## Preisdaten
ACO GmbH
Preisliste 2026 | [6 empty] | FILTER
gültig ab 01.01.2026 | [6 empty] | Änderungen
Stand: | 2025-11-21
Preisliste | Teilegruppe | Alte Materialnummer | Material | Materialbezeichnung | Verkaufspreis 2026 | Währung | Bemerkung | Konditionspreiseinheit | Mengen einheit | Material preisgruppe | MatPreisGrpBez | Marktsegment | EAN/UPC-Code | Nettogewicht | Gewichtseinheit | VPE Menge | Abmessungs einheit | PAL Menge | PAL Mengen einheit | Pal_Länge | Pal_Breite | Pal_Höhe | Pal_Abmessungseinheit | Bauwarengruppen code | Statist. Waren nummer | Urspr Land/ Region | Ursprungs region | Basis mengen einheit | Länge | Breite | Höhe | Abmessungs einheit
2026 | 26101 | 56 | 2000008 | ACO PVC Stutzen DN/OD100mm | 5.7 | EUR |  | 1 | ST | SZ | ACO Systemübergreifendes Zubehör | GaLaBau/Tiefbau | 4002626000569 | 0.15 | KG | 50 | ST | 500 | ST | 1200 | 800 | 950 | MM | 3060198 | 39172390 | DE | HE | ST | 0 | 0 | 0 | MM
2026 | 26101 | 58 | 2000009 | ACO PVC Stutzen DN/OD160mm | 21 | EUR |  | 1 | ST | SZ | ACO Systemübergreifendes Zubehör | GaLaBau/Tiefbau | 4002626000583 | 0.4 | KG | 50 | ST | 210 | ST | 1200 | 800 | 1100 | MM | 3060198 | 39172390 | DE | HE | ST | 150 | 150 | 0 | MM
2026 | 11154 | 307 | 2000024 | ACO Profiline 2,0m Stichkanal V2A H3cm B10cm | 109.25 | EUR |  | 1 | ST | P2 | ACO Fassadenrinne Edelstahl | GaLaBau/Tiefbau | 4002626003072 | 2.4 | KG | 50 | ST | 50 | ST | 2400 | 800 | 250 | MM | 3030398 | 73089059 | DE | MV | ST | 2000 | 100 | 0 | MM
2026 | 11150 | 328 | 2000026 | ACO Profiline 2,0m Stichkanal H3cm vz B10cm | 47.75 | EUR |  | 1 | ST | P1 | ACO Fassadenrinne Stahl verzinkt | GaLaBau/Tiefbau | 4002626003287 | 2.4 | KG | 50 | ST | 55 | ST | 2400 | 800 | 275 | MM | 3030798 | 73089098 | UA |  | ST | 2000 | 100 | 0 | MM
2026 | 2014 | 360 | 2000037 | ACO Sport Kunststoffabdeckung gerade 1000mm Einlauf zweiseitig | 48.25 | EUR |  | 1 | ST | SP | ACO Sport | Objekt | 4002626003607 | 2.8 | KG | 100 | ST | 100 | ST | 1200 | 800 | 950 | MM |  | 39259080 | NL |  | ST | 1000 | 160 | 80 | MM
2026 | 2014 | 361 | 2000038 | ACO Sport Kunststoffabdeckung gebogen 1000mm R36,5m Einlauf zweiseitig | 48.25 | EUR |  | 1 | ST | SP | ACO Sport | Objekt | 4002626003614 | 2.8 | KG | 100 | ST | 100 | ST | 1200 | 800 | 950 | MM |  | 39259080 | NL |  | ST | 1000 | 160 | 80 | MM
2026 | 2014 | 362 | 2000039 | ACO Sport Kunststoff Blindabdeckung gebogen 1000mm mit Zapfen | 57.75 | EUR |  | 1 | ST | SP | ACO Sport | Objekt | 4002626440327 | 2.72 | KG | 1 | ST | 1 | ST | 999 | 999 | 999 | MM |  | 39259080 | DE | SH | ST | 0 | 0 | 0 | MM
2026 | 2014 | 363 | 2000040 | ACO Sport Kunststoff Blindabdeckung gerade 1000mm mit Zapfen | 57.75 | EUR |  | 1 | ST | SP | ACO Sport | Objekt | 4002626003638 | 2.92 | KG | 1 | ST | 1 | ST | 999 | 999 | 999 | MM |  | 39259080 | DE | SH | ST | 0 | 0 | 0 | MM
2026 | 2017 | 366 | 2000043 | ACO Sport Stirnplatte und Kleber für Kunststoffabdeckung | 59.5 | EUR |  | 1 | ST | SP | ACO Sport | Objekt | 4002626003669 | 0.1 | KG | 1 | ST | 50 | ST | 1200 | 800 | 1000 | MM |  | 39259080 | DE | SH | ST | 250 | 120 | 30 | MM
2026 | 7750 | 443 | 2000055 | ACO Griff weiß | 11.75 | EUR |  | 1 | ST | C1 | ACO Nebenraumfenster | Keller | 4002626004437 | 0.1 | KG | 12 | ST | 100 | ST | 1200 | 800 | 350 | MM | 19010102 | 39259010 | DE | NI | ST | 0 | 0 | 0 | MM
2026 | 7750 | 445 | 2000057 | ACO Abdeckkappensatz für Beschläge Drehkippfenster für SIAU weiß | 8.1 | EUR |  | 1 | ST | C1 | ACO Nebenraumfenster | Keller | 4002626254887 | 0.007 | KG | 125 | ST | 125 | ST | 1200 | 800 | 400 | MM | 17050998 | 39259010 | DE | NI | ST | 50 | 50 | 10 | MM
2026 | 6750 | 446 | 2000058 | ACO Griff für Drehkipp abschließbar | 27.75 | EUR |  | 1 | ST | A1 | ACO Therm Leibungskellerfenster | Keller | 4002626428660 | 0.1 | KG | 12 | ST | 200 | ST | 1200 | 800 | 400 | MM | 19010102 | 39259010 | DE | NI | ST | 250 | 150 | 40 | MM
2026 | 2001 | 581 | 2000076 | ACO Sport Kastenrinne gerade LW125 mm 1000 mm | 31.25 | EUR |  | 1 | ST | SP | ACO Sport | Objekt | 4002626005816 | 17.3 | KG | 20 | ST | 20 | ST | 1200 | 850 | 1000 | MM | 3030201 | 68109100 | DE | BY | ST | 1000 | 160 | 200 | MM
2026 | 2001 | 582 | 2000077 | ACO Sport Rinne LW125mm 1000mm gebogen R36,5m | 31.25 | EUR |  | 1 | ST | SP | ACO Sport | Objekt | 4002626005823 | 17.3 | KG | 20 | ST | 20 | ST | 1200 | 850 | 1000 | MM | 3030201 | 68109100 | DE | BY | ST | 1000 | 160 | 200 | MM
2026 | 2001 | 585 | 2000079 | ACO Sport Rinne LW125mm 1000mm gerade 40mm Aufkantung | 35.75 | EUR |  | 1 | ST | SP | ACO Sport | Objekt | 4002626005854 | 19.2 | KG | 16 | ST | 16 | ST | 1200 | 800 | 1000 | MM | 3030201 | 68109100 | DE | BY | ST | 1000 | 175 | 240 | MM
2026 | 2001 | 586 | 2000080 | ACO Sport Rinne LW125mm 1000mm gebogen R36,5m 40mm Aufkantung | 35.75 | EUR |  | 1 | ST | SP | ACO Sport | Objekt | 4002626005861 | 19.2 | KG | 16 | ST | 16 | ST | 1200 | 800 | 1000 | MM | 3030201 | 68109100 | DE | BY | ST | 1000 | 175 | 240 | MM
2026 | 2020 | 587 | 2000081 | ACO Sport Schlitzrinne LW125mm 1000mm gerade komplett beschichtbar ohne Anschlagsteg | 54.25 | EUR |  | 1 | ST | SP | ACO Sport | Objekt | 4002626005878 | 29.5 | KG | 20 | ST | 20 | ST | 1200 | 800 | 1135 | MM | 3030201 | 68109100 | DE | BY | ST | 1000 | 160 | 185 | MM
2026 | 2020 | 588 | 2000082 | ACO Sport Schlitzrinne LW125mm 1000mm gebogen R36,5m komplett beschichtbar ohne Anschlagsteg | 54.25 | EUR |  | 1 | ST | SP | ACO Sport | Objekt | 4002626005885 | 27.6 | KG | 20 | ST | 20 | ST | 1200 | 800 | 1135 | MM | 3030201 | 68109100 | DE | BY | ST | 1000 | 160 | 190 | MM
2026 | 2001 | 591 | 2000083 | ACO Sport Rinne LW125mm 1000mm gebogen R=24m Sonderradius | 45 | EUR |  | 1 | ST | SP | ACO Sport | Objekt | 4002626005915 | 20.2 | KG | 25 | ST | 25 | ST | 1200 | 800 | 1000 | MM | 3030201 | 68109100 | DE | BY | ST | 0 | 0 | 0 | MM
2026 | 2001 | 592 | 2000084 | ACO Sport Rinne LW125mm 1000mm gebogen R=48m Sonderradius | 45 | EUR |  | 1 | ST | SP | ACO Sport | Objekt | 4002626005922 | 18.26 | KG | 25 | ST | 25 | ST | 1200 | 800 | 1000 | MM | 3030201 | 68109100 | DE | BY | ST | 0 | 0 | 0 | MM
2026 | 2001 | 595 | 2000085 | ACO Sport Rinne LW125mm 1000mm 40mm Aufkantung gebogen R=24m Sonderradius | 47.5 | EUR |  | 1 | ST | SP | ACO Sport | Objekt | 4002626005953 | 19.66 | KG | 16 | ST | 16 | ST | 1200 | 800 | 1000 | MM | 3030201 | 68109100 | DE | BY | ST | 0 | 0 | 0 | MM
2026 | 2001 | 596 | 2000086 | ACO Sport Rinne LW125mm 1000mm 40mm Aufkantung gebogen R=48m Sonderradius | 47.5 | EUR |  | 1 | ST | SP | ACO Sport | Objekt | 4002626005960 | 19.65 | KG | 20 | ST | 20 | ST | 1200 | 800 | 1000 | MM | 3030201 | 68109100 | DE | BY | ST | 0 | 0 | 0 | MM
2026 | 2020 | 597 | 2000087 | ACO Sport Schlitzrinne LW125mm 1000mm gebogen R1 Sonderradius | 65.5 | EUR |  | 1 | ST | SP | ACO Sport | Objekt | 4002626005977 | 27.55 | KG | 20 | ST | 20 | ST | 1200 | 800 | 1000 | MM | 3030201 | 68109100 | DE | BY | ST | 0 | 0 | 0 | MM
2026 | 2020 | 598 | 2000088 | ACO Sport Schlitzrinne LW125mm 1000mm gebogen R=48m Sonderradius | 65.5 | EUR |  | 1 | ST | SP | ACO Sport | Objekt | 4002626005984 | 27.7 | KG | 20 | ST | 20 | ST | 1200 | 800 | 1000 | MM | 3030201 | 68109100 | DE | BY | ST | 0 | 0 | 0 | MM
2026 | 2002 | 601 | 2000089 | ACO Sport Einlaufkasten LW 125mm 500mm mit Eimer | 118.25 | EUR |  | 1 | ST | SP | ACO Sport | Objekt | 4002626006011 | 18.47 | KG | 10 | ST | 10 | ST | 0 | 0 | 0 | MM |  | 68109100 | DE | SH | ST | 0 | 0 | 0 | MM
2026 | 2002 | 603 | 2000090 | ACO Sport Einlaufkasten LW 125mm 500mm 40mm Aufkantung mit Eimer | 123 | EUR |  | 1 | ST | SP | ACO Sport | Objekt | 4002626006035 | 18.66 | KG | 8 | ST | 8 | ST | 0 | 0 | 0 | MM |  | 68109100 | DE | SH | ST | 0 | 0 | 0 | MM
2026 | 2002 | 604 | 2000091 | ACO Sport Einlaufkasten LW 125mm für Schlitzrinne mit Eimer | 181 | EUR |  | 1 | ST | SP | ACO Sport | Objekt | 4002626006042 | 16.68 | KG | 10 | ST | 10 | ST | 1200 | 800 | 750 | MM |  | 68109100 | DE | SH | ST | 0 | 0 | 0 | MM
2026 | 7750 | 630 | 2000095 | ACO Scheren 1 Paar für Polybetonfenster neu weiß | 9.8 | EUR |  | 1 | ST | C1 | ACO Nebenraumfenster | Keller | 4002626006301 | 0.084 | KG | 1 | ST | 1 | ST | 999 | 999 | 999 | MM | 17050998 | 39259010 | DE | SH | ST | 0 | 0 | 0 | MM
2026 | 2042 | 812 | 2000114 | ACO Sport Einlaufkasten für Muldenrinne NW185mm L600mm mit Eimer Polymerbeton | 163.5 | EUR |  | 1 | ST | SP | ACO Sport | Objekt | 4002626008121 | 30 | KG | 6 | ST | 6 | ST | 1200 | 800 | 515 | MM | 3030201 | 68109100 | DE | BY | ST | 610 | 250 | 340 | MM
2026 | 2050 | 961 | 2000164 | ACO Sport Elastic Randstein 1000x60x200mm weiß | 53.5 | EUR |  | 1 | ST | SP | ACO Sport | Objekt | 4002626009616 | 17.18 | KG | 54 | ST | 54 | ST | 1200 | 1000 | 670 | MM |  | 68109100 | DE | BY | ST | 1000 | 60 | 200 | MM
2026 | 2050 | 962 | 2000165 | ACO Sport Elastic Randstein 1000x50x250mm weiß | 50 | EUR |  | 1 | ST | SP | ACO Sport | Objekt | 4002626009623 | 15.19 | KG | 40 | ST | 40 | ST | 1200 | 1000 | 630 | MM |  | 68109100 | DE | BY | ST | 1000 | 50 | 250 | MM
2026 | 2050 | 963 | 2000166 | ACO Sport Elastic Randstein 1000x60x300mm weiß | 55.75 | EUR |  | 1 | ST | SP | ACO Sport | Objekt | 4002626009630 | 17.96 | KG | 40 | ST | 40 | ST | 1200 | 1000 | 725 | MM |  | 68109100 | DE | BY | ST | 1000 | 60 | 300 | MM
2026 | 2050 | 964 | 2000167 | ACO Sport Elastic Randstein 1000x60x400mm weiß | 62.75 | EUR |  | 1 | ST | SP | ACO Sport | Objekt | 4002626009647 | 23.98 | KG | 30 | ST | 30 | ST | 1200 | 1000 | 725 | MM |  | 68109100 | DE | BY | ST | 1000 | 60 | 400 | MM
2026 | 2051 | 968 | 2000168 | ACO Sport Elastic Randstein Winkelstück 250x50x250mm weiß | 48.75 | EUR |  | 1 | ST | SP | ACO Sport | Objekt | 4002626009685 | 9.31 | KG | 22 | ST | 22 | ST | 1200 | 800 | 400 | MM |  | 68109100 | DE | BY | ST | 420 | 250 | 250 | MM
2026 | 2051 | 969 | 2000169 | ACO Sport Elastic Randstein Winkelstück 250x60x400mm weiß | 71.5 | EUR |  | 1 | ST | SP | ACO Sport | Objekt | 4002626009692 | 13.4 | KG | 22 | ST | 22 | ST | 1200 | 800 | 540 | MM |  | 68109100 | DE | BY | ST | 250 | 60 | 400 | MM
2026 | 2055 | 1034 | 2000189 | ACO Sport Elastic Randstein 1000x60x200mm schwarz | 45.5 | EUR |  | 1 | ST | SP | ACO Sport | Objekt | 4002626010346 | 16.85 | KG | 54 | ST | 54 | ST | 1200 | 1000 | 670 | MM |  | 68109100 | DE | BY | ST | 1000 | 60 | 200 | MM
2026 | 2055 | 1035 | 2000190 | ACO Sport Elastic Randstein 1000x50x250mm schwarz | 41 | EUR |  | 1 | ST | SP | ACO Sport | Objekt | 4002626010353 | 14.93 | KG | 40 | ST | 40 | ST | 1200 | 1000 | 640 | MM |  | 68109100 | DE | BY | ST | 1000 | 50 | 250 | MM
2026 | 2055 | 1036 | 2000191 | ACO Sport Elastic Randstein 1000x60x300mm schwarz | 48 | EUR |  | 1 | ST | SP | ACO Sport | Objekt | 4002626010360 | 18.31 | KG | 40 | ST | 40 | ST | 1200 | 1000 | 725 | MM |  | 68109100 | DE | BY | ST | 1000 | 60 | 300 | MM
2026 | 2055 | 1037 | 2000192 | ACO Sport Elastic Randstein 1000x60x400mm schwarz | 55.25 | EUR |  | 1 | ST | SP | ACO Sport | Objekt | 4002626010377 | 23.65 | KG | 30 | ST | 30 | ST | 1200 | 1000 | 730 | MM |  | 68109100 | DE | BY | ST | 1000 | 60 | 400 | MM
2026 | 2054 | 1041 | 2000193 | ACO Sport Elastic Randstein Winkelstück 250x50x250mm schwarz | 44 | EUR |  | 1 | ST | SP | ACO Sport | Objekt | 4002626010414 | 8.84 | KG | 22 | ST | 22 | ST | 1200 | 800 | 400 | MM |  | 68109100 | DE | BY | ST | 250 | 50 | 250 | MM
2026 | 2054 | 1042 | 2000194 | ACO Sport Elastic Randstein Winkelstück 250x60x400mm schwarz | 67 | EUR |  | 1 | ST | SP | ACO Sport | Objekt | 4002626010421 | 13.17 | KG | 22 | ST | 22 | ST | 1200 | 800 | 560 | MM |  | 68109100 | DE | BY | ST | 250 | 60 | 400 | MM
2026 | 26105 | 1043 | 2000195 | ACO Zwischenelement DN/OD100mm V2A mit Pressdichtungsflansch | 963 | EUR |  | 1 | ST | SZ | ACO Systemübergreifendes Zubehör | GaLaBau/Tiefbau | 8590830174733 | 5 | KG | 30 | ST | 40 | ST | 1200 | 800 | 530 | MM | 3030298 | 73269098 | CZ |  | ST | 360 | 360 | 150 | MM
2026 | 2033 | 1182 | 2000212 | ACO Sport Klemmstein mit Winkelschiene 46x180x1000mm | 40.5 | EUR |  | 1 | ST | SP | ACO Sport | Objekt | 4002626011824 | 12 | KG | 30 | ST | 40 | ST | 999 | 999 | 999 | MM |  | 68109100 | DE | BY | ST | 0 | 0 | 0 | MM
2026 | 2069 | 1333 | 2000229 | ACO Sport Kabelverteiler- Schacht 600x600mm mit beschichtbarer Abdeckung | 751 | EUR |  | 1 | ST | SP | ACO Sport | Objekt | 4002626013330 | 89 | KG | 2 | ST | 2 | ST | 1200 | 800 | 750 | MM |  | 68109100 | DE | SH | ST | 600 | 600 | 600 | MM
2026 | 26100 | 1367 | 2000238 | ACO Rosthaken klein | 31.25 | EUR |  | 1 | ST | SZ | ACO Systemübergreifendes Zubehör | GaLaBau/Tiefbau | 4002626622051 | 0.25 | KG | 10 | ST | 300 | ST | 1200 | 800 | 340 | MM | 3030298 | 73089098 | GB |  | ST | 400 | 155 | 30 | MM
2026 | 26105 | 1376 | 2000239 | ACO Verarbeitungsset für 450ml Großkartuschen | 648 | EUR |  | 1 | ST | SZ | ACO Systemübergreifendes Zubehör | GaLaBau/Tiefbau | 4002626013767 | 3.5 | KG | 1 | ST | 1 | ST | 0 | 0 | 0 | MM | 3030298 | 73269098 | DE | SH | ST | 0 | 0 | 0 | MM
2026 | 2054 | 1380 | 2000240 | ACO Elastic Randstein Winkelstück 250x60x300 schwarz | 55.5 | EUR |  | 1 | ST | SP | ACO Sport | Objekt | 4002626013804 | 12.46 | KG | 22 | ST | 22 | ST | 1200 | 800 | 450 | MM |  | 68109100 | DE | BY | ST | 250 | 60 | 300 | MM
2026 | 2051 | 1381 | 2000241 | ACO Elastic Randstein Winkelstück 250x60x300 weiß | 60 | EUR |  | 1 | ST | SP | ACO Sport | Objekt | 4002626013811 | 12.69 | KG | 22 | ST | 22 | ST | 1200 | 800 | 450 | MM |  | 68109100 | DE | BY | ST | 250 | 60 | 300 | MM
2026 | 2060 | 1474 | 2000249 | ACO Sport Sandfangrinne innen mit Rost und Gummi L1000mm | 198.25 | EUR |  | 1 | ST | SP | ACO Sport | Objekt | 4002626014740 | 42.5 | KG | 1 | ST | 1 | ST | 999 | 999 | 999 | MM |  | 68109100 | DE | SH | ST | 0 | 0 | 0 | MM
2026 | 2060 | 1475 | 2000250 | ACO Sport Sandfangrinne außen mit Rost und Gummi L1000mm | 215 | EUR |  | 1 | ST | SP | ACO Sport | Objekt | 4002626014757 | 40.2 | KG | 1 | ST | 1 | ST | 999 | 999 | 999 | MM |  | 68109100 | DE | BY | ST | 0 | 0 | 0 | MM
2026 | 2060 | 1476 | 2000251 | ACO Sport Sandfangrinne innen mit Rost und Gummi L560mm | 176.25 | EUR |  | 1 | ST | SP | ACO Sport | Objekt | 4002626014764 | 24.5 | KG | 1 | ST | 1 | ST | 0 | 0 | 0 | MM |  | 68109100 | DE | BY | ST | 0 | 0 | 0 | MM
2026 | 2060 | 1477 | 2000252 | ACO Sport Sandfangrinne außen mit Rost und Gummi L560mm | 193.25 | EUR |  | 1 | ST | SP | ACO Sport | Objekt | 4002626014771 | 23.1 | KG | 1 | ST | 1 | ST | 0 | 0 | 0 | MM |  | 68109100 | DE | BY | ST | 0 | 0 | 0 | MM
2026 | 26100 | 1498 | 2000255 | ACO Eimer Kunststoff H240mm für Einlaufkasten N/E 100K S100K V100 | 35 | EUR |  | 1 | ST | SZ | ACO Systemübergreifendes Zubehör | GaLaBau/Tiefbau | 4002626014986 | 0.48 | KG | 10 | ST | 162 | ST | 1200 | 800 | 1125 | MM | 3060198 | 39269050 | DE | HE | ST | 450 | 88 | 240 | MM
2026 | 26100 | 1509 | 2000260 | ACO Geruchsverschluss für Einlaufkasten kurz DN/OD100mm | 33.5 | EUR |  | 1 | ST | SZ | ACO Systemübergreifendes Zubehör | GaLaBau/Tiefbau | 4002626015099 | 0.2 | KG | 1 | ST | 9999 | ST | 1200 | 800 | 600 | MM | 3030298 | 39269097 | DE | HE | ST | 0 | 0 | 0 | MM
2026 | 2050 | 1571 | 2000267 | ACO Elastic Randstein 500x60x3000mm weiß | 38.75 | EUR |  | 1 | ST | SP | ACO Sport | Objekt | 4002626015716 | 9.2 | KG | 20 | ST | 20 | ST | 1200 | 800 | 550 | MM |  | 68109100 | DE | SH | ST | 0 | 0 | 0 | MM
2026 | 2050 | 1572 | 2000268 | ACO Elastic Randstein 500x60x400mm weiß | 43.25 | EUR |  | 1 | ST | SP | ACO Sport | Objekt | 4002626015723 | 10.3 | KG | 20 | ST | 20 | ST | 1200 | 800 | 440 | MM |  | 68109100 | DE | SH | ST | 500 | 400 | 60 | MM
2026 | 2055 | 1573 | 2000269 | ACO Elastic Randstein 500x60x300mm schwarz | 35.5 | EUR |  | 1 | ST | SP | ACO Sport | Objekt | 4002626015730 | 9.2 | KG | 20 | ST | 20 | ST | 1200 | 800 | 380 | MM |  | 68109100 | DE | SH | ST | 0 | 0 | 0 | MM
2026 | 2055 | 1574 | 2000270 | ACO Elastic Randstein 500x60x400mm schwarz | 36.75 | EUR |  | 1 | ST | SP | ACO Sport | Objekt | 4002626015747 | 10.3 | KG | 20 | ST | 20 | ST | 1200 | 800 | 440 | MM |  | 68109100 | DE | SH | ST | 500 | 400 | 60 | MM
2026 | 51001 | 1598 | 2000280 | ACO Schmutzfang H150/ PP/ f. Aufsatz Polymerbeton | 19 | EUR |  | 1 | ST | J2 | ACO Self Europoint Hofablauf | GaLaBau/Tiefbau | 4002626015983 | 0.161 | KG | 10 | ST | 600 | ST | 1200 | 800 | 1000 | MM | 3060198 | 39269050 | DE | HH | ST | 0 | 0 | 0 | MM
2026 | 53010 | 1599 | 2000281 | ACO Self Hofeinlaufrost lose Stahl verzinkt | 51.25 | EUR |  | 1 | ST | J2 | ACO Self Europoint Hofablauf | GaLaBau/Tiefbau | 4002626015990 | 0.979 | KG | 10 | ST | 500 | ST | 1200 | 800 | 1000 | MM | 3060108 | 73269098 | DE | NW | ST | 0 | 0 | 0 | MM
2026 | 26101 | 1614 | 2000286 | ACO Einlaufkasten KF Unterteil H365mm mit Anschluss DN/OD 160mm | 194.25 | EUR |  | 1 | ST | SZ | ACO Systemübergreifendes Zubehör | GaLaBau/Tiefbau | 4002626016140 | 28.5 | KG | 8 | ST | 8 | ST | 1200 | 800 | 900 | MM | 3060198 | 68109100 | DE | SH | ST | 0 | 322 | 365 | MM
2026 | 26100 | 1616 | 2000287 | ACO Eimer Kurzform verzinkt nach DIN 4052, Form D1 | 126.75 | EUR |  | 1 | ST | SZ | ACO Systemübergreifendes Zubehör | GaLaBau/Tiefbau | 4002626016164 | 4.7 | KG | 10 | ST | 52 | ST | 1300 | 1160 | 1245 | MM | 3030298 | 73269098 | PL |  | ST | 395 | 255 | 435 | MM
2026 | 26100 | 1617 | 2000288 | ACO Eimer Langform verzinkt nach DIN 4052, Form C3 | 148 | EUR |  | 1 | ST | SZ | ACO Systemübergreifendes Zubehör | GaLaBau/Tiefbau | 4002626016171 | 6.2 | KG | 40 | ST | 40 | ST | 1250 | 1150 | 1340 | MM | 3030298 | 73269098 | DE | NI | ST | 390 | 250 | 600 | MM
2026 | 26100 | 1618 | 2000289 | ACO Feinfiltersack Kurzform für Eimer 01616 | 72.75 | EUR |  | 1 | ST | SZ | ACO Systemübergreifendes Zubehör | GaLaBau/Tiefbau | 4002626016188 | 0.15 | KG | 10 | ST | 100 | ST | 1200 | 800 | 450 | MM | 3060198 | 59119099 | AT |  | ST | 250 | 300 | 30 | MM
2026 | 3150 | 1666 | 2000297 | ACO Self Geruchsverschluss Kunststoff weiß 2-teilig für ACO Self Rinne | 25.75 | EUR |  | 1 | ST | H1 | ACO Self Rinnen | GaLaBau/Tiefbau | 4002626016669 | 0.1 | KG | 12 | ST | 700 | ST | 1200 | 800 | 1000 | MM | 3030298 | 39269097 | DE | NI | ST | 63 | 63 | 150 | MM
2026 | 99099 | 1684 | 2000301 | ACO Self Geruchsverschluss DN/OD100mm Kunststoff schwarz für Einlaufkasten Kurzform | 34.75 | EUR |  | 1 | ST | H1 | ACO Self Rinnen | GaLaBau/Tiefbau | 4002626016843 | 0.2 | KG | 12 | ST | 500 | ST | 1200 | 800 | 950 | MM | 3060198 | 39172390 | DE | HE | ST | 110 | 110 | 100 | MM
2026 | 2050 | 1689 | 2000302 | ACO Sport Elastic Randstein LxBxH1000x50x200mm weiß | 46.75 | EUR |  | 1 | ST | SP | ACO Sport | Objekt | 4002626016898 | 12.73 | KG | 60 | ST | 60 | ST | 1200 | 1000 | 630 | MM |  | 68109100 | DE | BY | ST | 1000 | 200 | 50 | MM
2026 | 2055 | 1690 | 2000303 | ACO Sport Elastic Randstein LxBxH1000x50x200mm schwarz | 38.5 | EUR |  | 1 | ST | SP | ACO Sport | Objekt | 4002626016904 | 12.47 | KG | 60 | ST | 60 | ST | 1200 | 1000 | 625 | MM |  | 68109100 | DE | BY | ST | 100 | 50 | 200 | MM
2026 | 26101 | 1697 | 2000305 | ACO Zwischenteil 300mm Bauhöhe für Sinkkasten | 122.5 | EUR |  | 1 | ST | SZ | ACO Systemübergreifendes Zubehör | GaLaBau/Tiefbau | 4002626016973 | 20.7 | KG | 8 | ST | 8 | ST | 1200 | 800 | 720 | MM | 3030298 | 68109100 | DE | SH | ST | 500 | 322 | 300 | MM
2026 | 2055 | 1773 | 2000328 | ACO Sport Elastic Randstein 1000x100x200mm schwarz | 78 | EUR |  | 1 | ST | SP | ACO Sport | Objekt | 4002626017734 | 23.6 | KG | 40 | ST | 40 | ST | 1200 | 1000 | 920 | MM |  | 68109100 | DE | BY | ST | 1000 | 100 | 200 | MM
2026 | 2055 | 1774 | 2000329 | ACO Sport Elastic Randstein 1000x100x250mm schwarz | 82.5 | EUR |  | 1 | ST | SP | ACO Sport | Objekt | 4002626017741 | 26.8 | KG | 28 | ST | 28 | ST | 1200 | 1000 | 820 | MM |  | 68109100 | DE | BY | ST | 1000 | 100 | 250 | MM
2026 | 10308 | 1995 | 2000368 | ACO Vario Winkelrahmen Steckprofil Alu 600x400 mm für Schuhabstreifer Einleger | 78.75 | EUR |  | 1 | ST | K1 | ACO Self Schuhabstreifer | GaLaBau/Tiefbau | 4002626019950 | 0.9 | KG | 4 | ST | 100 | ST | 1200 | 800 | 350 | MM | 8010101 | 76109090 | DE | NI | ST | 602.5 | 402.5 | 26.5 | MM
2026 | 10308 | 1996 | 2000369 | ACO Vario Winkelrahmen Steckprofil Alu 750x500 mm für Schuhabstreifer Einleger | 94.75 | EUR |  | 1 | ST | K1 | ACO Self Schuhabstreifer | GaLaBau/Tiefbau | 4002626019967 | 1 | KG | 4 | ST | 100 | ST | 1200 | 800 | 400 | MM | 8010101 | 76109090 | DE | NI | ST | 752.5 | 502.5 | 26.5 | MM
2026 | 10308 | 1997 | 2000370 | ACO Vario Winkelrahmen Steckprofil Alu 1000x500 mm für Schuhabstreifer Einleger | 103.75 | EUR |  | 1 | ST | K1 | ACO Self Schuhabstreifer | GaLaBau/Tiefbau | 4002626019974 | 1.1 | KG | 4 | ST | 50 | ST | 1200 | 800 | 400 | MM | 8010101 | 76109090 | DE | NI | ST | 1002.5 | 502.5 | 26.5 | MM
2026 | 26101 | 2163 | 2000388 | ACO Kleber 0,5kg Dose Polyspachtel und Härtertube | 49 | EUR |  | 1 | ST | H1 | ACO Self Rinnen | GaLaBau/Tiefbau | 4002626021632 | 0.923 | KG | 10 | ST | 56 | ST | 1200 | 800 | 530 | MM | 6020304 | 39079110 | DE | SH | ST | 0 | 0 | 0 | MM
2026 | 26101 | 2638 | 2000451 | ACO Geruchsverschluss DN/OD150mm 922 als Losteil | 52.75 | EUR |  | 1 | ST | SZ | ACO Systemübergreifendes Zubehör | GaLaBau/Tiefbau | 4002626026385 | 1.944 | KG | 5 | ST | 5 | ST | 0 | 0 | 0 | MM | 3060198 | 39174000 | DE | NW | ST | 0 | 0 | 0 | MM
2026 | 124011 | 2716 | 2000470 | ACO Zwischenteil H250/ Polymerbeton Ablauf 300x300mm | 65 | EUR |  | 1 | ST | HA | ACO Multipoint, Punkt- und Trennabläufe | GaLaBau/Tiefbau | 4002626027160 | 9.5 | KG | 1 | ST | 24 | ST | 1200 | 800 | 420 | MM | 3060108 | 68109900 | CZ |  | ST | 0 | 0 | 0 | MM
2026 | 124011 | 2717 | 2000471 | ACO Zwischenteil H60/ Polymerbeton 300x300mm | 33.5 | EUR |  | 1 | ST | HA | ACO Multipoint, Punkt- und Trennabläufe | GaLaBau/Tiefbau | 4002626027177 | 5 | KG | 1 | ST | 30 | ST | 1200 | 800 | 550 | MM | 3060108 | 68109100 | CZ |  | ST | 0 | 0 | 0 | MM
2026 | 26101 | 2723 | 2000474 | ACO PVC Stutzen DN/OD200mm | 29.75 | EUR |  | 1 | ST | SZ | ACO Systemübergreifendes Zubehör | GaLaBau/Tiefbau | 4002626027238 | 0.55 | KG | 20 | ST | 400 | ST | 1200 | 800 | 1000 | MM | 3060198 | 39172390 | DE | HE | ST | 200 | 200 | 200 | MM
2026 | 26101 | 2769 | 2000481 | ACO Laubfangsieb DN/OD 110mm | 26.75 | EUR |  | 1 | ST | SZ | ACO Systemübergreifendes Zubehör | GaLaBau/Tiefbau | 4002626027696 | 0.2 | KG | 10 | ST | 200 | ST | 1200 | 800 | 340 | MM | 3060198 | 73089059 | DE | SH | ST | 120 | 120 | 120 | MM
2026 | 26101 | 3217 | 2000542 | ACO Sinkkasten Unterteil H715mm mit Anschluss DN/OD150m m | 294.5 | EUR |  | 1 | ST | SZ | ACO Systemübergreifendes Zubehör | GaLaBau/Tiefbau | 4002626032171 | 49.9 | KG | 4 | ST | 4 | ST | 1200 | 800 | 870 | MM | 3060198 | 68109100 | DE | SH | ST | 0 | 322 | 715 | MM
2026 | 3111 | 3429 | 2000571 | ACO Self Rosthaken lang Kreuz Stahl verzinkt für ACO Self Rinne | 24.75 | EUR |  | 1 | ST | H1 | ACO Self Rinnen | GaLaBau/Tiefbau | 4002626034298 | 0.2 | KG | 5 | ST | 300 | ST | 1200 | 800 | 550 | MM | 3030298 | 73269098 | CZ |  | ST | 465 | 0 | 0 | MM
2026 | 10401 | 3490 | 2000587 | ACO Gitterrost mit Zarge 600x400mm MW30x30mm | 64.25 | EUR |  | 1 | ST | K1 | ACO Self Schuhabstreifer | GaLaBau/Tiefbau | 4002626034908 | 4 | KG | 20 | ST | 100 | ST | 1200 | 800 | 550 | MM | 8020202 | 73269098 | UA | 46 | ST | 600 | 400 | 23 | MM
2026 | 10401 | 3491 | 2000588 | ACO Gitterrost mit Zarge 800x400mm MW30x30mm | 82.75 | EUR |  | 1 | ST | K1 | ACO Self Schuhabstreifer | GaLaBau/Tiefbau | 4002626034915 | 5.44 | KG | 20 | ST | 75 | ST | 1200 | 800 | 720 | MM | 8020202 | 73269098 | UA | 46 | ST | 800 | 400 | 23 | MM
2026 | 10401 | 3492 | 2000589 | ACO Gitterrost mit Zarge 800x500mm MW30x30mm | 93.75 | EUR |  | 1 | ST | K1 | ACO Self Schuhabstreifer | GaLaBau/Tiefbau | 4002626034922 | 6.8 | KG | 20 | ST | 50 | ST | 1200 | 800 | 700 | MM | 8020202 | 73269098 | UA | 46 | ST | 800 | 500 | 23 | MM
2026 | 10401 | 3493 | 2000590 | ACO Gitterrost mit Zarge 1000x400mm MW30x30mm | 98.75 | EUR |  | 1 | ST | K1 | ACO Self Schuhabstreifer | GaLaBau/Tiefbau | 4002626034939 | 6.8 | KG | 20 | ST | 50 | ST | 1200 | 800 | 750 | MM | 8020202 | 73269098 | UA | 46 | ST | 1000 | 400 | 23 | MM
2026 | 10401 | 3494 | 2000591 | ACO Gitterrost mit Zarge 1000x500mm MW30x30mm | 113.5 | EUR |  | 1 | ST | K1 | ACO Self Schuhabstreifer | GaLaBau/Tiefbau | 4002626034946 | 8.5 | KG | 20 | ST | 50 | ST | 1200 | 800 | 1350 | MM | 8020202 | 73269098 | UA | 46 | ST | 1000 | 500 | 23 | MM
2026 | 10401 | 3495 | 2000592 | ACO Gitterrost mit Zarge 1000x250x23mm MW 30x30mm | 106.75 | EUR |  | 1 | ST | K1 | ACO Self Schuhabstreifer | GaLaBau/Tiefbau | 4002626034953 | 4.25 | KG | 20 | ST | 50 | ST | 1200 | 800 | 950 | MM | 8020202 | 73269098 | UA | 46 | ST | 1000 | 250 | 23 | MM
2026 | 10401 | 3496 | 2000593 | ACO Gitterrost mit Zarge 600x400mm MW30x10mm | 87.75 | EUR |  | 1 | ST | K1 | ACO Self Schuhabstreifer | GaLaBau/Tiefbau | 4002626034960 | 5.71 | KG | 20 | ST | 100 | ST | 1200 | 800 | 720 | MM | 8020202 | 73269098 | UA | 46 | ST | 600 | 400 | 23 | MM
2026 | 10401 | 3497 | 2000594 | ACO Gitterrost mit Zarge 700x400mm MW30x10mm | 102.75 | EUR |  | 1 | ST | K1 | ACO Self Schuhabstreifer | GaLaBau/Tiefbau | 4002626034977 | 6.66 | KG | 20 | ST | 75 | ST | 1200 | 800 | 720 | MM | 8020202 | 73269098 | UA | 46 | ST | 700 | 400 | 23 | MM
2026 | 10401 | 3498 | 2000595 | ACO Gitterrost mit Zarge 800x400mm MW30x10mm | 111.75 | EUR |  | 1 | ST | K1 | ACO Self Schuhabstreifer | GaLaBau/Tiefbau | 4002626034984 | 7.62 | KG | 20 | ST | 75 | ST | 1200 | 800 | 560 | MM | 8020202 | 73269098 | UA | 46 | ST | 800 | 400 | 23 | MM
2026 | 10401 | 3499 | 2000596 | ACO Gitterrost mit Zarge 800x500mm MW30x10mm | 133.5 | EUR |  | 1 | ST | K1 | ACO Self Schuhabstreifer | GaLaBau/Tiefbau | 4002626034991 | 9.52 | KG | 20 | ST | 50 | ST | 1200 | 1000 | 720 | MM | 8020202 | 73269098 | UA | 46 | ST | 800 | 500 | 23 | MM
2026 | 7301 | 3980 | 2000610 | ACO Stahlkellerfenster ohne Innenanschluss 1flügelig verglast 600x400mm | 119.25 | EUR |  | 1 | ST | C1 | ACO Nebenraumfenster | Keller | 4002626039804 | 5.6 | KG | 12 | ST | 20 | ST | 1200 | 800 | 320 | MM | 17050905 | 73083000 | DE | NW | ST | 0 | 0 | 0 | MM
2026 | 7301 | 3981 | 2000611 | ACO Stahlkellerfenster ohne Innenanschluss 1flügelig verglast 600x500mm | 137.75 | EUR |  | 1 | ST | C1 | ACO Nebenraumfenster | Keller | 4002626039811 | 6.8 | KG | 12 | ST | 20 | ST | 1200 | 800 | 550 | MM | 17050905 | 73083000 | DE | NW | ST | 0 | 0 | 0 | MM
2026 | 7301 | 3983 | 2000612 | ACO Stahlkellerfenster ohne Innenanschluss 1flügelig verglast 750x500mm | 162.25 | EUR |  | 1 | ST | C1 | ACO Nebenraumfenster | Keller | 4002626039835 | 8 | KG | 12 | ST | 20 | ST | 1200 | 800 | 550 | MM | 17050905 | 73083000 | DE | NW | ST | 0 | 0 | 0 | MM
2026 | 7301 | 3984 | 2000613 | ACO Stahlkellerfenster ohne Innenanschluss 1flügelig verglast 800x400mm | 145.75 | EUR |  | 1 | ST | C1 | ACO Nebenraumfenster | Keller | 4002626039842 | 8 | KG | 12 | ST | 20 | ST | 1200 | 800 | 400 | MM | 17050905 | 73083000 | DE | NW | ST | 0 | 0 | 0 | MM
2026 | 7301 | 3985 | 2000614 | ACO Stahlkellerfenster ohne Innenanschluss 1flügelig verglast 800x500mm | 174 | EUR |  | 1 | ST | C1 | ACO Nebenraumfenster | Keller | 4002626039859 | 8.6 | KG | 12 | ST | 20 | ST | 1200 | 800 | 510 | MM | 17050905 | 73083000 | DE | NW | ST | 0 | 0 | 0 | MM
2026 | 7301 | 3986 | 2000615 | ACO Stahlkellerfenster ohne Innenanschluss 1flügelig verglast 800x600mm | 199 | EUR |  | 1 | ST | C1 | ACO Nebenraumfenster | Keller | 4002626039866 | 10 | KG | 12 | ST | 20 | ST | 1200 | 800 | 510 | MM | 17050905 | 73083000 | DE | NW | ST | 0 | 0 | 0 | MM
2026 | 7301 | 3987 | 2000616 | ACO Stahlkellerfenster ohne Innenanschluss 2flügelig verglast 800x400mm | 188 | EUR |  | 1 | ST | C1 | ACO Nebenraumfenster | Keller | 4002626039873 | 7.6 | KG | 12 | ST | 20 | ST | 1200 | 800 | 400 | MM | 17050905 | 73083000 | DE | NW | ST | 0 | 0 | 0 | MM
2026 | 7301 | 3988 | 2000617 | ACO Stahlkellerfenster ohne Innenanschluss 2flügelig verglast 800x500mm | 204 | EUR |  | 1 | ST | C1 | ACO Nebenraumfenster | Keller | 4002626039880 | 9 | KG | 12 | ST | 20 | ST | 1200 | 800 | 510 | MM | 17050905 | 73083000 | DE | NW | ST | 0 | 0 | 0 | MM
2026 | 7301 | 3989 | 2000618 | ACO Stahlkellerfenster ohne Innenanschluss 2flügelig verglast 800x600mm | 231 | EUR |  | 1 | ST | C1 | ACO Nebenraumfenster | Keller | 4002626039897 | 10.8 | KG | 12 | ST | 20 | ST | 1200 | 800 | 550 | MM | 17050905 | 73083000 | DE | NW | ST | 0 | 0 | 0 | MM
2026 | 7301 | 3991 | 2000620 | ACO Stahlkellerfenster ohne Innenanschluss 2flügelig verglast 1000x500mm | 224.5 | EUR |  | 1 | ST | C1 | ACO Nebenraumfenster | Keller | 4002626039910 | 11.1 | KG | 12 | ST | 20 | ST | 1200 | 1000 | 550 | MM | 17050905 | 73083000 | DE | NW | ST | 0 | 0 | 0 | MM
2026 | 7301 | 3992 | 2000621 | ACO Stahlkellerfenster ohne Innenanschluss 2flügelig verglast 1000x600mm | 262.25 | EUR |  | 1 | ST | C1 | ACO Nebenraumfenster | Keller | 4002626039927 | 13 | KG | 12 | ST | 20 | ST | 1200 | 1000 | 550 | MM | 17050905 | 73083000 | DE | NW | ST | 0 | 0 | 0 | MM
2026 | 7301 | 3993 | 2000622 | ACO Stahlkellerfenster ohne Innenanschluss 2flügelig verglast 1000x800mm | 324.25 | EUR |  | 1 | ST | C1 | ACO Nebenraumfenster | Keller | 4002626039934 | 17 | KG | 12 | ST | 20 | ST | 1200 | 800 | 875 | MM | 17050905 | 73083000 | DE | NW | ST | 0 | 0 | 0 | MM
2026 | 25071 | 4926 | 2000627 | ACO KerbDrain KD 480 Rinne L=500mm D400 grau | 157.25 | EUR |  | 1 | ST | KD | ACO KerbDrain | Objekt | 4002626049261 | 35 | KG | 20 | ST | 20 | ST | 1200 | 800 | 1125 | MM | 3030201 | 68109100 | DE | BY | ST | 500 | 150 | 480 | MM
2026 | 25071 | 4927 | 2000628 | ACO KerbDrain Revisionselement KD480 L=500mm D400 grau mit Revisionsöffnung BMC | 284.5 | EUR |  | 1 | ST | KD | ACO KerbDrain | Objekt | 4002626049278 | 36 | KG | 14 | ST | 28 | ST | 1200 | 1000 | 1140 | MM | 3030201 | 68109100 | GB |  | ST | 500 | 150 | 485 | MM
2026 | 25073 | 4928 | 2000629 | ACO Kerbdrain Einlaufkasten Oberteil KD305/480 D400 2-teilig Guss und Polymerbeton (bestehend aus 04929+04930) | 693 | EUR |  | 1 | ST | KD | ACO KerbDrain | Objekt | 4002626049285 | 82 | KG | 1 | ST | 1 | ST | 1200 | 1000 | 1250 | MM | 3030298 | 68109100 | DE | SH | ST | 500 | 390 | 200 | MM
2026 | 25071 | 4931 | 2000631 | ACO Kerbdrain Absenkstein KD480 links L915mm grau 1-teilig L-10 | 338 | EUR |  | 1 | ST | KD | ACO KerbDrain | Objekt | 4002626049315 | 63.5 | KG | 7 | ST | 10 | ST | 1200 | 1000 | 810 | MM | 3030201 | 68109100 | GB |  | ST | 915 | 150 | 480 | MM
2026 | 25071 | 4932 | 2000632 | ACO Kerbdrain Absenkstein KD480 rechts L915mm grau 1-teilig R-10 | 338 | EUR |  | 1 | ST | KD | ACO KerbDrain | Objekt | 4002626049322 | 63.5 | KG | 7 | ST | 10 | ST | 1200 | 1000 | 800 | MM | 3030201 | 68109100 | GB |  | ST | 915 | 150 | 480 | MM
2026 | 25071 | 4933 | 2000633 | ACO Kerbdrain Mittelstein KD480 L915mm ohne Öffnungen grau | 338 | EUR |  | 1 | ST | KD | ACO KerbDrain | Objekt | 4002626049339 | 59.5 | KG | 14 | ST | 14 | ST | 1200 | 800 | 1000 | MM | 3030201 | 68109100 | GB |  | ST | 915 | 150 | 0 | MM
2026 | 26101 | 6190 | 2000735 | ACO Sinkkasten Unterteil 365mm mit Lippendichtung DN/OD200mm | 194.25 | EUR |  | 1 | ST | SZ | ACO Systemübergreifendes Zubehör | GaLaBau/Tiefbau | 4002626061904 | 27 | KG | 8 | ST | 8 | ST | 1200 | 800 | 900 | MM | 3060198 | 68109100 | DE | SH | ST | 0 | 322 | 365 | MM
2026 | 3111 | 6318 | 2000752 | ACO Self Stegrost NW100 L1000mm B130mm Edelstahl Sanierungsrost | 180.75 | EUR |  | 1 | ST | H1 | ACO Self Rinnen | GaLaBau/Tiefbau | 4002626063182 | 1.6 | KG | 20 | ST | 504 | ST | 1200 | 1000 | 1200 | MM | 3030298 | 73089098 | DE | NW | ST | 1000 | 130 | 20 | MM
2026 | 3111 | 6319 | 2000753 | ACO Self Stegrost NW100 L500mm B130mm Edelstahl Sanierungsrost | 136 | EUR |  | 1 | ST | H1 | ACO Self Rinnen | GaLaBau/Tiefbau | 4002626063199 | 0.8 | KG | 20 | ST | 256 | ST | 1200 | 800 | 340 | MM | 3030298 | 73089098 | DE | NW | ST | 500 | 130 | 20 | MM
2026 | 25069 | 7961 | 2000767 | ACO KerbDrain KD 305 Rinne L=500mm D400 grau | 101.25 | EUR |  | 1 | ST | KD | ACO KerbDrain | Objekt | 4002626079619 | 25.7 | KG | 20 | ST | 20 | ST | 1200 | 800 | 780 | MM | 3030201 | 68109100 | DE | BY | ST | 500 | 150 | 305 | MM
2026 | 25069 | 7962 | 2000768 | ACO KerbDrain KD 305 Revisionselement L=500mm D400 mit Revisionsöffn. BMC | 213.75 | EUR |  | 1 | ST | KD | ACO KerbDrain | Objekt | 4002626079626 | 29.7 | KG | 14 | ST | 20 | ST | 1200 | 800 | 780 | MM | 3030201 | 68109100 | DE | BY | ST | 500 | 150 | 305 | MM
2026 | 25069 | 7966 | 2000772 | ACO KerbDrain Absenkstein KD 305 links L=915mm 1-teilig | 253.75 | EUR |  | 1 | ST | KD | ACO KerbDrain | Objekt | 4002626079664 | 48.5 | KG | 7 | ST | 20 | ST | 1200 | 1000 | 970 | MM | 3030201 | 68109100 | GB |  | ST | 915 | 150 | 305 | MM
2026 | 25069 | 7967 | 2000773 | ACO KerbDrain Absenkstein KD 305 rechts L=915mm 1-teilig | 253.75 | EUR |  | 1 | ST | KD | ACO KerbDrain | Objekt | 4002626079671 | 48.5 | KG | 7 | ST | 20 | ST | 1200 | 1000 | 980 | MM | 3030201 | 68109100 | GB |  | ST | 915 | 150 | 305 | MM
2026 | 25070 | 7973 | 2000779 | ACO KerbDrain KD 305 Kombistirnwand PRC | 26.75 | EUR |  | 1 | ST | KD | ACO KerbDrain | Objekt | 4002626079732 | 2.6 | KG | 6 | ST | 120 | ST | 1200 | 800 | 540 | MM | 3030298 | 68109100 | DE | BY | ST | 150 | 25 | 300 | MM
2026 | 26101 | 8565 | 2000789 | ACO Sinkkasten Unterteil 715mm mit Lippendichtung DN/OD200mm | 294.5 | EUR |  | 1 | ST | SZ | ACO Systemübergreifendes Zubehör | GaLaBau/Tiefbau | 4002626085658 | 49.9 | KG | 4 | ST | 4 | ST | 1200 | 800 | 875 | MM | 3060198 | 68109100 | DE | SH | ST | 550 | 322 | 715 | MM
2026 | 114002 | 0M252 | 2000865 | ACO Self Kiesstabilisierung Palette begehbar nicht gefüllt ohne Muster | 256.75 | EUR |  | 1 | ST | O1 | ACO Kiesstabilisierung | GaLaBau/Tiefbau | 4002626656575 | 24.55 | KG | 1 | ST | 200 | ST | 1200 | 800 | 950 | MM | 2040199 | 44219910 | DE | TH | ST | 0 | 0 | 0 | MM
2026 | 500912 | 0M410 | 2000882 | ACO Saku Musterständer komplett | 256.75 | EUR |  | 1 | ST | SK | ACO SAKU Schachtabdeckungen | GaLaBau/Tiefbau | 4002626744326 | 30 | KG | 1 | ST | 2 | ST | 1200 | 800 | 1960 | MM | 8020299 | 44219999 | DE | SH | ST | 0 | 0 | 0 | MM
2026 | 5754 | 10106 | 2001090 | Rost-Abhebesicherung für Lichtschacht u.Aufstockelement | 7.5 | EUR |  | 1 | ST | E2 | ACO Lichtschacht Zubehör | Keller | 4002626285119 | 0.2 | KG | 20 | ST | 1000 | ST | 1200 | 800 | 470 | MM | 8020198 | 73181595 | DE | SH | ST | 110 | 50 | 10 | MM
2026 | 118001 | 103000 | 2001105 | ACO Rain4me Flachtank 2000l stehend | 1455 | EUR |  | 1 | ST | L1 | ACO Rain4Me | GaLaBau/Tiefbau | 4002626741622 | 108 | KG | 1 | ST | 1 | ST | 1200 | 800 | 1000 | MM | 44020601 | 84797900 | DE | MV | ST | 0 | 0 | 0 | MM
2026 | 118001 | 103001 | 2001106 | ACO Rain4me Flachtank 2000l liegend | 1455 | EUR |  | 1 | ST | L1 | ACO Rain4Me | GaLaBau/Tiefbau | 4002626741615 | 108 | KG | 1 | ST | 1 | ST | 1200 | 800 | 1000 | MM | 44020601 | 84797900 | DE | MV | ST | 0 | 0 | 0 | MM
2026 | 118001 | 103002 | 2001107 | ACO Rain4me Flachtank 4000l liegend lange Seite 1 Erweiterung | 2491 | EUR |  | 1 | ST | L1 | ACO Rain4Me | GaLaBau/Tiefbau | 4002626741639 | 216 | KG | 1 | ST | 1 | ST | 1200 | 800 | 1000 | MM | 44020601 | 84797900 | DE | MV | ST | 0 | 0 | 0 | MM
2026 | 118001 | 103003 | 2001108 | ACO Rain4me Flachtank 6000l liegend lange Seite 2 Erweiterungen | 3355 | EUR |  | 1 | ST | L1 | ACO Rain4Me | GaLaBau/Tiefbau | 4002626741646 | 324 | KG | 1 | ST | 1 | ST | 1200 | 800 | 1000 | MM | 44020601 | 84797900 | DE | MV | ST | 0 | 0 | 0 | MM
2026 | 118001 | 103004 | 2001109 | ACO Rain4me Flachtank 8000l liegend lange Seite 3 Erweiterungen | 4466 | EUR |  | 1 | ST | L1 | ACO Rain4Me | GaLaBau/Tiefbau | 4002626741653 | 432 | KG | 1 | ST | 1 | ST | 1200 | 800 | 1000 | MM | 44020601 | 84797900 | DE | MV | ST | 0 | 0 | 0 | MM
2026 | 118001 | 103022 | 2001110 | ACO Rain4me Flachtank 4000l liegend kurze Seite 1 Erweiterung | 2491 | EUR |  | 1 | ST | L1 | ACO Rain4Me | GaLaBau/Tiefbau | 4002626741660 | 216 | KG | 1 | ST | 1 | ST | 1200 | 800 | 1000 | MM | 44020601 | 84797900 | DE | MV | ST | 0 | 0 | 0 | MM
2026 | 118001 | 103023 | 2001111 | ACO Rain4me Flachtank 6000l liegend kurze Seite 2 Erweiterungen | 3355 | EUR |  | 1 | ST | L1 | ACO Rain4Me | GaLaBau/Tiefbau | 4002626741677 | 324 | KG | 1 | ST | 1 | ST | 1200 | 800 | 1000 | MM | 44020601 | 84797900 | DE | MV | ST | 0 | 0 | 0 | MM
2026 | 118001 | 103024 | 2001112 | ACO Rain4me Flachtank 8000l liegend kurze Seite 3 Erweiterungen | 4466 | EUR |  | 1 | ST | L1 | ACO Rain4Me | GaLaBau/Tiefbau | 4002626741684 | 432 | KG | 1 | ST | 1 | ST | 1200 | 800 | 1000 | MM | 44020601 | 84797900 | DE | MV | ST | 0 | 0 | 0 | MM
2026 | 118001 | 103032 | 2001113 | ACO Rain4me Flachtank 4000l stehend lange Seite 1 Erweiterung | 2491 | EUR |  | 1 | ST | L1 | ACO Rain4Me | GaLaBau/Tiefbau | 4002626741691 | 216 | KG | 1 | ST | 1 | ST | 1200 | 800 | 1000 | MM | 44020601 | 84797900 | DE | MV | ST | 0 | 0 | 0 | MM
2026 | 118001 | 103033 | 2001114 | ACO Rain4me Flachtank 6000l stehend lange Seite 2 Erweiterungen | 3355 | EUR |  | 1 | ST | L1 | ACO Rain4Me | GaLaBau/Tiefbau | 4002626741707 | 324 | KG | 1 | ST | 1 | ST | 1200 | 800 | 1000 | MM | 44020601 | 84797900 | DE | MV | ST | 0 | 0 | 0 | MM
2026 | 118001 | 103034 | 2001115 | ACO Rain4me Flachtank 8000l stehend lange Seite 3 Erweiterungen | 4466 | EUR |  | 1 | ST | L1 | ACO Rain4Me | GaLaBau/Tiefbau | 4002626741714 | 432 | KG | 1 | ST | 1 | ST | 1200 | 800 | 1000 | MM | 44020601 | 84797900 | DE | MV | ST | 0 | 0 | 0 | MM
2026 | 118001 | 103042 | 2001117 | ACO Rain4me Flachtank 4000l stehend kurze Seite 1 Erweiterung | 2491 | EUR |  | 1 | ST | L1 | ACO Rain4Me | GaLaBau/Tiefbau | 4002626741721 | 216 | KG | 1 | ST | 1 | ST | 1200 | 800 | 1000 | MM | 44020601 | 84797900 | DE | MV | ST | 0 | 0 | 0 | MM
2026 | 118001 | 103043 | 2001118 | ACO Rain4me Flachtank 6000l stehend kurze Seite 2 Erweiterungen | 3355 | EUR |  | 1 | ST | L1 | ACO Rain4Me | GaLaBau/Tiefbau | 4002626741738 | 324 | KG | 1 | ST | 1 | ST | 1200 | 800 | 1000 | MM | 44020601 | 84797900 | DE | MV | ST | 0 | 0 | 0 | MM
2026 | 118001 | 103044 | 2001119 | ACO Rain4me Flachtank 8000l stehend kurze Seite 3 Erweiterungen | 4466 | EUR |  | 1 | ST | L1 | ACO Rain4Me | GaLaBau/Tiefbau | 4002626741745 | 432 | KG | 1 | ST | 1 | ST | 1200 | 800 | 1000 | MM | 44020601 | 84797900 | DE | MV | ST | 0 | 0 | 0 | MM
2026 | 3129 | 10305 | 2001120 | ACO Self Stegrost NW100 L1000mm B118mm Stahl anthrazit beschichtet mit 10348 | 94.25 | EUR |  | 1 | ST | H1 | ACO Self Rinnen | GaLaBau/Tiefbau | 4002626303202 | 1.3 | KG | 10 | ST | 240 | ST | 1200 | 1000 | 1200 | MM | 3030298 | 73089059 | DK |  | ST | 1000 | 120 | 20 | MM
2026 | 3129 | 10306 | 2001123 | ACO Self Stegrost NW100 L500mm B118mm Stahl anthrazit beschichtet mit 10348 | 54.5 | EUR |  | 1 | ST | H1 | ACO Self Rinnen | GaLaBau/Tiefbau | 4002626303219 | 0.7 | KG | 5 | ST | 504 | ST | 1200 | 800 | 340 | MM | 3030298 | 73089059 | DK |  | ST | 500 | 120 | 20 | MM
2026 | 118001 | 103100 | 2001126 | ACO Rain4me Abdeckung begehbar 200kg Schiebedohm von 400-580 mm 20m Dachrinnengitter | 453.25 | EUR |  | 1 | ST | L1 | ACO Rain4Me | GaLaBau/Tiefbau | 4002626741752 | 12.4 | KG | 1 | ST | 1 | ST | 1200 | 800 | 1000 | MM | 44020601 | 84797900 | DE | MV | ST | 0 | 0 | 0 | MM
2026 | 118001 | 103101 | 2001127 | ACO Rain4me Abdeckung begehbar mit hohem Schiebedom aus Kunststoff von 620-820 mm 20m Dachrinnengitter | 560 | EUR |  | 1 | ST | L1 | ACO Rain4Me | GaLaBau/Tiefbau | 4002626741769 | 22 | KG | 1 | ST | 1 | ST | 1200 | 800 | 1000 | MM | 44020601 | 84797900 | DE | MV | ST | 0 | 0 | 0 | MM
2026 | 118001 | 103102 | 2001128 | Rain4me Abdeckung befahrb. max 3,5t Fahrzeuggewicht max 2,2t Achslast twd mit Schiebedom 20m Dachgitter | 915 | EUR |  | 1 | ST | L1 | ACO Rain4Me | GaLaBau/Tiefbau | 4002626741776 | 89.4 | KG | 1 | ST | 1 | ST | 1200 | 800 | 1000 | MM | 44020601 | 84797900 | DE | MV | ST | 0 | 0 | 0 | MM
2026 | 118001 | 103103 | 2001129 | ACO Rain4me Verlängerung 240 mm | 232 | EUR |  | 1 | ST | L1 | ACO Rain4Me | GaLaBau/Tiefbau | 4002626741783 | 7.9 | KG | 1 | ST | 1 | ST | 1200 | 800 | 1000 | MM | 44020601 | 84797900 | DE | MV | ST | 662 | 662 | 273 | MM
2026 | 118001 | 103104 | 2001130 | ACO Abdeckung begehbar mit hohem Schiebedom und Tank- Einbaufilter 20m Dachrinnengitter | 875 | EUR |  | 1 | ST | L1 | ACO Rain4Me | GaLaBau/Tiefbau | 4002626759566 | 25 | KG | 1 | ST | 1 | ST | 999 | 999 | 999 | MM | 44020601 | 84797900 | DE | MV | ST | 0 | 0 | 0 | MM
2026 | 118001 | 103105 | 2001131 | ACO Abdeckung PKW-befahrbar SAKU mit hohem Schiebedom und Tank-Einbaufilter 20m Dachrinnengitter | 1230 | EUR |  | 1 | ST | L1 | ACO Rain4Me | GaLaBau/Tiefbau | 4002626759573 | 92.4 | KG | 1 | ST | 1 | ST | 1200 | 800 | 1000 | MM | 44020601 | 84797900 | DE | MV | ST | 0 | 0 | 0 | MM
2026 | 118001 | 103106 | 2001132 | ACO Rain4me Abdeckung begehbar hoch mit Filterkorb | 717 | EUR |  | 1 | ST | L1 | ACO Rain4Me | GaLaBau/Tiefbau | 4002626784483 | 23 | KG | 1 | ST | 1 | ST | 1200 | 800 | 1000 | MM | 44020601 | 84798997 | DE | MV | ST | 0 | 0 | 0 | MM
2026 | 118001 | 103107 | 2001133 | ACO Rain4me Abdeckung befahrbar hoch mit Filterkorb | 1071 | EUR |  | 1 | ST | L1 | ACO Rain4Me | GaLaBau/Tiefbau | 4002626784490 | 90.4 | KG | 1 | ST | 1 | ST | 1200 | 800 | 1000 | MM | 44020601 | 84798997 | DE | MV | ST | 0 | 0 | 0 | MM
2026 | 118001 | 103108 | 2001134 | ACO Rain4me Abdeckung begehbar hoch mit Einbaufilterkorb | 936 | EUR |  | 1 | ST | L1 | ACO Rain4Me | GaLaBau/Tiefbau | 4002626784506 | 27.5 | KG | 1 | ST | 1 | ST | 1200 | 800 | 1000 | MM | 44020601 | 84798997 | DE | MV | ST | 0 | 0 | 0 | MM
2026 | 118001 | 103109 | 2001135 | ACO Rain4me Abdeckung befahrb. hoch mit Einbaufilterkorb | 1294 | EUR |  | 1 | ST | L1 | ACO Rain4Me | GaLaBau/Tiefbau | 4002626784513 | 94.9 | KG | 1 | ST | 1 | ST | 1200 | 800 | 1000 | MM | 44020601 | 84798997 | DE | MV | ST | 0 | 0 | 0 | MM
2026 | 118001 | 103150 | 2001137 | ACO Rain4me Garten Basic Jet Kreiselpumpe, schwimmende Ansaugung 5000mm | 608 | EUR |  | 1 | ST | L1 | ACO Rain4Me | GaLaBau/Tiefbau | 4002626741790 | 9.93 | KG | 1 | ST | 1 | ST | 1200 | 800 | 1000 | MM | 44020601 | 84797900 | DE | MV | ST | 0 | 0 | 0 | MM
2026 | 118001 | 103151 | 2001138 | ACO Rain4me Garten Plus Klarwasserpumpe schwimmende Ansaugung 1000mm | 1096 | EUR |  | 1 | ST | L1 | ACO Rain4Me | GaLaBau/Tiefbau | 4002626741806 | 13.7 | KG | 1 | ST | 1 | ST | 1200 | 800 | 1000 | MM | 44020601 | 84797900 | CN |  | ST | 0 | 0 | 0 | MM
2026 | 118001 | 103152 | 2001139 | ACO Rain4me Haus und Garten Compact freie Trinkwasser Nachspeisung schwimmende Entnahme | 2298 | EUR |  | 1 | ST | L1 | ACO Rain4Me | GaLaBau/Tiefbau | 4002626741813 | 15.8 | KG | 1 | ST | 1 | ST | 1200 | 800 | 1000 | MM | 44020601 | 84797900 | CN |  | ST | 0 | 0 | 0 | MM
2026 | 118001 | 103153 | 2001140 | ACO Rain4me Haus und Garten Professional vollautomatische Regenwasserzentrale mit Pumpe schwarz Entnahme freie Trinkw. | 3393 | EUR |  | 1 | ST | L1 | ACO Rain4Me | GaLaBau/Tiefbau | 4002626741820 | 23.7 | KG | 1 | ST | 1 | ST | 1200 | 800 | 1000 | MM | 44020601 | 84797900 | CN |  | ST | 0 | 0 | 0 | MM
2026 | 118001 | 103200 | 2001143 | ACO Rain4me Pneumatische Füllstandsanzeige | 204 | EUR |  | 1 | ST | L1 | ACO Rain4Me | GaLaBau/Tiefbau | 4002626741837 | 1 | KG | 1 | ST | 1 | ST | 1200 | 800 | 1000 | MM | 44020601 | 84797900 | DE | MV | ST | 0 | 0 | 0 | MM
2026 | 118001 | 103201 | 2001144 | ACO Rain4me Überlaufsiphon mit Skimmereffekt und Tierschutz DN/OD100mm | 94.25 | EUR |  | 1 | ST | L1 | ACO Rain4Me | GaLaBau/Tiefbau | 4002626741844 | 1.2 | KG | 1 | ST | 1 | ST | 1200 | 800 | 1000 | MM | 44020601 | 84797900 | DE | MV | ST | 0 | 0 | 0 | MM
2026 | 118001 | 103202 | 2001145 | ACO Rain4me Verschluss-Wand- Durchführung DN/OD110mm H&G Compact | 125.25 | EUR |  | 1 | ST | L1 | ACO Rain4Me | GaLaBau/Tiefbau | 4002626741851 | 0.7 | KG | 1 | ST | 1 | ST | 1200 | 800 | 1000 | MM | 44020601 | 84797900 | DE | MV | ST | 0 | 0 | 0 | MM
2026 | 118001 | 103203 | 2001146 | ACO Rain4me Verschluss-Wand- Durchführung DN/OD110mm H&G Professional | 125.25 | EUR |  | 1 | ST | L1 | ACO Rain4Me | GaLaBau/Tiefbau | 4002626741868 | 0.6 | KG | 1 | ST | 1 | ST | 1200 | 800 | 1000 | MM | 44020601 | 84797900 | DE | MV | ST | 0 | 0 | 0 | MM
2026 | 118001 | 103204 | 2001147 | ACO Rain4me Zubringerpumpen - Set | 421 | EUR |  | 1 | ST | L1 | ACO Rain4Me | GaLaBau/Tiefbau | 4002626741875 | 5 | KG | 1 | ST | 1 | ST | 1200 | 800 | 1000 | MM | 44020601 | 84797900 | CN |  | ST | 0 | 0 | 0 | MM
2026 | 118001 | 103205 | 2001148 | ACO Rain4me Gummilippen- Dichtung DN/OD100 Bohrung127mm | 41.75 | EUR |  | 1 | ST | L1 | ACO Rain4Me | GaLaBau/Tiefbau | 4002626741882 | 0.18 | KG | 1 | ST | 1 | ST | 1200 | 800 | 1000 | MM | 44020601 | 84797900 | DE | MV | ST | 0 | 0 | 0 | MM
2026 | 118001 | 103206 | 2001149 | Wasseranschluss box box | 94.25 | EUR |  | 1 | ST | L1 | ACO Rain4Me | GaLaBau/Tiefbau | 4002626741899 | 1.85 | KG | 1 | ST | 1 | ST | 1200 | 800 | 1000 | MM | 44020601 | 84797900 | DE | MV | ST | 0 | 0 | 0 | MM
2026 | 118001 | 103207 | 2001150 | ACO Rain4me Lochkreissäge für Einbau Gummilippendichtung | 94.25 | EUR |  | 1 | ST | L1 | ACO Rain4Me | GaLaBau/Tiefbau | 4002626741905 | 0.75 | KG | 1 | ST | 1 | ST | 1200 | 800 | 1000 | MM | 44020601 | 84797900 | DE | MV | ST | 0 | 0 | 0 | MM
2026 | 118001 | 103208 | 2001151 | ACO Rain4me Kennzeichnungsmaterial | 45.25 | EUR |  | 1 | ST | L1 | ACO Rain4Me | GaLaBau/Tiefbau | 4002626741912 | 0.13 | KG | 1 | ST | 1 | ST | 1200 | 800 | 1000 | MM | 44020601 | 84797900 | DE | MV | ST | 0 | 0 | 0 | MM
2026 | 118001 | 103209 | 2001152 | ACO Rain4me Filter Dachrinnen- Gitter 17 Stück á 600mm für Rinnen 90-150mm | 62 | EUR |  | 1 | ST | L1 | ACO Rain4Me | GaLaBau/Tiefbau | 4002626741929 | 1 | KG | 1 | ST | 1 | ST | 1200 | 800 | 1000 | MM | 44020601 | 84797900 | DE | MV | ST | 0 | 0 | 0 | MM
2026 | 118001 | 103211 | 2001154 | ACO Rain4me Zulaufberuhiger | 78.25 | EUR |  | 1 | ST | L1 | ACO Rain4Me | GaLaBau/Tiefbau | 4002626741943 | 0.6 | KG | 1 | ST | 1 | ST | 1200 | 800 | 1000 | MM | 44020601 | 84797900 | DE | MV | ST | 0 | 0 | 0 | MM
2026 | 118004 | 103213 | 2001156 | ACO Rain4me Stormbrixx Sickerset Basis | 2180 | EUR |  | 1 | ST | SX | ACO Stormbrixx Blockrigole | GaLaBau/Tiefbau | 4002626750358 | 212.28 | KG | 1 | ST | 1 | ST | 0 | 0 | 0 | MM | 44020601 | 39259080 | DE | NW | ST | 0 | 0 | 0 | MM
2026 | 118004 | 103214 | 2001157 | ACO Rain4me Stormbrixx Sickerset Erweiterung | 545 | EUR |  | 1 | ST | SX | ACO Stormbrixx Blockrigole | GaLaBau/Tiefbau | 4002626750365 | 50.948 | KG | 1 | ST | 1 | ST | 0 | 0 | 0 | MM | 44020601 | 39259080 | DE | NW | ST | 0 | 0 | 0 | MM
2026 | 118001 | 103215 | 2001158 | ACO Rain4me Wasserzapfsäule | 188 | EUR |  | 1 | ST | L1 | ACO Rain4Me | GaLaBau/Tiefbau | 4002626784520 | 2.45 | KG | 1 | ST | 1 | ST | 1200 | 800 | 1000 | MM | 44020601 | 84798997 | DE | MV | ST | 0 | 0 | 0 | MM
2026 | 118001 | 103217 | 2001160 | ACO Rain4me Retentionsdrossel Drosselung kann angepasst werden von 0,05-0,35 l/s | 410.25 | EUR |  | 1 | ST | L1 | ACO Rain4Me | GaLaBau/Tiefbau | 4002626750389 | 1.5 | KG | 1 | ST | 1 | ST | 1200 | 800 | 1000 | MM | 44020601 | 84797900 | DE | MV | ST | 0 | 0 | 0 | MM
2026 | 118004 | 103218 | 2001161 | ACO Gummilippendichtung DN/OD32mm | 26 | EUR |  | 1 | ST | L1 | ACO Rain4Me | GaLaBau/Tiefbau | 4002626784650 | 0.05 | KG | 1 | ST | 1 | ST | 1200 | 800 | 1000 | MM | 44020601 | 84798997 | DE | MV | ST | 0 | 0 | 0 | MM
2026 | 118004 | 103219 | 2001162 | ACO Gummilippendichtung DN/OD40mm | 27.25 | EUR |  | 1 | ST | L1 | ACO Rain4Me | GaLaBau/Tiefbau | 4002626784667 | 0.06 | KG | 1 | ST | 1 | ST | 1200 | 800 | 1000 | MM | 44020601 | 84798997 | DE | MV | ST | 0 | 0 | 0 | MM
2026 | 118004 | 103220 | 2001163 | ACO Gummilippendichtung DN/OD50mm | 28.5 | EUR |  | 1 | ST | L1 | ACO Rain4Me | GaLaBau/Tiefbau | 4002626784674 | 0.06 | KG | 1 | ST | 1 | ST | 1200 | 800 | 1000 | MM | 44020601 | 84798997 | DE | MV | ST | 0 | 0 | 0 | MM
2026 | 118004 | 103221 | 2001164 | ACO Gummilippendichtung DN/OD70mm | 42.5 | EUR |  | 1 | ST | L1 | ACO Rain4Me | GaLaBau/Tiefbau | 4002626784681 | 0.07 | KG | 1 | ST | 1 | ST | 1200 | 800 | 1000 | MM | 44020601 | 84798997 | DE | MV | ST | 0 | 0 | 0 | MM
2026 | 118004 | 103222 | 2001165 | ACO Gummilippendichtung DN/OD150mm | 55.25 | EUR |  | 1 | ST | L1 | ACO Rain4Me | GaLaBau/Tiefbau | 4002626784698 | 0.31 | KG | 1 | ST | 1 | ST | 1200 | 800 | 1000 | MM | 44020601 | 84798997 | DE | MV | ST | 0 | 0 | 0 | MM
2026 | 118004 | 103223 | 2001166 | ACO Schottverschraubung 1 AG-1 AG | 56.5 | EUR |  | 1 | ST | L1 | ACO Rain4Me | GaLaBau/Tiefbau | 4002626784704 | 0.07 | KG | 1 | ST | 1 | ST | 1200 | 800 | 1000 | MM | 44020601 | 84798997 | DE | MV | ST | 0 | 0 | 0 | MM
2026 | 118004 | 103224 | 2001167 | ACO Schottverschraubung 1 1/4' AG - 1 1/4' AG | 58.5 | EUR |  | 1 | ST | L1 | ACO Rain4Me | GaLaBau/Tiefbau | 4002626784711 | 0.11 | KG | 1 | ST | 1 | ST | 1200 | 800 | 1000 | MM | 44020601 | 84798997 | DE | MV | ST | 0 | 0 | 0 | MM
2026 | 118004 | 103225 | 2001168 | ACO Schottverschraubung 1 1/2' AG - 1 3/4' AG | 59.5 | EUR |  | 1 | ST | L1 | ACO Rain4Me | GaLaBau/Tiefbau | 4002626784728 | 0.18 | KG | 1 | ST | 1 | ST | 1200 | 800 | 1000 | MM | 44020601 | 84798997 | DE | MV | ST | 0 | 0 | 0 | MM
2026 | 3129 | 10323 | 2001171 | ACO Self Längsstabrost NW100 L1000mm B118mm Edelstahl | 252 | EUR |  | 1 | ST | H1 | ACO Self Rinnen | GaLaBau/Tiefbau | 4002626316974 | 2 | KG | 6 | ST | 100 | ST | 1200 | 800 | 540 | MM | 3030298 | 73089059 | CZ |  | ST | 1000 | 120 | 20 | MM
2026 | 3129 | 10324 | 2001172 | ACO Self Längsstabrost NW100 L500mm B118mm Edelstahl | 162.75 | EUR |  | 1 | ST | H1 | ACO Self Rinnen | GaLaBau/Tiefbau | 4002626316981 | 1 | KG | 3 | ST | 100 | ST | 1200 | 800 | 340 | MM | 3030298 | 73089059 | CZ |  | ST | 500 | 120 | 20 | MM
2026 | 3111 | 10325 | 2001173 | ACO Self Stegrost NW100 L1000mm B130mm Stahl verzinkt Sanierungsrost | 35.25 | EUR |  | 1 | ST | H1 | ACO Self Rinnen | GaLaBau/Tiefbau | 4002626316998 | 1.6 | KG | 20 | ST | 504 | ST | 1200 | 1000 | 1200 | MM | 3030298 | 73089059 | DE | NW | ST | 1000 | 130 | 20 | MM
2026 | 3111 | 10326 | 2001174 | ACO Self Stegrost NW100 L500mm B130mm Stahl verzinkt Sanierungsrost | 20.5 | EUR |  | 1 | ST | H1 | ACO Self Rinnen | GaLaBau/Tiefbau | 4002626317001 | 0.8 | KG | 20 | ST | 50 | ST | 1200 | 800 | 340 | MM | 3030298 | 73089059 | DE | SH | ST | 500 | 130 | 20 | MM
2026 | 5750 | 10331 | 2001175 | ACO Laub-/Insektenschutzgitter für Lichtschächte 1150x600mm | 141.25 | EUR |  | 1 | ST | E2 | ACO Lichtschacht Zubehör | Keller | 4002626323804 | 1.816 | KG | 4 | ST | 192 | ST | 1200 | 800 | 1500 | MM | 8020198 | 76169990 | CN |  | ST | 1150 | 80 | 50 | MM
2026 | 3111 | 10345 | 2001177 | ACO Self Stegrost NW100 L1000 mm B130mm Stahl anthrazit beschichtet Sanierungsrost | 71.5 | EUR |  | 1 | ST | H1 | ACO Self Rinnen | GaLaBau/Tiefbau | 4002626307774 | 1.82 | KG | 20 | ST | 504 | ST | 1200 | 800 | 1100 | MM | 3030298 | 73089059 | DE | NW | ST | 1000 | 130 | 20 | MM
2026 | 3111 | 10346 | 2001178 | ACO Self Stegrost NW100 L500mm B130mm Stahl anthrazit beschichtet Sanierungsrost | 54 | EUR |  | 1 | ST | H1 | ACO Self Rinnen | GaLaBau/Tiefbau | 4002626307781 | 0.872 | KG | 20 | ST | 100 | ST | 1200 | 800 | 600 | MM | 3030298 | 73089059 | DE | NW | ST | 500 | 130 | 20 | MM
2026 | 118002 | 103500 | 2001182 | Rain4me Komplettprodukt Garten Basic 2000l flach | 2771 | EUR |  | 1 | ST | L1 | ACO Rain4Me | GaLaBau/Tiefbau | 4002626741967 | 138 | KG | 1 | ST | 1 | ST | 999 | 999 | 999 | MM | 44020601 | 84797900 | DE | MV | ST | 0 | 0 | 0 | MM
2026 | 118002 | 103501 | 2001183 | Rain4me Komplettprodukt Garten Basic 4000l flach kurz Seite 1 Erweiterung | 3479 | EUR |  | 1 | ST | L1 | ACO Rain4Me | GaLaBau/Tiefbau | 4002626742018 | 247 | KG | 1 | ST | 1 | ST | 999 | 999 | 999 | MM | 44020601 | 84797900 | DE | MV | ST | 0 | 0 | 0 | MM
2026 | 118002 | 103502 | 2001184 | Rain4me Komplettprodukt Garten Basic 6000l flach kurz Seite 2 Erweiterungen | 4525 | EUR |  | 1 | ST | L1 | ACO Rain4Me | GaLaBau/Tiefbau | 4002626742025 | 356 | KG | 1 | ST | 1 | ST | 999 | 999 | 999 | MM | 44020601 | 84797900 | DE | MV | ST | 0 | 0 | 0 | MM
2026 | 118002 | 103503 | 2001185 | Rain4me Komplettprodukt Garten Basic 8000l flach kurz Seite 3 Erweiterungen | 5341 | EUR |  | 1 | ST | L1 | ACO Rain4Me | GaLaBau/Tiefbau | 4002626742032 | 453 | KG | 1 | ST | 1 | ST | 999 | 999 | 999 | MM | 44020601 | 84797900 | DE | MV | ST | 0 | 0 | 0 | MM
2026 | 118002 | 103506 | 2001186 | ACO Rain4me Komplettprodukt Garten Basic 4000l flach lang Seite 1 Erweiterung | 3479 | EUR |  | 1 | ST | L1 | ACO Rain4Me | GaLaBau/Tiefbau | 4002626741981 | 247 | KG | 1 | ST | 1 | ST | 999 | 999 | 999 | MM | 44020601 | 84797900 | DE | MV | ST | 0 | 0 | 0 | MM
2026 | 118002 | 103507 | 2001187 | Rain4me Komplettprodukt Garten Basic 6000l flach lang Seite 2 Erweiterungen | 4525 | EUR |  | 1 | ST | L1 | ACO Rain4Me | GaLaBau/Tiefbau | 4002626741998 | 356 | KG | 1 | ST | 1 | ST | 999 | 999 | 999 | MM | 44020601 | 84797900 | DE | MV | ST | 0 | 0 | 0 | MM
2026 | 118002 | 103508 | 2001188 | Rain4me Komplettprodukt Garten Basic 8000l flach lang Seite 3 Erweiterungen | 5341 | EUR |  | 1 | ST | L1 | ACO Rain4Me | GaLaBau/Tiefbau | 4002626742001 | 453 | KG | 1 | ST | 1 | ST | 999 | 999 | 999 | MM | 44020601 | 84797900 | DE | MV | ST | 0 | 0 | 0 | MM
2026 | 118002 | 103510 | 2001189 | Rain4me Komplettprodukt Garten Plus 2000l flach | 3259 | EUR |  | 1 | ST | L1 | ACO Rain4Me | GaLaBau/Tiefbau | 4002626742100 | 145 | KG | 1 | ST | 1 | ST | 999 | 999 | 999 | MM | 44020601 | 84797900 | DE | MV | ST | 0 | 0 | 0 | MM
2026 | 118002 | 103511 | 2001190 | Rain4me Komplettprodukt Garten Plus 4000l flach kurze Seite 1 Erweiterung | 3854 | EUR |  | 1 | ST | L1 | ACO Rain4Me | GaLaBau/Tiefbau | 4002626742155 | 254 | KG | 1 | ST | 1 | ST | 999 | 999 | 999 | MM | 44020601 | 84797900 | DE | MV | ST | 0 | 0 | 0 | MM
2026 | 118002 | 103512 | 2001191 | Rain4me Komplettprodukt Garten Plus 6000l flach kurze Seite 2 Erweiterungen | 5056 | EUR |  | 1 | ST | L1 | ACO Rain4Me | GaLaBau/Tiefbau | 4002626742162 | 362 | KG | 1 | ST | 1 | ST | 999 | 999 | 999 | MM | 44020601 | 84797900 | DE | MV | ST | 0 | 0 | 0 | MM
2026 | 118002 | 103513 | 2001192 | Rain4me Komplettprodukt Garten Plus 8000l flach kurze Seite 3 Erweiterungen | 5700 | EUR |  | 1 | ST | L1 | ACO Rain4Me | GaLaBau/Tiefbau | 4002626742179 | 470 | KG | 1 | ST | 1 | ST | 999 | 999 | 999 | MM | 44020601 | 84797900 | DE | MV | ST | 0 | 0 | 0 | MM
2026 | 118002 | 103516 | 2001193 | Rain4me Komplettprodukt Garten Plus 4000l flach lange Seite 1 Erweiterung | 3854 | EUR |  | 1 | ST | L1 | ACO Rain4Me | GaLaBau/Tiefbau | 4002626742124 | 254 | KG | 1 | ST | 1 | ST | 999 | 999 | 999 | MM | 44020601 | 84797900 | DE | MV | ST | 0 | 0 | 0 | MM
2026 | 118002 | 103517 | 2001194 | Rain4me Komplettprodukt Garten Plus 6000l flach lange Seite 2 Erweiterungen | 5056 | EUR |  | 1 | ST | L1 | ACO Rain4Me | GaLaBau/Tiefbau | 4002626742131 | 362 | KG | 1 | ST | 1 | ST | 999 | 999 | 999 | MM | 44020601 | 84797900 | DE | MV | ST | 0 | 0 | 0 | MM
2026 | 118002 | 103518 | 2001195 | Rain4me Komplettprodukt Garten Plus 8000l flach lange Seite 3 Erweiterungen | 5700 | EUR |  | 1 | ST | L1 | ACO Rain4Me | GaLaBau/Tiefbau | 4002626742148 | 470 | KG | 1 | ST | 1 | ST | 999 | 999 | 999 | MM | 44020601 | 84797900 | DE | MV | ST | 0 | 0 | 0 | MM
2026 | 118002 | 103520 | 2001196 | Rain4me Komplettprodukt Haus und Garten Compact 2000l flach | 4697 | EUR |  | 1 | ST | L1 | ACO Rain4Me | GaLaBau/Tiefbau | 4002626742384 | 154 | KG | 1 | ST | 1 | ST | 999 | 999 | 999 | MM | 44020601 | 84797900 | DE | MV | ST | 0 | 0 | 0 | MM
2026 | 118002 | 103521 | 2001197 | Rain4me Komplettprodukt Haus und Garten Compact 4000l flach kurze Seite 1 Erweiterungen | 5636 | EUR |  | 1 | ST | L1 | ACO Rain4Me | GaLaBau/Tiefbau | 4002626742438 | 262 | KG | 1 | ST | 1 | ST | 999 | 999 | 999 | MM | 44020601 | 84797900 | DE | MV | ST | 0 | 0 | 0 | MM
2026 | 118003 | 103522 | 2001198 | Rain4me complete product Haus und Garten Compact 6000l flach kurze Seite 2 Erweiterungen | 6731 | EUR |  | 1 | ST | L1 | ACO Rain4Me | GaLaBau/Tiefbau | 4002626742445 | 370 | KG | 1 | ST | 1 | ST | 999 | 999 | 999 | MM | 44020601 | 84797900 | DE | MV | ST | 0 | 0 | 0 | MM
2026 | 118003 | 103523 | 2001199 | Rain4me Komplettprodukt Haus und Garten Compact 8000l flach kurze Seite 3 Erweiterungen | 7826 | EUR |  | 1 | ST | L1 | ACO Rain4Me | GaLaBau/Tiefbau | 4002626742452 | 488 | KG | 1 | ST | 1 | ST | 999 | 999 | 999 | MM | 44020601 | 84797900 | DE | MV | ST | 0 | 0 | 0 | MM
2026 | 118003 | 103526 | 2001200 | Rain4me Komplettprodukt Haus und Garten Compact 4000l flach lange Seite 1 Erweiterung | 5636 | EUR |  | 1 | ST | L1 | ACO Rain4Me | GaLaBau/Tiefbau | 4002626742407 | 262 | KG | 1 | ST | 1 | ST | 999 | 999 | 999 | MM | 44020601 | 84797900 | DE | MV | ST | 0 | 0 | 0 | MM
2026 | 118002 | 103527 | 2001201 | Rain4me Komplettprodukt Haus und Garten Compact 6000l flach lange Seite 2 Erweiterungen | 6731 | EUR |  | 1 | ST | L1 | ACO Rain4Me | GaLaBau/Tiefbau | 4002626742414 | 370 | KG | 1 | ST | 1 | ST | 999 | 999 | 999 | MM | 44020601 | 84797900 | DE | MV | ST | 0 | 0 | 0 | MM
2026 | 118003 | 103528 | 2001202 | Rain4me Komplettprodukt Haus und Garten Compact 8000l flach lange Seite 3 Erweiterungen | 7826 | EUR |  | 1 | ST | L1 | ACO Rain4Me | GaLaBau/Tiefbau | 4002626742421 | 488 | KG | 1 | ST | 1 | ST | 999 | 999 | 999 | MM | 44020601 | 84797900 | DE | MV | ST | 0 | 0 | 0 | MM
2026 | 118003 | 103530 | 2001203 | ACO Rain4me Komplettprodukt Haus und Garten Professional 2000l flach | 5797 | EUR |  | 1 | ST | L1 | ACO Rain4Me | GaLaBau/Tiefbau | 4002626742247 | 163 | KG | 1 | ST | 1 | ST | 999 | 999 | 999 | MM | 44020601 | 84797900 | DE | MV | ST | 0 | 0 | 0 | MM
2026 | 118003 | 103531 | 2001204 | Rain4me Komplettprodukt Haus und Garten Professional 4000l flach kurze Seite 1 Erweiterung | 6891 | EUR |  | 1 | ST | L1 | ACO Rain4Me | GaLaBau/Tiefbau | 4002626742292 | 272 | KG | 1 | ST | 1 | ST | 999 | 999 | 999 | MM | 44020601 | 84797900 | DE | MV | ST | 0 | 0 | 0 | MM
2026 | 118003 | 103532 | 2001205 | Rain4me Komplettprodukt Haus und Garten Professional 6000l flach kurze Seite 2 Erweiterungen | 7826 | EUR |  | 1 | ST | L1 | ACO Rain4Me | GaLaBau/Tiefbau | 4002626742308 | 381 | KG | 1 | ST | 1 | ST | 999 | 999 | 999 | MM | 44020601 | 84797900 | DE | MV | ST | 0 | 0 | 0 | MM
2026 | 118003 | 103533 | 2001206 | Rain4me Komplettprodukt Haus und Garten Professional 8000l flach kurze Seite 3 Erweiterungen | 8609 | EUR |  | 1 | ST | L1 | ACO Rain4Me | GaLaBau/Tiefbau | 4002626742315 | 490 | KG | 1 | ST | 1 | ST | 999 | 999 | 999 | MM | 44020601 | 84797900 | DE | MV | ST | 0 | 0 | 0 | MM
2026 | 118003 | 103536 | 2001207 | Rain4me Komplettprodukt Haus und Garten Professional 4000l flach lange Seite 1 Erweiterung | 6891 | EUR |  | 1 | ST | L1 | ACO Rain4Me | GaLaBau/Tiefbau | 4002626742261 | 272 | KG | 1 | ST | 1 | ST | 999 | 999 | 999 | MM | 44020601 | 84797900 | DE | MV | ST | 0 | 0 | 0 | MM
2026 | 118003 | 103537 | 2001208 | Rain4me Komplettprodukt Haus und Garten Professional 6000l flach lange Seite 2 Erweiterungen | 7826 | EUR |  | 1 | ST | L1 | ACO Rain4Me | GaLaBau/Tiefbau | 4002626742278 | 381 | KG | 1 | ST | 1 | ST | 999 | 999 | 999 | MM | 44020601 | 84797900 | DE | MV | ST | 0 | 0 | 0 | MM
2026 | 118003 | 103538 | 2001209 | Rain4me Komplettprodukt Haus und Garten Professional 8000l flach lange Seite 3 Erweiterungen | 8609 | EUR |  | 1 | ST | L1 | ACO Rain4Me | GaLaBau/Tiefbau | 4002626742285 | 490 | KG | 1 | ST | 1 | ST | 999 | 999 | 999 | MM | 44020601 | 84797900 | DE | MV | ST | 0 | 0 | 0 | MM
2026 | 118002 | 103600 | 2001216 | Rain4me Komplettprodukt Garten Basic 2000l stehend | 2771 | EUR |  | 1 | ST | L1 | ACO Rain4Me | GaLaBau/Tiefbau | 4002626741974 | 138 | KG | 1 | ST | 1 | ST | 999 | 999 | 999 | MM | 44020601 | 84797900 | DE | MV | ST | 0 | 0 | 0 | MM
2026 | 118002 | 103601 | 2001217 | ACO Rain4me Komplettprodukt Garten Basic 4000l stehend kurze Seite 1 Erweiterung | 3479 | EUR |  | 1 | ST | L1 | ACO Rain4Me | GaLaBau/Tiefbau | 4002626742070 | 247 | KG | 1 | ST | 1 | ST | 999 | 999 | 999 | MM | 44020601 | 84797900 | DE | MV | ST | 0 | 0 | 0 | MM
2026 | 118002 | 103602 | 2001218 | Rain4me Komplettprodukt Garten Basic 6000l stehend kurze Seite 2 Erweiterungen | 4525 | EUR |  | 1 | ST | L1 | ACO Rain4Me | GaLaBau/Tiefbau | 4002626742087 | 356 | KG | 1 | ST | 1 | ST | 999 | 999 | 999 | MM | 44020601 | 84797900 | DE | MV | ST | 0 | 0 | 0 | MM
2026 | 118002 | 103603 | 2001219 | Rain4me Komplettprodukt Garten Basic 8000l stehend kurze Seite 3 Erweiterungen | 5341 | EUR |  | 1 | ST | L1 | ACO Rain4Me | GaLaBau/Tiefbau | 4002626742094 | 453 | KG | 1 | ST | 1 | ST | 999 | 999 | 999 | MM | 44020601 | 84797900 | DE | MV | ST | 0 | 0 | 0 | MM
2026 | 118002 | 103606 | 2001220 | ACO Rain4me Komplettprodukt Garten Basic 4000l stehend lange Seite 1 Erweiterung | 3479 | EUR |  | 1 | ST | L1 | ACO Rain4Me | GaLaBau/Tiefbau | 4002626742049 | 247 | KG | 1 | ST | 1 | ST | 999 | 999 | 999 | MM | 44020601 | 84797900 | DE | MV | ST | 0 | 0 | 0 | MM
2026 | 118002 | 103607 | 2001221 | Rain4me Komplettprodukt Garten Basic 6000l stehend lange Seite 2 Erweiterungen | 4525 | EUR |  | 1 | ST | L1 | ACO Rain4Me | GaLaBau/Tiefbau | 4002626742056 | 356 | KG | 1 | ST | 1 | ST | 999 | 999 | 999 | MM | 44020601 | 84797900 | DE | MV | ST | 0 | 0 | 0 | MM
2026 | 118002 | 103608 | 2001222 | Rain4me Komplettprodukt Garten Basic 8000l stehend lange Seite 3 Erweiterungen | 5341 | EUR |  | 1 | ST | L1 | ACO Rain4Me | GaLaBau/Tiefbau | 4002626742063 | 453 | KG | 1 | ST | 1 | ST | 999 | 999 | 999 | MM | 44020601 | 84797900 | DE | MV | ST | 0 | 0 | 0 | MM
2026 | 118002 | 103610 | 2001223 | Rain4me Komplettprodukt Garten Plus 2000l stehend | 3259 | EUR |  | 1 | ST | L1 | ACO Rain4Me | GaLaBau/Tiefbau | 4002626742117 | 145 | KG | 1 | ST | 1 | ST | 999 | 999 | 999 | MM | 44020601 | 84797900 | DE | MV | ST | 0 | 0 | 0 | MM
2026 | 118002 | 103611 | 2001224 | Rain4me Komplettprodukt Garten Plus 4000l stehend kurze Seite 1 Erweiterung | 3854 | EUR |  | 1 | ST | L1 | ACO Rain4Me | GaLaBau/Tiefbau | 4002626742216 | 254 | KG | 1 | ST | 1 | ST | 999 | 999 | 999 | MM | 44020601 | 84797900 | DE | MV | ST | 0 | 0 | 0 | MM
2026 | 118002 | 103612 | 2001225 | ACO Rain4me Komplettprodukt Garten Plus 6000l stehend kurze Seite 2 Erweiterungen | 5056 | EUR |  | 1 | ST | L1 | ACO Rain4Me | GaLaBau/Tiefbau | 4002626742223 | 362 | KG | 1 | ST | 1 | ST | 999 | 999 | 999 | MM | 44020601 | 84797900 | DE | MV | ST | 0 | 0 | 0 | MM
2026 | 118002 | 103613 | 2001226 | Rain4me Komplettprodukt Garten Plus 8000l stehend kurze Seite 3 Erweiterungen | 5700 | EUR |  | 1 | ST | L1 | ACO Rain4Me | GaLaBau/Tiefbau | 4002626742230 | 470 | KG | 1 | ST | 1 | ST | 999 | 999 | 999 | MM | 44020601 | 84797900 | DE | MV | ST | 0 | 0 | 0 | MM
2026 | 118002 | 103616 | 2001227 | Rain4me Komplettprodukt Garten Plus 4000l stehend lange Seite 1 Erweiterung | 3854 | EUR |  | 1 | ST | L1 | ACO Rain4Me | GaLaBau/Tiefbau | 4002626742186 | 254 | KG | 1 | ST | 1 | ST | 999 | 999 | 999 | MM | 44020601 | 84797900 | DE | MV | ST | 0 | 0 | 0 | MM
2026 | 118002 | 103617 | 2001228 | ACO Rain4me Komplettprodukt Garten Plus 6000l stehend lange Seite 2 Erweiterungen | 5056 | EUR |  | 1 | ST | L1 | ACO Rain4Me | GaLaBau/Tiefbau | 4002626742193 | 362 | KG | 1 | ST | 1 | ST | 999 | 999 | 999 | MM | 44020601 | 84798997 | DE | MV | ST | 0 | 0 | 0 | MM
2026 | 118002 | 103618 | 2001229 | Rain4me Komplettprodukt Garten Plus 8000l stehend lange Seite 3 Erweiterungen | 5700 | EUR |  | 1 | ST | L1 | ACO Rain4Me | GaLaBau/Tiefbau | 4002626742209 | 470 | KG | 1 | ST | 1 | ST | 999 | 999 | 999 | MM | 44020601 | 84797900 | DE | MV | ST | 0 | 0 | 0 | MM
2026 | 118003 | 103620 | 2001230 | Rain4me Komplettprodukt Haus und Garten Compact 2000l stehend | 4697 | EUR |  | 1 | ST | L1 | ACO Rain4Me | GaLaBau/Tiefbau | 4002626742391 | 154 | KG | 1 | ST | 1 | ST | 999 | 999 | 999 | MM | 44020601 | 84797900 | DE | MV | ST | 0 | 0 | 0 | MM
2026 | 118003 | 103621 | 2001231 | Rain4me Komplettprodukt Haus und Garten Compact 4000l stehend kurze Seite 1 Erweiterung | 5636 | EUR |  | 1 | ST | L1 | ACO Rain4Me | GaLaBau/Tiefbau | 4002626742490 | 262 | KG | 1 | ST | 1 | ST | 999 | 999 | 999 | MM | 44020601 | 84797900 | DE | MV | ST | 0 | 0 | 0 | MM
2026 | 118003 | 103622 | 2001232 | Rain4me Komplettprodukt Haus und Garten Compact 6000l stehend kurze Seite 2 Erweiterungen | 6731 | EUR |  | 1 | ST | L1 | ACO Rain4Me | GaLaBau/Tiefbau | 4002626742506 | 370 | KG | 1 | ST | 1 | ST | 999 | 999 | 999 | MM | 44020601 | 84797900 | DE | MV | ST | 0 | 0 | 0 | MM
2026 | 118003 | 103623 | 2001233 | Rain4me Komplettprodukt Haus und Garten Compact 8000l stehend kurze Seite 3 Erweiterungen | 7826 | EUR |  | 1 | ST | L1 | ACO Rain4Me | GaLaBau/Tiefbau | 4002626742513 | 488 | KG | 1 | ST | 1 | ST | 999 | 999 | 999 | MM | 44020601 | 84797900 | DE | MV | ST | 0 | 0 | 0 | MM
2026 | 118003 | 103626 | 2001234 | Rain4me Komplettprodukt Haus und Garten Compact 4000l stehend lange Seite 1 Erweiterung | 5636 | EUR |  | 1 | ST | L1 | ACO Rain4Me | GaLaBau/Tiefbau | 4002626742469 | 262 | KG | 1 | ST | 1 | ST | 999 | 999 | 999 | MM | 44020601 | 84797900 | DE | MV | ST | 0 | 0 | 0 | MM
2026 | 118003 | 103627 | 2001235 | Rain4me Komplettprodukt Haus und Garten Compact 6000l stehend lange Seite 2 Erweiterung | 6731 | EUR |  | 1 | ST | L1 | ACO Rain4Me | GaLaBau/Tiefbau | 4002626742476 | 370 | KG | 1 | ST | 1 | ST | 999 | 999 | 999 | MM | 44020601 | 84797900 | DE | MV | ST | 0 | 0 | 0 | MM
2026 | 118003 | 103628 | 2001236 | Rain4me Komplettprodukt Haus und Garten Compact 8000l stehend lange Seite 3 Erweiterungen | 7826 | EUR |  | 1 | ST | L1 | ACO Rain4Me | GaLaBau/Tiefbau | 4002626742483 | 488 | KG | 1 | ST | 1 | ST | 999 | 999 | 999 | MM | 44020601 | 84797900 | DE | MV | ST | 0 | 0 | 0 | MM
2026 | 118003 | 103630 | 2001237 | ACO Rain4me Komplettprodukt Haus und Garten Professional 2000l stehend | 5797 | EUR |  | 1 | ST | L1 | ACO Rain4Me | GaLaBau/Tiefbau | 4002626742254 | 163 | KG | 1 | ST | 1 | ST | 999 | 999 | 999 | MM | 44020601 | 84797900 | DE | MV | ST | 0 | 0 | 0 | MM
2026 | 118003 | 103631 | 2001238 | ACO Rain4me Komplettprodukt Haus und Garten Professional 4000l stehend kurze Seite 1 Erweiterung | 6891 | EUR |  | 1 | ST | L1 | ACO Rain4Me | GaLaBau/Tiefbau | 4002626742353 | 272 | KG | 1 | ST | 1 | ST | 999 | 999 | 999 | MM | 44020601 | 84797900 | DE | MV | ST | 0 | 0 | 0 | MM
2026 | 118003 | 103632 | 2001239 | ACO Rain4me Komplettprodukt Haus und Garten Professional 6000l stehend kurze Seite 2 Erweiterungen | 7826 | EUR |  | 1 | ST | L1 | ACO Rain4Me | GaLaBau/Tiefbau | 4002626742360 | 381 | KG | 1 | ST | 1 | ST | 999 | 999 | 999 | MM | 44020601 | 84797900 | DE | MV | ST | 0 | 0 | 0 | MM
2026 | 118003 | 103633 | 2001240 | Rain4me Komplettprodukt Haus und Garten Professional 8000l stehend kurze Seite 3 Erweiterungen | 8609 | EUR |  | 1 | ST | L1 | ACO Rain4Me | GaLaBau/Tiefbau | 4002626742377 | 490 | KG | 1 | ST | 1 | ST | 999 | 999 | 999 | MM | 44020601 | 84797900 | DE | MV | ST | 0 | 0 | 0 | MM
2026 | 118003 | 103636 | 2001241 | Rain4me complete product Haus und Garten Professional 4000l stehend lange Seite 1 Erweiterung | 6891 | EUR |  | 1 | ST | L1 | ACO Rain4Me | GaLaBau/Tiefbau | 4002626742322 | 272 | KG | 1 | ST | 1 | ST | 999 | 999 | 999 | MM | 44020601 | 84797900 | DE | MV | ST | 0 | 0 | 0 | MM
2026 | 118003 | 103637 | 2001242 | Rain4me Komplettprodukt Haus und Garten Professional 6000l stehend lange Seite 2 Erweiterungen | 7826 | EUR |  | 1 | ST | L1 | ACO Rain4Me | GaLaBau/Tiefbau | 4002626742339 | 381 | KG | 1 | ST | 1 | ST | 999 | 999 | 999 | MM | 44020601 | 84797900 | DE | MV | ST | 0 | 0 | 0 | MM
2026 | 118003 | 103638 | 2001243 | Rain4me Komplettprodukt Haus und Garten Professional 8000l stehend lange Seite 3 Erweiterungen | 8609 | EUR |  | 1 | ST | L1 | ACO Rain4Me | GaLaBau/Tiefbau | 4002626742346 | 490 | KG | 1 | ST | 1 | ST | 999 | 999 | 999 | MM | 44020601 | 84797900 | DE | MV | ST | 0 | 0 | 0 | MM
2026 | 5750 | 10367 | 2001244 | ACO Laub-/Insektenschutzgitter für Lichtschächte 1400x750mm | 176.75 | EUR |  | 1 | ST | E2 | ACO Lichtschacht Zubehör | Keller | 4002626330772 | 2.236 | KG | 4 | ST | 150 | ST | 1400 | 800 | 1500 | MM | 8020198 | 76169990 | CN |  | ST | 1400 | 80 | 50 | MM
2026 | 118001 | 103760 | 2001258 | ACO Rain4me Zisterne 3.300l | 1568 | EUR |  | 1 | ST | L1 | ACO Rain4Me | GaLaBau/Tiefbau | 4002626784414 | 130 | KG | 1 | ST | 1 | ST | 1200 | 800 | 1000 | MM | 44020601 | 84798997 | DE | MV | ST | 0 | 0 | 0 | MM
2026 | 118001 | 103761 | 2001259 | ACO Rain4me Zisterne 4.700l | 2100 | EUR |  | 1 | ST | L1 | ACO Rain4Me | GaLaBau/Tiefbau | 4002626784421 | 170 | KG | 1 | ST | 1 | ST | 1200 | 800 | 1000 | MM | 44020601 | 84798997 | DE | MV | ST | 0 | 0 | 0 | MM
2026 | 118001 | 103762 | 2001260 | ACO Rain4me Zisterne 6.500l | 2856 | EUR |  | 1 | ST | L1 | ACO Rain4Me | GaLaBau/Tiefbau | 4002626784438 | 240 | KG | 1 | ST | 1 | ST | 1200 | 800 | 1000 | MM | 44020601 | 84798997 | DE | MV | ST | 0 | 0 | 0 | MM
2026 | 118001 | 103780 | 2001261 | ACO Rain4me Kellertank 350l | 549 | EUR |  | 1 | ST | L1 | ACO Rain4Me | GaLaBau/Tiefbau | 4002626784445 | 25 | KG | 1 | ST | 1 | ST | 1200 | 800 | 1000 | MM | 44020601 | 84798997 | DE | MV | ST | 0 | 0 | 0 | MM
2026 | 118001 | 103781 | 2001262 | ACO Rain4me Kellertank 500l | 666 | EUR |  | 1 | ST | L1 | ACO Rain4Me | GaLaBau/Tiefbau | 4002626784452 | 32 | KG | 1 | ST | 1 | ST | 1200 | 800 | 1000 | MM | 44020601 | 84798997 | DE | MV | ST | 0 | 0 | 0 | MM
2026 | 118001 | 103782 | 2001263 | ACO Rain4me Kellertank 1000l | 1019 | EUR |  | 1 | ST | L1 | ACO Rain4Me | GaLaBau/Tiefbau | 4002626784469 | 50 | KG | 1 | ST | 1 | ST | 1200 | 800 | 1000 | MM | 44020601 | 84798997 | DE | MV | ST | 0 | 0 | 0 | MM
2026 | 118001 | 103783 | 2001264 | ACO Rain4me Kellertank 4000l | 3763 | EUR |  | 1 | ST | L1 | ACO Rain4Me | GaLaBau/Tiefbau | 4002626784476 | 220 | KG | 1 | ST | 1 | ST | 1200 | 800 | 1000 | MM | 44020601 | 84798997 | DE | MV | ST | 0 | 0 | 0 | MM
2026 | 118002 | 103900 | 2001269 | ACO Rain4me Garten Basic Zisterne 3300l | 2663 | EUR |  | 1 | ST | L1 | ACO Rain4Me | GaLaBau/Tiefbau | 4002626784537 | 160 | KG | 1 | ST | 1 | ST | 1200 | 800 | 1000 | MM | 44020601 | 84798997 | DE | MV | ST | 0 | 0 | 0 | MM
2026 | 118002 | 103901 | 2001270 | ACO Rain4me Garten Basic Zisterne 4700l | 3291 | EUR |  | 1 | ST | L1 | ACO Rain4Me | GaLaBau/Tiefbau | 4002626784544 | 237 | KG | 1 | ST | 1 | ST | 1200 | 800 | 1000 | MM | 44020601 | 84798997 | DE | MV | ST | 0 | 0 | 0 | MM
2026 | 118002 | 103902 | 2001271 | ACO Rain4me Garten Basic Zisterne 6500l | 4176 | EUR |  | 1 | ST | L1 | ACO Rain4Me | GaLaBau/Tiefbau | 4002626784551 | 270 | KG | 1 | ST | 1 | ST | 1200 | 800 | 1000 | MM | 44020601 | 84798997 | DE | MV | ST | 0 | 0 | 0 | MM
2026 | 118002 | 103910 | 2001272 | Rain4me Garten Plus Zisterne 3300l | 2979 | EUR |  | 1 | ST | L1 | ACO Rain4Me | GaLaBau/Tiefbau | 4002626784568 | 157 | KG | 1 | ST | 1 | ST | 1200 | 800 | 1000 | MM | 44020601 | 84798997 | DE | MV | ST | 0 | 0 | 0 | MM
2026 | 118002 | 103911 | 2001273 | Rain4me Garten Plus Zisterne 4700l | 3666 | EUR |  | 1 | ST | L1 | ACO Rain4Me | GaLaBau/Tiefbau | 4002626784575 | 197 | KG | 1 | ST | 1 | ST | 1200 | 800 | 1000 | MM | 44020601 | 84798997 | DE | MV | ST | 0 | 0 | 0 | MM
2026 | 118002 | 103912 | 2001274 | Rain4me Garten Plus Zisterne 6500l | 4536 | EUR |  | 1 | ST | L1 | ACO Rain4Me | GaLaBau/Tiefbau | 4002626784582 | 267 | KG | 1 | ST | 1 | ST | 1200 | 800 | 1000 | MM | 44020601 | 84798997 | DE | MV | ST | 0 | 0 | 0 | MM
2026 | 118003 | 103920 | 2001275 | Rain4me Haus und Garten Compact Zisterne 3300l | 4519 | EUR |  | 1 | ST | L1 | ACO Rain4Me | GaLaBau/Tiefbau | 4002626784599 | 167 | KG | 1 | ST | 1 | ST | 1200 | 800 | 1000 | MM | 44020601 | 84798997 | DE | MV | ST | 0 | 0 | 0 | MM
2026 | 118003 | 103921 | 2001276 | Rain4me Haus und Garten Compact Zisterne 4700l | 5325 | EUR |  | 1 | ST | L1 | ACO Rain4Me | GaLaBau/Tiefbau | 4002626784605 | 207 | KG | 1 | ST | 1 | ST | 1200 | 800 | 1000 | MM | 44020601 | 84798997 | DE | MV | ST | 0 | 0 | 0 | MM
2026 | 118003 | 103922 | 2001277 | Rain4me Haus und Garten Compact Zisterne 6500l | 6210 | EUR |  | 1 | ST | L1 | ACO Rain4Me | GaLaBau/Tiefbau | 4002626784612 | 277 | KG | 1 | ST | 1 | ST | 1200 | 800 | 1000 | MM | 44020601 | 84798997 | DE | MV | ST | 0 | 0 | 0 | MM
2026 | 118003 | 103930 | 2001278 | Rain4me Haus und Garten Professional Zisterne 3300l | 5480 | EUR |  | 1 | ST | L1 | ACO Rain4Me | GaLaBau/Tiefbau | 4002626784629 | 185 | KG | 1 | ST | 1 | ST | 1200 | 800 | 1000 | MM | 44020601 | 84798997 | DE | MV | ST | 0 | 0 | 0 | MM
2026 | 118003 | 103931 | 2001279 | Rain4me Haus und Garten Professional Zisterne 4700l | 6420 | EUR |  | 1 | ST | L1 | ACO Rain4Me | GaLaBau/Tiefbau | 4002626784636 | 225 | KG | 1 | ST | 1 | ST | 1200 | 800 | 1000 | MM | 44020601 | 84798997 | DE | MV | ST | 0 | 0 | 0 | MM
2026 | 118003 | 103932 | 2001280 | Rain4me Haus und Garten Professional Zisterne 6500l | 7353 | EUR |  | 1 | ST | L1 | ACO Rain4Me | GaLaBau/Tiefbau | 4002626784643 | 295 | KG | 1 | ST | 1 | ST | 1200 | 800 | 1000 | MM | 44020601 | 84798997 | DE | MV | ST | 0 | 0 | 0 | MM
2026 | 5210 | 10405 | 2001281 | ACO Lüftungsschacht mit Boden mit Aufkleber 400x400x200mm | 86.75 | EUR |  | 1 | ST | E1 | ACO Lichtschacht | Keller | 4002626323064 | 1.6 | KG | 24 | ST | 50 | ST | 1200 | 800 | 740 | MM | 8020108 | 39269097 |  |  | ST | 430 | 200 | 430 | MM
2026 | 5113 | 10476 | 2001297 | ACO Streckmetallrost 1040x350x 20mm begehbar für Lichtschacht | 96.25 | EUR |  | 1 | ST | E1 | ACO Lichtschacht | Keller | 4002626338495 | 3.5 | KG | 20 | ST | 50 | ST | 1200 | 800 | 360 | MM | 8020105 | 73143100 | DE | NW | ST | 1040 | 350 | 20 | MM
2026 | 5113 | 10477 | 2001298 | ACO Streckmetallrost 1040x300x 20mm begehbar für Lichtschacht | 93 | EUR |  | 1 | ST | E1 | ACO Lichtschacht | Keller | 4002626338501 | 3 | KG | 20 | ST | 20 | ST | 1200 | 800 | 360 | MM | 8020105 | 73269098 | DE | NW | ST | 1040 | 300 | 20 | MM
2026 | 5113 | 10478 | 2001299 | ACO Streckmetallrost 1040x250x 20mm begehbar für Lichtschacht | 89.5 | EUR |  | 1 | ST | E1 | ACO Lichtschacht | Keller | 4002626338518 | 2.5 | KG | 20 | ST | 20 | ST | 1200 | 800 | 350 | MM | 8020105 | 73144100 | DE | NW | ST | 0 | 0 | 0 | MM
2026 | 5113 | 10479 | 2001300 | ACO Streckmetallrost 1340x300x 20mm begehbar für Lichtschacht | 145.25 | EUR |  | 1 | ST | E1 | ACO Lichtschacht | Keller | 4002626338525 | 4.2 | KG | 20 | ST | 20 | ST | 1340 | 800 | 360 | MM | 8020105 | 73269098 | DE | NW | ST | 0 | 0 | 0 | MM
2026 | 5113 | 10480 | 2001301 | ACO Streckmetallrost 1340x250x 20mm begehbar für Lichtschacht | 141.25 | EUR |  | 1 | ST | E1 | ACO Lichtschacht | Keller | 4002626338532 | 3.5 | KG | 20 | ST | 20 | ST | 1340 | 800 | 550 | MM | 8020105 | 73089098 | DE | NW | ST | 1340 | 250 | 40 | MM
2026 | 26100 | 10670 | 2001451 | ACO Betätigungswerkzeug für Sicherheitsstopfen | 163.25 | EUR |  | 1 | ST | SZ | ACO Systemübergreifendes Zubehör | GaLaBau/Tiefbau | 8590830178489 | 0.75 | KG | 5 | ST | 50 | ST | 1200 | 800 | 340 | MM | 3030298 | 73269098 | CZ |  | ST | 0 | 0 | 0 | MM
2026 | 26105 | 10681 | 2001459 | ACO Dichtstoff Eurolastic TC 30 S 450ml Kartusche zwei Komponenten | 67.25 | EUR |  | 1 | ST | SZ | ACO Systemübergreifendes Zubehör | GaLaBau/Tiefbau | 4002626421708 | 0.97 | KG | 25 | ST | 400 | ST | 1200 | 800 | 950 | MM | 6020699 | 39119019 | DE | BB | ST | 50 | 50 | 370 | MM
2026 | 26105 | 10682 | 2001460 | ACO Primer 1000ml Gebinde eine Komponente | 134.25 | EUR |  | 1 | L | SZ | ACO Systemübergreifendes Zubehör | GaLaBau/Tiefbau | 4002626421715 | 1.064 | KG | 4 | L | 120 | L | 1200 | 800 | 600 | MM | 6020906 | 32089019 | DE | BB | L | 0 | 0 | 0 | MM
2026 | 107012 | 10686 | 2001462 | ACO Bedienungsschlüsselsatz FI 2.0 Aluminium | 32.75 | EUR |  | 1 | ST | Q2 | ACO Schachtabdeckungen Indoor | Keller | 8590830190627 | 0.5 | KG | 1 | ST | 100 | ST | 1200 | 800 | 1000 | MM | 3050199 | 73269098 | CZ |  | ST | 0 | 0 | 0 | MM
2026 | 107012 | 10687 | 2001463 | ACO Bedienungsschlüsselsatz Fl 2.0 verzinkt und V2A für 300x300mm 600x600mm 4 Distanzbleche | 32.75 | EUR |  | 1 | ST | Q2 | ACO Schachtabdeckungen Indoor | Keller | 8590830185814 | 0.6 | KG | 1 | ST | 100 | ST | 1200 | 800 | 1000 | MM | 3050199 | 73269098 | CZ |  | ST | 0 | 0 | 0 | MM
2026 | 107012 | 10688 | 2001464 | ACO Bedienungsschlüsselsatz Fl 2.0 verzinkt und V2A ab 600x800mm 8 Distanzbleche | 35 | EUR |  | 1 | ST | Q2 | ACO Schachtabdeckungen Indoor | Keller | 8590830190610 | 0.7 | KG | 1 | ST | 200 | ST | 1200 | 800 | 1000 | MM | 3050199 | 73269098 | CZ |  | ST | 0 | 0 | 0 | MM
2026 | 107012 | 10689 | 2001465 | ACO Bedienungsschlüsselsatz Fl 2.0 Solid | 31.25 | EUR |  | 1 | ST | Q2 | ACO Schachtabdeckungen Indoor | Keller | 8590830185845 | 0.5 | KG | 1 | ST | 100 | ST | 1200 | 800 | 1000 | MM | 3050199 | 73269098 | CZ |  | ST | 0 | 0 | 0 | MM
2026 | 3995 | 10716 | 2001482 | ACO Self Lagerkonzept gesamtes Kit ohne Artikel | 691 | EUR |  | 1 | ST | H1 | ACO Self Rinnen | GaLaBau/Tiefbau | 4002626526335 | 105.51 | KG | 1 | ST | 1 | ST | 0 | 0 | 0 | MM | 8020299 | 73269098 | PL |  | ST | 0 | 0 | 0 | MM
2026 | 24145 | 10722 | 2001488 | ACO Monoblock PD100V 1,0m schwarz Typ0.0 D400 | 116.5 | EUR |  | 1 | ST | MP | ACO Monoblock PD | GaLaBau/Tiefbau | 4002626322456 | 37.2 | KG | 15 | ST | 15 | ST | 1200 | 800 | 850 | MM | 3030201 | 68109100 | DE | BY | ST | 1000 | 150 | 230 | MM
2026 | 24149 | 10723 | 2001489 | ACO Monoblock PD100V Stirnwand A/E Typ0.0 schwarz | 17 | EUR |  | 1 | ST | MP | ACO Monoblock PD | GaLaBau/Tiefbau | 4002626322487 | 1.4 | KG | 6 | ST | 120 | ST | 1200 | 850 | 570 | MM | 3030298 | 68109100 | DE | BY | ST | 230 | 150 | 20 | MM
2026 | 24149 | 10724 | 2001490 | ACO Monoblock PD100V Stirnwand mit LLD Typ0.0 schwarz | 36.75 | EUR |  | 1 | ST | MP | ACO Monoblock PD | GaLaBau/Tiefbau | 4002626322494 | 1.2 | KG | 6 | ST | 36 | ST | 1200 | 800 | 1200 | MM | 3030298 | 68109100 | DE | BY | ST | 25 | 150 | 230 | MM
2026 | 24149 | 10725 | 2001491 | ACO Monoblock PD100V Revi 0,5m schwarz Typ0.2 D400 mit LLD für Ablauf DN100 | 201 | EUR |  | 1 | ST | MP | ACO Monoblock PD | GaLaBau/Tiefbau | 4002626322463 | 14 | KG | 10 | ST | 10 | ST | 1200 | 800 | 400 | MM | 3030298 | 68109100 | DE | BY | ST | 500 | 150 | 240 | MM
2026 | 24149 | 10726 | 2001492 | ACO Monoblock PD100V Revi 0,5m schwarz Typ0.1 D400 Vorformung für Ablauf DN100 | 201 | EUR |  | 1 | ST | MP | ACO Monoblock PD | GaLaBau/Tiefbau | 4002626322470 | 14 | KG | 10 | ST | 10 | ST | 1200 | 800 | 390 | MM | 3030298 | 68109100 | DE | BY | ST | 500 | 150 | 240 | MM
2026 | 5113 | 10740 | 2001498 | ACO Maschenrost 1040x350x20 MW 30/30 begehbar f. Lichtschacht | 96.25 | EUR |  | 1 | ST | E1 | ACO Lichtschacht | Keller | 4002626338587 | 6.2 | KG | 20 | ST | 25 | ST | 1200 | 800 | 420 | MM | 8020105 | 73269098 | CZ |  | ST | 1040 | 350 | 20 | MM
2026 | 5113 | 10741 | 2001499 | ACO Maschenrost 1040x300x20 MW 30/30 begehbar f. Lichtschacht | 93 | EUR |  | 1 | ST | E1 | ACO Lichtschacht | Keller | 4002626338594 | 5.3 | KG | 20 | ST | 25 | ST | 1200 | 800 | 420 | MM | 8020105 | 73269098 | CZ |  | ST | 1040 | 300 | 20 | MM
2026 | 5113 | 10742 | 2001500 | ACO Maschenrost 1040x250x20 MW 30/30 begehbar f. Lichtschacht | 89.5 | EUR |  | 1 | ST | E1 | ACO Lichtschacht | Keller | 4002626338600 | 4.4 | KG | 20 | ST | 25 | ST | 1200 | 800 | 1000 | MM | 8020105 | 73269098 | CZ |  | ST | 1040 | 250 | 0 | MM
2026 | 5113 | 10743 | 2001501 | ACO Maschenrost 1340x300x20 MW 30/30 begehbar f. Lichtschacht | 145.25 | EUR |  | 1 | ST | E1 | ACO Lichtschacht | Keller | 4002626338617 | 6.8 | KG | 20 | ST | 25 | ST | 1200 | 800 | 1000 | MM | 8020105 | 73089098 | CZ |  | ST | 1340 | 300 | 0 | MM
2026 | 5113 | 10744 | 2001502 | ACO Maschenrost 1340x250x20 MW 30/30 begehbar f. Lichtschacht | 143.5 | EUR |  | 1 | ST | E1 | ACO Lichtschacht | Keller | 4002626338624 | 5.6 | KG | 20 | ST | 25 | ST | 1340 | 800 | 550 | MM | 8020105 | 73269098 | CZ |  | ST | 1340 | 250 | 20 | MM
2026 | 3995 | 10755 | 2001511 | ACO Self Musterständer Kit inklusive Artikel | 265.5 | EUR |  | 1 | ST | H1 | ACO Self Rinnen | GaLaBau/Tiefbau | 4002626529848 | 57.084 | KG | 1 | ST | 1 | ST | 999 | 999 | 999 | MM | 8020299 | 73269098 | DE | SH | ST | 593 | 513 | 1898 | MM
2026 | 24123 | 10763 | 2001519 | ACO Monoblock RD100V 1,0m natur Typ0.0 F900 | 195.25 | EUR |  | 1 | ST | MR | ACO Monoblock RD | Objekt | 4002626230768 | 50.5 | KG | 15 | ST | 15 | ST | 1200 | 800 | 950 | MM | 3030201 | 68109100 | DE | BY | ST | 1000 | 160 | 265 | MM
2026 | 24127 | 10769 | 2001524 | ACO Monoblock RD100V Einlaufkasten F900 LLD DN/OD 110 | 320.5 | EUR |  | 1 | ST | MR | ACO Monoblock RD | Objekt | 4002626230782 | 55 | KG | 10 | ST | 10 | ST | 1200 | 830 | 700 | MM | 3030298 | 68109100 | DE | BY | ST | 500 | 160 | 525 | MM
2026 | 24127 | 10772 | 2001525 | ACO Monoblock RD100V Einlaufkasten F900 LLD DN/OD 160 | 320.5 | EUR |  | 1 | ST | MR | ACO Monoblock RD | Objekt | 4002626230799 | 55 | KG | 10 | ST | 10 | ST | 1200 | 830 | 700 | MM | 3030298 | 68109100 | DE | BY | ST | 500 | 160 | 525 | MM
2026 | 24127 | 10775 | 2001528 | ACO Monoblock RD100V Revi Typ 0.1 F900 DN/OD 110 | 227 | EUR |  | 1 | ST | MR | ACO Monoblock RD | Objekt | 4002626230805 | 25.3 | KG | 10 | ST | 10 | ST | 1200 | 820 | 420 | MM | 3030298 | 68109100 | DE | BY | ST | 500 | 160 | 275 | MM
2026 | 24127 | 10778 | 2001530 | ACO Monoblock RD100V Revi Typ 0.2 F900 LLD DN/OD 110 | 234.25 | EUR |  | 1 | ST | MR | ACO Monoblock RD | Objekt | 4002626230812 | 25.8 | KG | 10 | ST | 10 | ST | 1200 | 820 | 430 | MM | 3030298 | 68109100 | DE | BY | ST | 500 | 160 | 275 | MM
2026 | 24127 | 10781 | 2001532 | ACO Monoblock RD100V Stirnwand Anfang | 26.25 | EUR |  | 1 | ST | MR | ACO Monoblock RD | Objekt | 4002626230829 | 1.9 | KG | 36 | ST | 108 | ST | 1200 | 800 | 350 | MM | 3030298 | 68109100 | DE | BY | ST | 160 | 30 | 270 | MM
2026 | 24127 | 10784 | 2001534 | ACO Monoblock RD100V Stirnwand Ende | 26.25 | EUR |  | 1 | ST | MR | ACO Monoblock RD | Objekt | 4002626230836 | 3.2 | KG | 36 | ST | 36 | ST | 1200 | 800 | 540 | MM | 3030298 | 68109100 | DE | BY | ST | 160 | 50 | 280 | MM
2026 | 24127 | 10787 | 2001536 | ACO Monoblock RD100V Stirnwand Ende LLD DN100 | 32.5 | EUR |  | 1 | ST | MR | ACO Monoblock RD | Objekt | 4002626230843 | 2.8 | KG | 36 | ST | 36 | ST | 1200 | 800 | 350 | MM | 3030298 | 68109100 | DE | BY | ST | 160 | 50 | 280 | MM
2026 | 24127 | 10790 | 2001539 | ACO Monoblock RD100V Adapter Richtungswechsel | 24.75 | EUR |  | 1 | ST | MR | ACO Monoblock RD | Objekt | 4002626230850 | 3 | KG | 36 | ST | 36 | ST | 1200 | 800 | 340 | MM | 3030298 | 68109100 | DE | BY | ST | 270 | 160 | 60 | MM
2026 | 24130 | 10801 | 2001548 | ACO DRAIN RD300 Stirnwand Ende natur | 122.25 | EUR |  | 1 | ST | MR | ACO Monoblock RD | Objekt | 4002626108012 | 38.8 | KG | 4 | ST | 10 | ST | 1200 | 800 | 550 | MM | 3030298 | 68109100 | DE | SH | ST | 400 | 120 | 600 | MM
2026 | 24130 | 10802 | 2001549 | ACO DRAIN RD300 Stirnwand Anfang natur | 101.25 | EUR |  | 1 | ST | MR | ACO Monoblock RD | Objekt | 4002626108029 | 31.2 | KG | 4 | ST | 14 | ST | 1200 | 800 | 550 | MM | 3030298 | 68109100 | DE | SH | ST | 86 | 400 | 595 | MM
2026 | 24130 | 10803 | 2001550 | ACO RD300 Revi-Element natur F900 L75cm | 764 | EUR |  | 1 | ST | MR | ACO Monoblock RD | Objekt | 4002626108036 | 219 | KG | 2 | ST | 2 | ST | 1200 | 800 | 790 | MM | 3030298 | 68109100 | DE | BY | ST | 750 | 400 | 645 | MM
2026 | 24130 | 10804 | 2001551 | ACO DRAIN RD300 Adapter für Revisionselement | 149 | EUR |  | 1 | ST | MR | ACO Monoblock RD | Objekt | 4002626108043 | 29.2 | KG | 20 | ST | 20 | ST | 1200 | 800 | 750 | MM | 3030298 | 68109100 | DE | SH | ST | 600 | 400 | 125 | MM
2026 | 24130 | 10805 | 2001552 | ACO DRAIN RD300 Stirnwand Ende natur Dichtung für DA315mm | 162.5 | EUR |  | 1 | ST | MR | ACO Monoblock RD | Objekt | 4002626108050 | 29.5 | KG | 1 | ST | 8 | ST | 1200 | 800 | 540 | MM | 3030298 | 68109100 | DE | SH | ST | 0 | 0 | 0 | MM
2026 | 24130 | 10806 | 2001553 | ACO DRAIN RD300 Adapter Richtungswechsel L162mm natur | 282.5 | EUR |  | 1 | ST | MR | ACO Monoblock RD | Objekt | 4002626108067 | 34 | KG | 10 | ST | 10 | ST | 1200 | 800 | 720 | MM | 3030298 | 68109100 | DE | SH | ST | 0 | 0 | 0 | MM
2026 | 24130 | 10807 | 2001554 | ACO RD300 1/2 Adapter für Passstück Ausführung Stumpf/Auslauf | 105 | EUR |  | 1 | ST | MR | ACO Monoblock RD | Objekt | 4002626108074 | 17 | KG | 17 | ST | 17 | ST | 1200 | 800 | 800 | MM | 3030298 | 68109100 | DE | SH | ST | 0 | 0 | 0 | MM
2026 | 24130 | 10821 | 2001562 | ACO RD300 EK-Oberteil natur F900 L75cm | 952 | EUR |  | 1 | ST | MR | ACO Monoblock RD | Objekt | 4002626108210 | 214 | KG | 1 | ST | 2 | ST | 1200 | 800 | 795 | MM | 3030298 | 68109100 | DE | BY | ST | 750 | 400 | 625 | MM
2026 | 24130 | 10822 | 2001563 | ACO RD300 EK-Zwischenteil zur Höhenaufstockung | 317.5 | EUR |  | 1 | ST | MR | ACO Monoblock RD | Objekt | 4002626108227 | 72 | KG | 4 | ST | 4 | ST | 1200 | 800 | 800 | MM | 3030298 | 68109100 | DE | SH | ST | 0 | 520 | 330 | MM
2026 | 24130 | 10823 | 2001564 | ACO RD300 EK-Unterteil mit Dichtung DN/OD400 | 646 | EUR |  | 1 | ST | MR | ACO Monoblock RD | Objekt | 4002626108234 | 168 | KG | 1 | ST | 2 | ST | 1200 | 800 | 880 | MM | 3030298 | 68109100 | DE | BY | ST | 0 | 520 | 715 | MM
2026 | 24130 | 10827 | 2001567 | ACO RD300 Eimer-Adapter aus verzinktem Stahl - Set 2Stück | 176.75 | EUR |  | 1 | ST | MR | ACO Monoblock RD | Objekt | 4002626701244 | 3.4 | KG | 1 | ST | 1 | ST | 0 | 0 | 0 | MM | 3030298 | 73089059 | DE | MV | ST | 0 | 0 | 0 | MM
2026 | 24130 | 10828 | 2001568 | ACO RD300 EK-Unterteil mit Anschluss DN/OD315 | 646 | EUR |  | 1 | ST | MR | ACO Monoblock RD | Objekt | 4002626271174 | 168 | KG | 1 | ST | 2 | ST | 1200 | 850 | 870 | MM | 3030298 | 68109100 | DE | BY | ST | 0 | 520 | 715 | MM
2026 | 24119 | 10837 | 2001577 | ACO Monoblock PD100V natur Einlaufkasten 0,5m DN100 D400 mit Schlammeimer | 220 | EUR |  | 1 | ST | MP | ACO Monoblock PD | GaLaBau/Tiefbau | 4002626322586 | 31.3 | KG | 10 | ST | 10 | ST | 1200 | 800 | 1200 | MM | 3030201 | 68109100 | DE | SH | ST | 500 | 150 | 500 | MM
2026 | 24119 | 10838 | 2001578 | ACO Monoblock PD100V natur Einlaufkasten 0,5m DN150 D400 mit Schlammeimer | 220 | EUR |  | 1 | ST | MP | ACO Monoblock PD | GaLaBau/Tiefbau | 4002626322593 | 31.5 | KG | 10 | ST | 10 | ST | 1200 | 800 | 700 | MM | 3030201 | 68109100 | DE | SH | ST | 500 | 150 | 500 | MM
2026 | 3995 | 10844 | 2001583 | ACO Self Musterkoffer komplett | 371.75 | EUR |  | 1 | ST | H1 | ACO Self Rinnen | GaLaBau/Tiefbau | 4002626574633 | 10 | KG | 1 | ST | 10 | ST | 1200 | 800 | 1000 | MM | 3030299 | 42029900 | DE | SH | ST | 560 | 460 | 175 | MM
2026 | 6402 | 10891 | 2001605 | ACO Therm Wechseleins800x600 DIN R hochwasserdicht Vsg Verglasung und abschließbarem Griff (Montage d. Fachb.) | 994 | EUR |  | 1 | ST | B1 | ACO Sanierungsfenster | Keller | 4002626414304 | 8.9 | KG | 1 | ST | 12 | ST | 1200 | 800 | 595 | MM | 8020105 | 39252000 | DE | NI | ST | 700 | 450 | 60 | MM
2026 | 6402 | 10892 | 2001606 | ACO Therm Wechseleins1000x625 DIN R hochwasserdicht Vsg Verglasung und abschließbarem Griff (Montage d. Fachb.) | 1089 | EUR |  | 1 | ST | B1 | ACO Sanierungsfenster | Keller | 4002626414311 | 12 | KG | 1 | ST | 12 | ST | 1200 | 800 | 1045 | MM | 8020105 | 39252000 | DE | NI | ST | 0 | 0 | 0 | MM
2026 | 6402 | 10893 | 2001607 | ACO Therm Wechseleins1000x750 DIN R hochwasserdicht Vsg Verglasung und abschließbarem Griff (Montage d. Fachb.) | 1132 | EUR |  | 1 | ST | B1 | ACO Sanierungsfenster | Keller | 4002626414328 | 14.5 | KG | 1 | ST | 12 | ST | 1200 | 800 | 850 | MM | 8020105 | 39252000 | DE | NI | ST | 900 | 600 | 60 | MM
2026 | 6402 | 10894 | 2001608 | ACO Therm Wechseleins1000x1000 DIN R hochwasserdicht Vsg Verglasung und abschließbarem Griff (Montage d. Fachb.) | 1259 | EUR |  | 1 | ST | B1 | ACO Sanierungsfenster | Keller | 4002626414335 | 19.6 | KG | 1 | ST | 12 | ST | 1200 | 900 | 850 | MM | 8020105 | 39252000 | DE | NI | ST | 900 | 900 | 60 | MM
2026 | 6402 | 10895 | 2001609 | ACO Therm Wechseleins800x600 DIN L hochwasserdicht Vsg Verglasung und abschließbarem Griff (Montage d. Fachb.) | 994 | EUR |  | 1 | ST | B1 | ACO Sanierungsfenster | Keller | 4002626414342 | 8.9 | KG | 1 | ST | 12 | ST | 1200 | 800 | 500 | MM | 8020105 | 39252000 | DE | NI | ST | 700 | 450 | 60 | MM
2026 | 6402 | 10896 | 2001610 | ACO Therm Wechseleins1000x625 DIN L hochwasserdicht Vsg Verglasung und abschließbarem Griff (Montage d. Fachb.) | 1089 | EUR |  | 1 | ST | B1 | ACO Sanierungsfenster | Keller | 4002626414359 | 12 | KG | 1 | ST | 12 | ST | 1200 | 800 | 900 | MM | 8020105 | 39252000 | DE | NI | ST | 900 | 510 | 60 | MM
2026 | 6402 | 10897 | 2001611 | ACO Therm Wechseleins1000x750 DIN L hochwasserdicht Vsg Verglasung und abschließbarem Griff (Montage d. Fachb.) | 1132 | EUR |  | 1 | ST | B1 | ACO Sanierungsfenster | Keller | 4002626414366 | 14.5 | KG | 1 | ST | 12 | ST | 1200 | 800 | 850 | MM | 8020105 | 39252000 | DE | NI | ST | 900 | 600 | 60 | MM
2026 | 6402 | 10898 | 2001612 | ACO Therm Wechseleins1000x1000 DIN L hochwasserdicht Vsg Verglasung und abschließbarem Griff (Montage d. Fachb.) | 1259 | EUR |  | 1 | ST | B1 | ACO Sanierungsfenster | Keller | 4002626414373 | 19.6 | KG | 1 | ST | 12 | ST | 1200 | 900 | 1045 | MM | 8020105 | 39252000 | DE | NI | ST | 0 | 0 | 0 | MM
2026 | 24129 | 10935 | 2001638 | ACO RD200 V-Einlauf EK-Untert. LW150 DN150 | 120.25 | EUR |  | 1 | ST | MR | ACO Monoblock RD | Objekt | 4002626023926 | 28.5 | KG | 6 | ST | 6 | ST | 1200 | 800 | 530 | MM | 3030298 | 68109100 | DE | SH | ST | 500 | 230 | 365 | MM
2026 | 24129 | 10936 | 2001639 | ACO RD200V Einlaufkasten UT LW150 DN200 | 120.25 | EUR |  | 1 | ST | MR | ACO Monoblock RD | Objekt | 4002626023933 | 27.5 | KG | 6 | ST | 6 | ST | 1200 | 800 | 530 | MM | 3030298 | 68109100 | DE | SH | ST | 500 | 230 | 365 | MM
2026 | 6750 | 10977 | 2001672 | ACO Fensterfalzlüfter Aeromat Mini | 27.75 | EUR |  | 1 | ST | A1 | ACO Therm Leibungskellerfenster | Keller | 4002626621436 | 0.05 | KG | 1 | ST | 1000 | ST | 1200 | 800 | 400 | MM | 17050998 | 39259010 | DE | NI | ST | 0 | 0 | 0 | MM
2026 | 6750 | 10978 | 2001673 | ACO Drehverschluss für Fensterfalzlüfter Aeromat Mini | 23.75 | EUR |  | 1 | ST | A1 | ACO Therm Leibungskellerfenster | Keller | 4002626621443 | 0.05 | KG | 1 | ST | 500 | ST | 1200 | 800 | 400 | MM | 17050998 | 39259010 | DE | NI | ST | 0 | 0 | 0 | MM
2026 | 24117 | 10982 | 2001676 | ACO Monoblock PD200V 1,0m natur D400 | 298.75 | EUR |  | 1 | ST | MP | ACO Monoblock PD | GaLaBau/Tiefbau | 4002626322685 | 72 | KG | 9 | ST | 9 | ST | 1200 | 800 | 1000 | MM | 3030201 | 68109100 | PL |  | ST | 1000 | 250 | 320 | MM
2026 | 24121 | 10983 | 2001677 | ACO Monoblock PD200V Stirnwand A/E Typ0.0 natur | 34.75 | EUR |  | 1 | ST | MP | ACO Monoblock PD | GaLaBau/Tiefbau | 4002626322715 | 6.2 | KG | 1 | ST | 36 | ST | 1200 | 800 | 550 | MM | 3030298 | 68109100 | PL |  | ST | 40 | 0 | 0 | MM
2026 | 24121 | 10984 | 2001678 | ACO Monoblock PD200V Stirnwand DN/OD160 Typ0.0 natur | 62.5 | EUR |  | 1 | ST | MP | ACO Monoblock PD | GaLaBau/Tiefbau | 4002626322722 | 5 | KG | 1 | ST | 36 | ST | 1200 | 800 | 550 | MM | 3030298 | 68109100 | PL |  | ST | 40 | 0 | 0 | MM
2026 | 24121 | 10985 | 2001679 | ACO Monoblock PD200V Revi 0,5m Typ0.1 natur D400 | 346.5 | EUR |  | 1 | ST | MP | ACO Monoblock PD | GaLaBau/Tiefbau | 4002626322692 | 38.5 | KG | 18 | ST | 18 | ST | 1200 | 800 | 820 | MM | 3030201 | 68109100 | PL |  | ST | 500 | 250 | 330 | MM
2026 | 24121 | 10987 | 2001680 | ACO Monoblock PD200V Typ0.0 Einlaufkasten 0,5m natur DN160 D400 | 404 | EUR |  | 1 | ST | MP | ACO Monoblock PD | GaLaBau/Tiefbau | 4002626322739 | 60 | KG | 6 | ST | 6 | ST | 1200 | 800 | 800 | MM | 3030201 | 68109100 | PL |  | ST | 500 | 250 | 645 | MM
2026 | 16001 | 11000 | 2001688 | ACO XtraDrain Rinne NW100 H150 L1000mm Kante Kunstst. EU | 46.25 | EUR |  | 1 | ST | XD | ACO XtraDrain | GaLaBau/Tiefbau | 4002626226488 | 2.1 | KG | 60 | ST | 60 | ST | 1200 | 800 | 1210 | MM | 3030601 | 39259080 | DE | SH | ST | 1000 | 138 | 150 | MM
2026 | 16001 | 11004 | 2001690 | ACO XtraDrain Rinne NW100 H75 L1000mm Kante Kunstst. EU | 46.25 | EUR |  | 1 | ST | XD | ACO XtraDrain | GaLaBau/Tiefbau | 4002626271761 | 1.1 | KG | 70 | ST | 70 | ST | 1200 | 800 | 910 | MM | 3030601 | 39259080 | DE | SH | ST | 1000 | 138 | 75 | MM
2026 | 16001 | 11005 | 2001691 | ACO XtraDrain Rinne NW100 H100 L1000mm Kante Kunstst. EU | 46.25 | EUR |  | 1 | ST | XD | ACO XtraDrain | GaLaBau/Tiefbau | 4002626271778 | 1.3 | KG | 50 | ST | 50 | ST | 1200 | 800 | 780 | MM | 3030601 | 39259080 | DE | SH | ST | 1000 | 138 | 100 | MM
2026 | 16002 | 11011 | 2001696 | ACO XtraDrain Rinne NW150 H210 L1000mm Kante Kunstst. EU | 62 | EUR |  | 1 | ST | XD | ACO XtraDrain | GaLaBau/Tiefbau | 4002626258885 | 2.38 | KG | 28 | ST | 28 | ST | 1200 | 800 | 1160 | MM | 3030601 | 39259080 | DE | SH | ST | 1000 | 188 | 210 | MM
2026 | 16003 | 11018 | 2001699 | ACO XtraDrain Rinne NW200 H265 L1000mm Kante Kunstst. EU | 79.5 | EUR |  | 1 | ST | XD | ACO XtraDrain | GaLaBau/Tiefbau | 4002626258922 | 3.4 | KG | 15 | ST | 15 | ST | 1200 | 800 | 1100 | MM | 3030601 | 39259080 | DE | SH | ST | 1000 | 238 | 265 | MM
2026 | 6750 | 11050 | 2001724 | ACO Fensterfalzlüfter Aeromat Mini Drehverschluss (Set) | 51.5 | EUR |  | 1 | ST | A1 | ACO Therm Leibungskellerfenster | Keller | 4002626721426 | 0.1 | KG | 10 | ST | 10 | ST | 999 | 999 | 999 | MM | 17050998 | 39259010 | DE | NI | ST | 0 | 0 | 0 | MM
2026 | 16502 | 11085 | 2001743 | ACO XtraDrain Kombistirnwand NW100 H75/100mm ohne Stutzen | 10.75 | EUR |  | 1 | ST | XD | ACO XtraDrain | GaLaBau/Tiefbau | 4002626258410 | 0.1 | KG | 10 | ST | 2400 | ST | 1200 | 800 | 800 | MM | 3030698 | 39269097 | DE | NI | ST | 0 | 0 | 0 | MM
2026 | 16502 | 11086 | 2001744 | ACO XtraDrain Kombistirnwand NW100 H150mm ohne Stutzen | 12 | EUR |  | 1 | ST | XD | ACO XtraDrain | GaLaBau/Tiefbau | 4002626226549 | 0.1 | KG | 10 | ST | 2400 | ST | 1200 | 800 | 780 | MM | 3030698 | 39269097 | DE | NI | ST | 150 | 135 | 10 | MM
2026 | 16502 | 11087 | 2001745 | ACO XtraDrain Kombistirnwand NW100 H150mm mit Stutzen | 12 | EUR |  | 1 | ST | XD | ACO XtraDrain | GaLaBau/Tiefbau | 4002626226556 | 0.1 | KG | 10 | ST | 400 | ST | 1200 | 800 | 780 | MM | 3030698 | 39269097 | DE | NI | ST | 150 | 135 | 70 | MM
2026 | 16504 | 11093 | 2001746 | ACO XtraDrain Kombistirnwand NW150 H210mm ohne Stutzen | 25.5 | EUR |  | 1 | ST | XD | ACO XtraDrain | GaLaBau/Tiefbau | 4002626258427 | 0.14 | KG | 10 | ST | 480 | ST | 1200 | 800 | 1190 | MM | 3030698 | 39269097 | DE | NI | ST | 0 | 0 | 0 | MM
2026 | 16504 | 11094 | 2001747 | ACO XtraDrain Kombistirnwand NW150 H210mm mit Stutzen DN160 | 30.75 | EUR |  | 1 | ST | XD | ACO XtraDrain | GaLaBau/Tiefbau | 4002626258960 | 0.22 | KG | 36 | ST | 144 | ST | 1200 | 800 | 1200 | MM | 3030698 | 39269097 | DE | NI | ST | 0 | 0 | 0 | MM
2026 | 16505 | 11098 | 2001749 | ACO XtraDrain Kombistirnwand NW200 H265mm ohne Stutzen | 34.75 | EUR |  | 1 | ST | XD | ACO XtraDrain | GaLaBau/Tiefbau | 4002626258977 | 0.21 | KG | 10 | ST | 320 | ST | 1200 | 800 | 720 | MM | 3030698 | 39269097 | DE | NI | ST | 260 | 235 | 20 | MM
2026 | 16505 | 11099 | 2001750 | ACO XtraDrain Kombistirnwand NW200 H265mm mit Stutzen DN200 | 40.75 | EUR |  | 1 | ST | XD | ACO XtraDrain | GaLaBau/Tiefbau | 4002626258984 | 0.38 | KG | 24 | ST | 96 | ST | 1200 | 800 | 1200 | MM | 3030698 | 39269097 | DE | NI | ST | 0 | 0 | 0 | MM
2026 | 16004 | 11104 | 2001755 | ACO XtraDrain Rinne NW100 H75 L1000mm Kante verzinkt EU | 91 | EUR |  | 1 | ST | XD | ACO XtraDrain | GaLaBau/Tiefbau | 4002626283290 | 2.63 | KG | 80 | ST | 80 | ST | 1200 | 800 | 1100 | MM | 3030601 | 39259080 | DE | SH | ST | 1000 | 142 | 75 | MM
2026 | 16004 | 11105 | 2001756 | ACO XtraDrain Rinne NW100 H100 L1000mm Kante verzinkt EU | 91 | EUR |  | 1 | ST | XD | ACO XtraDrain | GaLaBau/Tiefbau | 4002626283337 | 2.9 | KG | 50 | ST | 50 | ST | 1200 | 800 | 770 | MM | 3030601 | 39259080 | DE | SH | ST | 1000 | 142 | 100 | MM
2026 | 16004 | 11140 | 2001785 | ACO XtraDrain Rinne NW100 H150 L1000mm Kante verzinkt EW | 91 | EUR |  | 1 | ST | XD | ACO XtraDrain | GaLaBau/Tiefbau | 4002626226518 | 3.5 | KG | 96 | ST | 96 | ST | 1200 | 1000 | 1180 | MM | 3030601 | 39259080 | DE | SH | ST | 1000 | 142 | 150 | MM
2026 | 7101 | 11146 | 2001789 | ACO Nebenraum DrehKippfenster mit Griffolive weiß WSG DIN R 800x500mm | 228.75 | EUR |  | 1 | ST | C1 | ACO Nebenraumfenster | Keller | 4002626524492 | 10.7 | KG | 24 | ST | 24 | ST | 999 | 999 | 999 | MM | 17050904 | 39252000 | DE | NI | ST | 0 | 0 | 0 | MM
2026 | 7101 | 11147 | 2001790 | ACO Nebenraum DrehKippfenster mit Griffolive weiß WSG DIN R 800x600mm | 237.25 | EUR |  | 1 | ST | C1 | ACO Nebenraumfenster | Keller | 4002626505699 | 12.5 | KG | 24 | ST | 24 | ST | 999 | 999 | 999 | MM | 17050904 | 39252000 | DE | NI | ST | 0 | 0 | 0 | MM
2026 | 7101 | 11148 | 2001791 | ACO Nebenraum DrehKippfenster mit Griffolive weiß WSG DIN R 1000x500mm | 253.5 | EUR |  | 1 | ST | C1 | ACO Nebenraumfenster | Keller | 4002626505705 | 13.1 | KG | 12 | ST | 12 | ST | 999 | 999 | 999 | MM | 17050904 | 39252000 | DE | NI | ST | 0 | 0 | 0 | MM
2026 | 7101 | 11149 | 2001792 | ACO Nebenraum DrehKippfenster mit Griffolive weiß WSG DIN R 1000x600mm | 256.75 | EUR |  | 1 | ST | C1 | ACO Nebenraumfenster | Keller | 4002626505729 | 15.6 | KG | 12 | ST | 12 | ST | 999 | 999 | 999 | MM | 17050904 | 39252000 | DE | NI | ST | 0 | 0 | 0 | MM
2026 | 7101 | 11150 | 2001793 | ACO Nebenraum DrehKippfenster mit Griffolive weiß WSG DIN R 1000x800mm | 284.5 | EUR |  | 1 | ST | C1 | ACO Nebenraumfenster | Keller | 4002626505736 | 18.6 | KG | 12 | ST | 12 | ST | 999 | 999 | 999 | MM | 17050904 | 39252000 | DE | NI | ST | 0 | 0 | 0 | MM
2026 | 16005 | 11151 | 2001794 | ACO XtraDrain Rinne NW150 H210 L1000mm Kante verzinkt EW | 115 | EUR |  | 1 | ST | XD | ACO XtraDrain | GaLaBau/Tiefbau | 4002626283351 | 4.02 | KG | 44 | ST | 44 | ST | 1200 | 1000 | 1125 | MM | 3030601 | 39259080 | DE | SH | ST | 1000 | 192 | 210 | MM
2026 | 7101 | 11152 | 2001795 | ACO Nebenraum DrehKippfenster mit Griffolive weiß WSG DIN R 1000x1000mm | 305 | EUR |  | 1 | ST | C1 | ACO Nebenraumfenster | Keller | 4002626505750 | 24 | KG | 12 | ST | 12 | ST | 999 | 999 | 999 | MM | 17050904 | 39252000 | DE | NI | ST | 0 | 0 | 0 | MM
2026 | 7101 | 11153 | 2001796 | ACO Nebenraum DrehKippfenster mit Griffolive weiß WSG DIN L 800x500mm | 228.75 | EUR |  | 1 | ST | C1 | ACO Nebenraumfenster | Keller | 4002626524508 | 10.7 | KG | 24 | ST | 24 | ST | 0 | 0 | 0 | MM | 17050904 | 39252000 | DE | NI | ST | 0 | 0 | 0 | MM
2026 | 7101 | 11154 | 2001797 | ACO Nebenraum DrehKippfenster mit Griffolive weiß WSG DIN L 800x600mm | 237.25 | EUR |  | 1 | ST | C1 | ACO Nebenraumfenster | Keller | 4002626524515 | 12.5 | KG | 24 | ST | 24 | ST | 999 | 999 | 999 | MM | 17050904 | 39252000 | DE | NI | ST | 0 | 0 | 0 | MM
2026 | 7101 | 11155 | 2001798 | ACO Nebenraum DrehKippfenster mit Griffolive weiß WSG DIN L 1000x500mm | 253.5 | EUR |  | 1 | ST | C1 | ACO Nebenraumfenster | Keller | 4002626505767 | 13.3 | KG | 12 | ST | 12 | ST | 0 | 0 | 0 | MM | 17050904 | 39252000 | DE | NI | ST | 0 | 0 | 0 | MM
2026 | 7101 | 11156 | 2001799 | ACO Nebenraum DrehKippfenster mit Griffolive weiß WSG DIN L 1000x600mm | 256.75 | EUR |  | 1 | ST | C1 | ACO Nebenraumfenster | Keller | 4002626505781 | 15.6 | KG | 12 | ST | 12 | ST | 999 | 999 | 999 | MM | 17050904 | 39252000 | DE | NI | ST | 0 | 0 | 0 | MM
2026 | 7101 | 11157 | 2001800 | ACO Nebenraum DrehKippfenster mit Griffolive weiß WSG DIN L 1000x800mm | 284.5 | EUR |  | 1 | ST | C1 | ACO Nebenraumfenster | Keller | 4002626505798 | 19.6 | KG | 12 | ST | 12 | ST | 999 | 999 | 999 | MM | 17050904 | 39252000 | DE | NI | ST | 0 | 0 | 0 | MM
2026 | 16006 | 11158 | 2001801 | ACO XtraDrain Rinne NW200 H265 L1000mm Kante verzinkt EW | 144.75 | EUR |  | 1 | ST | XD | ACO XtraDrain | GaLaBau/Tiefbau | 4002626283382 | 4.9 | KG | 27 | ST | 27 | ST | 1200 | 1000 | 1050 | MM | 3030601 | 39259080 | DE | SH | ST | 1000 | 242 | 0 | MM
2026 | 7101 | 11159 | 2001802 | ACO Nebenraum DrehKippfenster mit Griffolive weiß WSG DIN L 1000x1000mm | 305 | EUR |  | 1 | ST | C1 | ACO Nebenraumfenster | Keller | 4002626505804 | 23.6 | KG | 12 | ST | 12 | ST | 999 | 999 | 999 | MM | 17050904 | 39252000 | DE | NI | ST | 0 | 0 | 0 | MM
2026 | 5113 | 11160 | 2001803 | ACO Ausgleichswinkel 10x20mm für Rostlänge 1040mm mit Befestigung Stahl verzinkt | 14.35 | EUR |  | 1 | ST | E1 | ACO Lichtschacht | Keller | 4002626413543 | 0.44 | KG | 10 | ST | 10 | ST | 0 | 0 | 0 | MM | 8020198 | 73089059 | DE | MV | ST | 0 | 0 | 0 | MM
2026 | 5113 | 11161 | 2001804 | ACO Ausgleichswinkel 20x20mm für Rostlänge 1040mm mit Befestigung Stahl verzinkt | 14.85 | EUR |  | 1 | ST | E1 | ACO Lichtschacht | Keller | 4002626413550 | 0.61 | KG | 10 | ST | 10 | ST | 0 | 0 | 0 | MM | 8020198 | 73089059 | DE | MV | ST | 0 | 0 | 0 | MM
2026 | 5113 | 11162 | 2001805 | ACO Ausgleichswinkel 30x20mm für Rostlänge 1040mm mit Befestigung Stahl verzinkt | 15.35 | EUR |  | 1 | ST | E1 | ACO Lichtschacht | Keller | 4002626413567 | 0.78 | KG | 10 | ST | 10 | ST | 999 | 999 | 999 | MM | 8020198 | 73089059 | DE | SH | ST | 0 | 0 | 0 | MM
2026 | 5113 | 11163 | 2001806 | ACO Ausgleichswinkel 40x20mm für Rostlänge 1040mm mit Befestigung Stahl verzinkt | 16.1 | EUR |  | 1 | ST | E1 | ACO Lichtschacht | Keller | 4002626413574 | 0.94 | KG | 10 | ST | 10 | ST | 999 | 999 | 999 | MM | 8020198 | 73089059 | DE | SH | ST | 0 | 0 | 0 | MM
2026 | 5113 | 11164 | 2001807 | ACO Ausgleichswinkel 10x20mm für Rostlänge 1340mm mit Befestigung Stahl verzinkt | 14.6 | EUR |  | 1 | ST | E1 | ACO Lichtschacht | Keller | 4002626413581 | 0.56 | KG | 10 | ST | 10 | ST | 0 | 0 | 0 | MM | 8020198 | 73089059 | DE | MV | ST | 0 | 0 | 0 | MM
2026 | 5113 | 11165 | 2001808 | ACO Ausgleichswinkel 20x20mm für Rostlänge 1340mm mit Befestigung Stahl verzinkt | 15.1 | EUR |  | 1 | ST | E1 | ACO Lichtschacht | Keller | 4002626413598 | 0.77 | KG | 10 | ST | 10 | ST | 0 | 0 | 0 | MM | 8020198 | 73089059 | DE | MV | ST | 0 | 0 | 0 | MM
2026 | 5113 | 11166 | 2001809 | ACO Ausgleichswinkel 30x20mm für Rostlänge 1340mm mit Befestigung Stahl verzinkt | 15.6 | EUR |  | 1 | ST | E1 | ACO Lichtschacht | Keller | 4002626413604 | 0.97 | KG | 10 | ST | 10 | ST | 0 | 0 | 0 | MM | 8020198 | 73089059 | DE | MV | ST | 0 | 0 | 0 | MM
2026 | 5113 | 11167 | 2001810 | ACO Ausgleichswinkel 40x20mm für Rostlänge 1340mm mit Befestigung Stahl verzinkt | 16.6 | EUR |  | 1 | ST | E1 | ACO Lichtschacht | Keller | 4002626413611 | 1.18 | KG | 10 | ST | 10 | ST | 999 | 999 | 999 | MM | 8020198 | 73089059 | DE | SH | ST | 0 | 0 | 0 | MM
2026 | 5999 | 11181 | 2001820 | Lemonex Ultra-Strong Spray 500 ml Reiniger | 56 | EUR |  | 1 | ST | E2 | ACO Lichtschacht Zubehör | Keller | 4002626476005 | 0.6 | KG | 1 | ST | 240 | ST | 1200 | 800 | 720 | MM | 8020198 | 38140090 | DE | HE | ST | 60 | 60 | 240 | MM
2026 | 16502 | 11286 | 2001833 | ACO XtraDrain Ablaufadapter NW100 DN150 f.Kunststoffrinne | 27.25 | EUR |  | 1 | ST | XD | ACO XtraDrain | GaLaBau/Tiefbau | 4002626226570 | 0.1 | KG | 5 | ST | 240 | ST | 1200 | 800 | 1200 | MM | 3030698 | 39172390 | DE | SH | ST | 0 | 0 | 0 | MM
2026 | 16504 | 11288 | 2001835 | ACO XtraDrain Ablaufadapter NW150 DN150 f.Kunststoffrinne | 51.75 | EUR |  | 1 | ST | XD | ACO XtraDrain | GaLaBau/Tiefbau | 4002626259004 | 0.3 | KG | 5 | ST | 144 | ST | 1200 | 800 | 1200 | MM | 3030698 | 39172390 | DE | NI | ST | 0 | 0 | 0 | MM
2026 | 16505 | 11289 | 2001836 | ACO XtraDrain Ablaufadapter NW200 DN200 f.Kunststoffrinne | 67 | EUR |  | 1 | ST | XD | ACO XtraDrain | GaLaBau/Tiefbau | 4002626259011 | 0.4 | KG | 5 | ST | 72 | ST | 1200 | 800 | 1200 | MM | 3030698 | 39172390 | DE | SH | ST | 0 | 0 | 0 | MM
2026 | 16503 | 11385 | 2001839 | ACO XtraDrain Ablaufschacht inkl. Adapter DN150 und Eimer für Rinne NW100 | 267.25 | EUR |  | 1 | ST | XD | ACO XtraDrain | GaLaBau/Tiefbau | 4002626241061 | 3 | KG | 1 | ST | 24 | ST | 1200 | 800 | 1200 | MM | 3030698 | 39172390 | DE | SH | ST | 160 | 160 | 512 | MM
2026 | 16503 | 11386 | 2001840 | ACO XtraDrain Ablaufschacht inkl. Adapter DN150 und Eimer für Rinne NW150 | 306.25 | EUR |  | 1 | ST | XD | ACO XtraDrain | GaLaBau/Tiefbau | 4002626259028 | 3.7 | KG | 18 | ST | 18 | ST | 1200 | 800 | 1200 | MM | 3030698 | 39172390 | DE | SH | ST | 160 | 160 | 512 | MM
2026 | 16503 | 11387 | 2001841 | ACO XtraDrain Ablaufschacht inkl. Adapter DN200 und Eimer für Rinne NW200 | 377.25 | EUR |  | 1 | ST | XD | ACO XtraDrain | GaLaBau/Tiefbau | 4002626259035 | 4.9 | KG | 12 | ST | 15 | ST | 1200 | 800 | 1300 | MM | 3030698 | 39172390 | DE | SH | ST | 160 | 160 | 512 | MM
2026 | 5113 | 11470 | 2001870 | ACO Ausgleichswinkel 10x20mm für Rostlänge 1040mm Stahl verzinkt | 12.75 | EUR |  | 1 | ST | E1 | ACO Lichtschacht | Keller | 4002626338686 | 0.4 | KG | 10 | ST | 100 | ST | 1200 | 800 | 350 | MM | 8020198 | 73089059 | DE | MV | ST | 0 | 0 | 0 | MM
2026 | 5113 | 11471 | 2001871 | ACO Ausgleichswinkel 20x20mm für Rostlänge 1040mm Stahl verzinkt | 13.25 | EUR |  | 1 | ST | E1 | ACO Lichtschacht | Keller | 4002626338693 | 0.57 | KG | 10 | ST | 100 | ST | 1200 | 800 | 400 | MM | 8020198 | 73089059 | DE | MV | ST | 1040 | 20 | 20 | MM
2026 | 5113 | 11472 | 2001872 | ACO Ausgleichswinkel 30x20mm für Rostlänge 1040mm Stahl verzinkt | 13.75 | EUR |  | 1 | ST | E1 | ACO Lichtschacht | Keller | 4002626338709 | 0.74 | KG | 10 | ST | 100 | ST | 1200 | 800 | 340 | MM | 8020198 | 73089059 | DE | MV | ST | 1040 | 30 | 20 | MM
2026 | 5113 | 11473 | 2001873 | ACO Ausgleichswinkel 40x20mm für Rostlänge 1040mm Stahl verzinkt | 14.5 | EUR |  | 1 | ST | E1 | ACO Lichtschacht | Keller | 4002626338716 | 0.9 | KG | 10 | ST | 100 | ST | 1200 | 800 | 340 | MM | 8020198 | 73089059 | DE | MV | ST | 1040 | 40 | 20 | MM
2026 | 5113 | 11474 | 2001874 | ACO Ausgleichswinkel 10x20mm für Rostlänge 1340mm Stahl verzinkt | 13 | EUR |  | 1 | ST | E1 | ACO Lichtschacht | Keller | 4002626338723 | 0.52 | KG | 10 | ST | 50 | ST | 1340 | 800 | 440 | MM | 8020198 | 73089059 | DE | MV | ST | 1340 | 10 | 20 | MM
2026 | 5113 | 11475 | 2001875 | ACO Ausgleichswinkel 20x20mm für Rostlänge 1340mm Stahl verzinkt | 13.5 | EUR |  | 1 | ST | E1 | ACO Lichtschacht | Keller | 4002626338730 | 0.73 | KG | 10 | ST | 100 | ST | 1200 | 800 | 350 | MM | 8020198 | 73089059 | DE | MV | ST | 1340 | 20 | 20 | MM
2026 | 5113 | 11476 | 2001876 | ACO Ausgleichswinkel 30x20mm für Rostlänge 1340mm Stahl verzinkt | 14 | EUR |  | 1 | ST | E1 | ACO Lichtschacht | Keller | 4002626338747 | 0.93 | KG | 10 | ST | 50 | ST | 1340 | 800 | 440 | MM | 8020198 | 73089059 | DE | MV | ST | 1340 | 30 | 20 | MM
2026 | 5113 | 11477 | 2001877 | ACO Ausgleichswinkel 40x20mm für Rostlänge 1340mm Stahl verzinkt | 15 | EUR |  | 1 | ST | E1 | ACO Lichtschacht | Keller | 4002626338754 | 1.14 | KG | 10 | ST | 50 | ST | 1340 | 800 | 435 | MM | 8020198 | 73089059 | DE | MV | ST | 1340 | 40 | 20 | MM
2026 | 5113 | 11486 | 2001886 | Bohrschraube 4,2x13 - T20 galv. verzinkt, LIKO Linsenkopf | 0.4 | EUR |  | 1 | ST | E1 | ACO Lichtschacht | Keller | 4002626338846 | 0.01 | KG | 4 | ST | 10000 | ST | 1200 | 800 | 400 | MM | 35010131 | 73181491 | CN |  | ST | 5 | 5 | 15 | MM
2026 | 101001 | 11500 | 2001894 | ACO Powerdrain V75/100P Typ0.0 1000mm F900 Guss | 309.25 | EUR |  | 1 | ST | PD | ACO PowerDrain | GaLaBau/Tiefbau | 4002626246387 | 32.7 | KG | 24 | ST | 24 | ST | 1200 | 850 | 820 | MM | 3030201 | 68109100 | DE | SH | ST | 1000 | 135 | 150 | MM
2026 | 101001 | 11501 | 2001895 | ACO Powerdrain V75/100P Typ0.0.2 mit LLD110mm | 321 | EUR |  | 1 | ST | PD | ACO PowerDrain | GaLaBau/Tiefbau | 4002626246394 | 32.4 | KG | 6 | ST | 20 | ST | 1200 | 800 | 1200 | MM | 3030201 | 68109100 | DE | SH | ST | 1000 | 135 | 150 | MM
2026 | 101001 | 11502 | 2001896 | ACO Powerdrain V75/100P Typ 0.1 500mm Guss | 190.5 | EUR |  | 1 | ST | PD | ACO PowerDrain | GaLaBau/Tiefbau | 4002626246400 | 17.5 | KG | 20 | ST | 20 | ST | 1200 | 800 | 460 | MM | 3030201 | 68109100 | DE | SH | ST | 500 | 135 | 150 | MM
2026 | 101001 | 11503 | 2001897 | ACO Powerdrain V75/100P Typ0.2 500mm mit LLD | 205 | EUR |  | 1 | ST | PD | ACO PowerDrain | GaLaBau/Tiefbau | 4002626246417 | 16.8 | KG | 40 | ST | 40 | ST | 1200 | 800 | 1200 | MM | 3030201 | 68109100 | DE | SH | ST | 500 | 135 | 150 | MM
2026 | 101010 | 11505 | 2001898 | ACO Powerdrain V75/100P Flachrinne LxH1000x100mm Guss | 309.25 | EUR |  | 1 | ST | PD | ACO PowerDrain | GaLaBau/Tiefbau | 4002626246646 | 29.2 | KG | 30 | ST | 30 | ST | 1200 | 820 | 700 | MM | 3030201 | 68109100 | DE | BY | ST | 1000 | 135 | 100 | MM
2026 | 101010 | 11506 | 2001899 | ACO Powerdrain V75/100P Flachrinne 100mm mit LLD DN/O D110mm | 321 | EUR |  | 1 | ST | PD | ACO PowerDrain | GaLaBau/Tiefbau | 4002626246653 | 28.7 | KG | 15 | ST | 15 | ST | 1200 | 800 | 460 | MM | 3030201 | 68109100 | DE | BY | ST | 1000 | 135 | 100 | MM
2026 | 101001 | 11510 | 2001900 | ACO Powerdrain V75/100P Typ5.0 1000mm Guss | 309.25 | EUR |  | 1 | ST | PD | ACO PowerDrain | GaLaBau/Tiefbau | 4002626246479 | 35.5 | KG | 24 | ST | 24 | ST | 1200 | 850 | 920 | MM | 3030201 | 68109100 | DE | SH | ST | 1000 | 135 | 175 | MM
2026 | 101001 | 11511 | 2001901 | ACO Powerdrain V75/100P Typ5.0.2 mit LLD110mm | 321 | EUR |  | 1 | ST | PD | ACO PowerDrain | GaLaBau/Tiefbau | 4002626246486 | 35.2 | KG | 6 | ST | 20 | ST | 1200 | 800 | 890 | MM | 3030201 | 68109100 | DE | SH | ST | 1000 | 135 | 175 | MM
2026 | 101001 | 11512 | 2001902 | ACO Powerdrain V75/100P Typ5.1 500mm Guss | 190.5 | EUR |  | 1 | ST | PD | ACO PowerDrain | GaLaBau/Tiefbau | 4002626246493 | 18.4 | KG | 20 | ST | 20 | ST | 1200 | 800 | 1200 | MM | 3030201 | 68109100 | DE | SH | ST | 500 | 135 | 175 | MM
2026 | 101001 | 11513 | 2001903 | ACO Powerdrain V75/100P Typ5.2 500mm mit LLD | 205 | EUR |  | 1 | ST | PD | ACO PowerDrain | GaLaBau/Tiefbau | 4002626246509 | 18.1 | KG | 40 | ST | 40 | ST | 1200 | 800 | 1200 | MM | 3030201 | 68109100 | DE | SH | ST | 500 | 135 | 175 | MM
2026 | 101016 | 11515 | 2001904 | ACO Powerdrain V75/100P Stirnwand Flachrinne A/E 100m m | 26.5 | EUR |  | 1 | ST | PD | ACO PowerDrain | GaLaBau/Tiefbau | 4002626246684 | 0.82 | KG | 6 | ST | 120 | ST | 1200 | 850 | 570 | MM | 3030298 | 68109100 | DE | SH | ST | 125 | 100 | 30 | MM
2026 | 101016 | 11517 | 2001905 | ACO Powerdrain V75/100P Stirnwand Flachrinne Stutzen DN/OD75mm 1000mm Stahl verzinkt KTL beschichtet | 51.25 | EUR |  | 1 | ST | PD | ACO PowerDrain | GaLaBau/Tiefbau | 4002626246707 | 0.3 | KG | 5 | ST | 49 | ST | 1200 | 800 | 1200 | MM | 3030298 | 73269098 | DE | MV | ST | 0 | 0 | 0 | MM
2026 | 101024 | 11519 | 2001906 | ACO Powerdrain V75/100P Kombistirnwand | 27.25 | EUR |  | 1 | ST | PD | ACO PowerDrain | GaLaBau/Tiefbau | 4002626246721 | 1.34 | KG | 15 | ST | 90 | ST | 1200 | 800 | 1200 | MM | 3030298 | 68109100 | DE | SH | ST | 0 | 0 | 0 | MM
2026 | 101001 | 11520 | 2001907 | ACO Powerdrain V75/100P Typ10.0 1000mm Guss | 309.25 | EUR |  | 1 | ST | PD | ACO PowerDrain | GaLaBau/Tiefbau | 4002626246561 | 36.9 | KG | 24 | ST | 24 | ST | 1200 | 850 | 1000 | MM | 3030201 | 68109100 | DE | SH | ST | 1000 | 135 | 200 | MM
2026 | 101001 | 11521 | 2001908 | ACO Powerdrain V75/100P Typ10.0.2 mit LLD110mm | 321 | EUR |  | 1 | ST | PD | ACO PowerDrain | GaLaBau/Tiefbau | 4002626246578 | 38.4 | KG | 6 | ST | 20 | ST | 1200 | 800 | 1200 | MM | 3030201 | 68109100 | DE | SH | ST | 1000 | 135 | 200 | MM
2026 | 101001 | 11522 | 2001909 | ACO Powerdrain V75/100P Typ10.1 500mm Guss | 190.5 | EUR |  | 1 | ST | PD | ACO PowerDrain | GaLaBau/Tiefbau | 4002626246585 | 20.1 | KG | 20 | ST | 20 | ST | 1200 | 800 | 1200 | MM | 3030201 | 68109100 | DE | SH | ST | 500 | 135 | 200 | MM
2026 | 101001 | 11523 | 2001910 | ACO Powerdrain V75/100P Typ10.2 500mm mit LLD | 205 | EUR |  | 1 | ST | PD | ACO PowerDrain | GaLaBau/Tiefbau | 4002626246592 | 19.5 | KG | 40 | ST | 40 | ST | 1200 | 800 | 1200 | MM | 3030201 | 68109100 | DE | SH | ST | 500 | 135 | 200 | MM
2026 | 101024 | 11525 | 2001911 | ACO Powerdrain V75/100P Stirnwand Typ0 für Stutzen DN/OD110mm | 55 | EUR |  | 1 | ST | PD | ACO PowerDrain | GaLaBau/Tiefbau | 4002626246738 | 1.46 | KG | 12 | ST | 72 | ST | 1200 | 800 | 1200 | MM | 3030298 | 68109100 | DE | SH | ST | 0 | 0 | 0 | MM
2026 | 101024 | 11526 | 2001912 | ACO Powerdrain V75/100P Stirnwand Typ5 für Stutzen DN/OD110mm | 55 | EUR |  | 1 | ST | PD | ACO PowerDrain | GaLaBau/Tiefbau | 4002626246745 | 1.71 | KG | 6 | ST | 72 | ST | 1200 | 800 | 1200 | MM | 3030298 | 68109100 | DE | SH | ST | 0 | 0 | 0 | MM
2026 | 101024 | 11527 | 2001913 | ACO Powerdrain V75/100P Stirnwand Typ10 für Stutzen DN/OD110mm | 55 | EUR |  | 1 | ST | PD | ACO PowerDrain | GaLaBau/Tiefbau | 4002626246752 | 2.01 | KG | 6 | ST | 72 | ST | 1200 | 800 | 1200 | MM | 3030298 | 68109100 | DE | SH | ST | 0 | 0 | 0 | MM
2026 | 101024 | 11528 | 2001914 | ACO Powerdrain V75/100P Stirnwand Typ20 für Stutzen DN/OD110mm | 55 | EUR |  | 1 | ST | PD | ACO PowerDrain | GaLaBau/Tiefbau | 4002626246769 | 2.56 | KG | 6 | ST | 72 | ST | 1200 | 800 | 1200 | MM | 3030298 | 68109100 | DE | SH | ST | 0 | 0 | 0 | MM
2026 | 101001 | 11530 | 2001915 | ACO Powerdrain V75/100P Typ20.0 1000mm Guss | 309.25 | EUR |  | 1 | ST | PD | ACO PowerDrain | GaLaBau/Tiefbau | 4002626246608 | 42.9 | KG | 24 | ST | 24 | ST | 1200 | 850 | 1190 | MM | 3030201 | 68109100 | DE | SH | ST | 1000 | 135 | 250 | MM
2026 | 101001 | 11532 | 2001917 | ACO Powerdrain V75/100P Typ20.1 500mm Guss | 190.5 | EUR |  | 1 | ST | PD | ACO PowerDrain | GaLaBau/Tiefbau | 4002626246622 | 22.8 | KG | 20 | ST | 20 | ST | 1200 | 800 | 1200 | MM | 3030201 | 68109100 | DE | SH | ST | 500 | 135 | 250 | MM
2026 | 101001 | 11533 | 2001918 | ACO Powerdrain V75/100P Typ20.2 500mm mit LLD | 205 | EUR |  | 1 | ST | PD | ACO PowerDrain | GaLaBau/Tiefbau | 4002626246639 | 22.2 | KG | 24 | ST | 24 | ST | 1200 | 800 | 1000 | MM | 3030201 | 68109100 | DE | SH | ST | 500 | 135 | 250 | MM
2026 | 101024 | 11535 | 2001919 | ACO Powerdrain V75/100P Einlaufkasten DN/OD110mm mit Eimer Guss | 430.25 | EUR |  | 1 | ST | PD | ACO PowerDrain | GaLaBau/Tiefbau | 4002626246776 | 38.9 | KG | 10 | ST | 10 | ST | 1200 | 800 | 645 | MM | 3030298 | 68109100 | DE | SH | ST | 500 | 135 | 500 | MM
2026 | 101024 | 11537 | 2001920 | ACO Powerdrain V75/100P Einlaufkasten DN/OD160mm mit Eimer Guss | 430.25 | EUR |  | 1 | ST | PD | ACO PowerDrain | GaLaBau/Tiefbau | 4002626246783 | 38.9 | KG | 10 | ST | 10 | ST | 1200 | 800 | 650 | MM | 3030298 | 68109100 | DE | SH | ST | 500 | 135 | 500 | MM
2026 | 101001 | 11541 | 2001921 | ACO Powerdrain V75/100P Typ1 mit Gefälle 0,5% 1000mm Guss | 309.25 | EUR |  | 1 | ST | PD | ACO PowerDrain | GaLaBau/Tiefbau | 4002626246424 | 34.3 | KG | 24 | ST | 24 | ST | 1200 | 850 | 820 | MM | 3030201 | 68109100 | DE | SH | ST | 1000 | 135 | 155 | MM
2026 | 101001 | 11542 | 2001922 | ACO Powerdrain V75/100P Typ2 mit Gefälle 0,5% 1000mm Guss | 309.25 | EUR |  | 1 | ST | PD | ACO PowerDrain | GaLaBau/Tiefbau | 4002626246431 | 34.6 | KG | 24 | ST | 24 | ST | 1200 | 850 | 840 | MM | 3030201 | 68109100 | DE | SH | ST | 1000 | 135 | 160 | MM
2026 | 101001 | 11543 | 2001923 | ACO Powerdrain V75/100P Typ3 mit Gefälle 0,5% 1000mm Guss | 309.25 | EUR |  | 1 | ST | PD | ACO PowerDrain | GaLaBau/Tiefbau | 4002626246448 | 35 | KG | 24 | ST | 24 | ST | 1200 | 850 | 860 | MM | 3030201 | 68109100 | DE | SH | ST | 1000 | 135 | 165 | MM
2026 | 101001 | 11544 | 2001924 | ACO Powerdrain V75/100P Typ4 mit Gefälle 0,5% 1000mm Guss | 309.25 | EUR |  | 1 | ST | PD | ACO PowerDrain | GaLaBau/Tiefbau | 4002626246455 | 35.6 | KG | 24 | ST | 24 | ST | 1200 | 850 | 880 | MM | 3030201 | 68109100 | DE | SH | ST | 1000 | 135 | 170 | MM
2026 | 101001 | 11545 | 2001925 | ACO Powerdrain V75/100P Typ5 mit Gefälle 0,5% 1000mm Guss | 309.25 | EUR |  | 1 | ST | PD | ACO PowerDrain | GaLaBau/Tiefbau | 4002626246462 | 35.8 | KG | 24 | ST | 24 | ST | 1200 | 850 | 900 | MM | 3030201 | 68109100 | DE | SH | ST | 1000 | 135 | 175 | MM
2026 | 101001 | 11546 | 2001926 | ACO Powerdrain V75/100P Typ6 mit Gefälle 0,5% 1000mm Guss | 309.25 | EUR |  | 1 | ST | PD | ACO PowerDrain | GaLaBau/Tiefbau | 4002626246516 | 35.9 | KG | 24 | ST | 24 | ST | 1200 | 850 | 920 | MM | 3030201 | 68109100 | DE | SH | ST | 1000 | 135 | 180 | MM
2026 | 101001 | 11547 | 2001927 | ACO Powerdrain V75/100P Typ7 mit Gefälle 0,5% 1000mm Guss | 309.25 | EUR |  | 1 | ST | PD | ACO PowerDrain | GaLaBau/Tiefbau | 4002626246523 | 36.4 | KG | 24 | ST | 24 | ST | 1200 | 850 | 940 | MM | 3030201 | 68109100 | DE | SH | ST | 1000 | 135 | 185 | MM
2026 | 101001 | 11548 | 2001928 | ACO Powerdrain V75/100P Typ8 mit Gefälle 0,5% 1000mm Guss | 309.25 | EUR |  | 1 | ST | PD | ACO PowerDrain | GaLaBau/Tiefbau | 4002626246530 | 36.8 | KG | 24 | ST | 24 | ST | 1200 | 850 | 960 | MM | 3030201 | 68109100 | DE | SH | ST | 1000 | 135 | 190 | MM
2026 | 101001 | 11549 | 2001929 | ACO Powerdrain V75/100P Typ9 mit Gefälle 0,5% 1000mm Guss | 309.25 | EUR |  | 1 | ST | PD | ACO PowerDrain | GaLaBau/Tiefbau | 4002626246547 | 37.4 | KG | 24 | ST | 24 | ST | 1200 | 850 | 980 | MM | 3030201 | 68109100 | DE | SH | ST | 1000 | 135 | 195 | MM
2026 | 101001 | 11550 | 2001930 | ACO Powerdrain V75/100P Typ10 mit Gefälle 0,5% 1000mm Guss | 309.25 | EUR |  | 1 | ST | PD | ACO PowerDrain | GaLaBau/Tiefbau | 4002626246554 | 37.7 | KG | 24 | ST | 24 | ST | 1200 | 850 | 1000 | MM | 3030201 | 68109100 | DE | SH | ST | 1000 | 135 | 200 | MM
2026 | 101024 | 11551 | 2001931 | ACO Powerdrain V75/100P Übergangsstück Stufengefälle 25mm | 21.25 | EUR |  | 1 | ST | PD | ACO PowerDrain | GaLaBau/Tiefbau | 4002626246790 | 0.15 | KG | 6 | ST | 72 | ST | 1200 | 800 | 1200 | MM | 3030298 | 68109100 | DE | SH | ST | 0 | 0 | 0 | MM
2026 | 101024 | 11552 | 2001932 | ACO Powerdrain V75/100P Übergangsstück Stufengefälle 50mm | 28.5 | EUR |  | 1 | ST | PD | ACO PowerDrain | GaLaBau/Tiefbau | 4002626246806 | 0.4 | KG | 6 | ST | 72 | ST | 1200 | 800 | 1200 | MM | 3030298 | 68109100 | DE | SH | ST | 0 | 0 | 0 | MM
2026 | 101024 | 11553 | 2001933 | ACO Powerdrain V75/100P Richtungswechseladapter Typ0.0 | 58 | EUR |  | 1 | ST | PD | ACO PowerDrain | GaLaBau/Tiefbau | 4002626246813 | 1.22 | KG | 10 | ST | 60 | ST | 1200 | 800 | 1200 | MM | 3030298 | 68109100 | DE | SH | ST | 0 | 0 | 0 | MM
2026 | 101024 | 11554 | 2001934 | ACO Powerdrain V75/100P Richtungswechseladapter Typ5.0 | 58 | EUR |  | 1 | ST | PD | ACO PowerDrain | GaLaBau/Tiefbau | 4002626246820 | 1.32 | KG | 10 | ST | 60 | ST | 1200 | 800 | 1200 | MM | 3030298 | 68109100 | DE | SH | ST | 0 | 0 | 0 | MM
2026 | 101024 | 11555 | 2001935 | ACO Powerdrain V75/100P Richtungswechseladapter Typ10.0 | 58 | EUR |  | 1 | ST | PD | ACO PowerDrain | GaLaBau/Tiefbau | 4002626246837 | 1.47 | KG | 10 | ST | 60 | ST | 1200 | 800 | 1200 | MM | 3030298 | 68109100 | DE | SH | ST | 0 | 0 | 0 | MM
2026 | 101024 | 11556 | 2001936 | ACO Powerdrain V75/100P Richtungswechseladapter Typ20.0 | 58 | EUR |  | 1 | ST | PD | ACO PowerDrain | GaLaBau/Tiefbau | 4002626246844 | 1.72 | KG | 8 | ST | 48 | ST | 1200 | 800 | 1200 | MM | 3030298 | 68109100 | DE | SH | ST | 0 | 0 | 0 | MM
2026 | 101002 | 11560 | 2001940 | ACO Powerdrain V125/150P Typ0.0 1000mm Guss | 397.5 | EUR |  | 1 | ST | PD | ACO PowerDrain | GaLaBau/Tiefbau | 4002626246851 | 46.1 | KG | 16 | ST | 16 | ST | 1200 | 850 | 1020 | MM | 3030201 | 68109100 | DE | SH | ST | 1000 | 185 | 200 | MM
2026 | 101002 | 11561 | 2001941 | ACO Powerdrain V125/150P Typ0.0.2 1000mm mit LLD | 414.5 | EUR |  | 1 | ST | PD | ACO PowerDrain | GaLaBau/Tiefbau | 4002626246868 | 47 | KG | 16 | ST | 16 | ST | 1200 | 800 | 1000 | MM | 3030201 | 68109100 | DE | SH | ST | 1000 | 185 | 200 | MM
2026 | 101002 | 11562 | 2001942 | ACO Powerdrain V125/150P Typ0.1 500mm Guss | 249.75 | EUR |  | 1 | ST | PD | ACO PowerDrain | GaLaBau/Tiefbau | 4002626246875 | 25.3 | KG | 16 | ST | 16 | ST | 1200 | 800 | 560 | MM | 3030201 | 68109100 | DE | SH | ST | 500 | 185 | 200 | MM
2026 | 101002 | 11563 | 2001943 | ACO Powerdrain V125/150P Typ0.2 500mm mit LLD | 264.5 | EUR |  | 1 | ST | PD | ACO PowerDrain | GaLaBau/Tiefbau | 4002626246882 | 24.9 | KG | 32 | ST | 32 | ST | 1200 | 800 | 600 | MM | 3030201 | 68109100 | DE | SH | ST | 500 | 185 | 200 | MM
2026 | 101011 | 11565 | 2001944 | ACO Powerdrain V125/150P Flachrinne LxH1000x100mm Guss | 398.5 | EUR |  | 1 | ST | PD | ACO PowerDrain | GaLaBau/Tiefbau | 4002626247117 | 38 | KG | 24 | ST | 24 | ST | 1200 | 800 | 765 | MM | 3030201 | 68109100 | DE | BY | ST | 1000 | 185 | 100 | MM
2026 | 101011 | 11566 | 2001945 | ACO Powerdrain V125/150P Flachrinne 100mm mit LLD DN/O D110mm | 414.5 | EUR |  | 1 | ST | PD | ACO PowerDrain | GaLaBau/Tiefbau | 4002626247124 | 37.5 | KG | 12 | ST | 12 | ST | 1200 | 800 | 460 | MM | 3030201 | 68109100 | DE | BY | ST | 1000 | 185 | 100 | MM
2026 | 101002 | 11570 | 2001946 | ACO Powerdrain V125/150P Typ5.0 1000mm Guss | 397.5 | EUR |  | 1 | ST | PD | ACO PowerDrain | GaLaBau/Tiefbau | 4002626246943 | 49.3 | KG | 16 | ST | 16 | ST | 1200 | 800 | 1100 | MM | 3030201 | 68109100 | DE | SH | ST | 1000 | 185 | 225 | MM
2026 | 101002 | 11571 | 2001947 | ACO Powerdrain V125/150P Typ5.0.2 1000mm mit LLD | 414.5 | EUR |  | 1 | ST | PD | ACO PowerDrain | GaLaBau/Tiefbau | 4002626246950 | 49.4 | KG | 16 | ST | 16 | ST | 1200 | 800 | 1300 | MM | 3030201 | 68109100 | DE | SH | ST | 1000 | 185 | 225 | MM
2026 | 101002 | 11572 | 2001948 | ACO Powerdrain V125/150P Typ5.1 500mm Guss | 249.75 | EUR |  | 1 | ST | PD | ACO PowerDrain | GaLaBau/Tiefbau | 4002626246967 | 27.1 | KG | 16 | ST | 16 | ST | 1200 | 800 | 620 | MM | 3030201 | 68109100 | DE | SH | ST | 500 | 185 | 225 | MM
2026 | 101002 | 11573 | 2001949 | ACO Powerdrain V125/150P Typ5.2 500mm mit LLD | 264.5 | EUR |  | 1 | ST | PD | ACO PowerDrain | GaLaBau/Tiefbau | 4002626246974 | 26.5 | KG | 32 | ST | 32 | ST | 1200 | 800 | 1000 | MM | 3030201 | 68109100 | DE | SH | ST | 500 | 185 | 225 | MM
2026 | 101017 | 11575 | 2001950 | ACO Powerdrain V125/150P Stirnwand Flachrinne A/E 100mm | 35.5 | EUR |  | 1 | ST | PD | ACO PowerDrain | GaLaBau/Tiefbau | 4002626247155 | 0.9 | KG | 6 | ST | 72 | ST | 1200 | 800 | 530 | MM | 3030298 | 68109100 | DE | SH | ST | 0 | 0 | 0 | MM
2026 | 101017 | 11577 | 2001951 | ACO Powerdrain V125/150P Stirnwand Flachrinne Stutzen DN/OD75mm 100mm Stahl verzink t KTL beschichtet | 74 | EUR |  | 1 | ST | PD | ACO PowerDrain | GaLaBau/Tiefbau | 4002626247179 | 0.48 | KG | 5 | ST | 50 | ST | 1200 | 800 | 530 | MM | 3030298 | 73089059 | DE | MV | ST | 185 | 100 | 35 | MM
2026 | 101025 | 11579 | 2001952 | ACO Powerdrain V125/150P Kombistirnwand | 35.5 | EUR |  | 1 | ST | PD | ACO PowerDrain | GaLaBau/Tiefbau | 4002626247193 | 2.21 | KG | 15 | ST | 99 | ST | 1200 | 800 | 340 | MM | 3030298 | 68109100 | DE | SH | ST | 0 | 0 | 0 | MM
2026 | 101002 | 11580 | 2001953 | ACO Powerdrain V125/150P Typ10.0 1000mm Guss | 397.5 | EUR |  | 1 | ST | PD | ACO PowerDrain | GaLaBau/Tiefbau | 4002626247032 | 51.9 | KG | 16 | ST | 16 | ST | 1200 | 800 | 1210 | MM | 3030201 | 68109100 | DE | SH | ST | 1000 | 185 | 250 | MM
2026 | 101002 | 11581 | 2001954 | ACO Powerdrain V125/150P Typ10.0.2 1000mm mit LLD | 414.5 | EUR |  | 1 | ST | PD | ACO PowerDrain | GaLaBau/Tiefbau | 4002626247049 | 51.9 | KG | 16 | ST | 16 | ST | 1200 | 800 | 1250 | MM | 3030201 | 68109100 | DE | SH | ST | 1000 | 185 | 250 | MM
2026 | 101002 | 11582 | 2001955 | ACO Powerdrain V125/150P Typ10.1 500mm Guss | 249.75 | EUR |  | 1 | ST | PD | ACO PowerDrain | GaLaBau/Tiefbau | 4002626247056 | 28.1 | KG | 16 | ST | 16 | ST | 1200 | 800 | 500 | MM | 3030201 | 68109100 | DE | SH | ST | 500 | 185 | 250 | MM
2026 | 101002 | 11583 | 2001956 | ACO Powerdrain V125/150P Typ10.2 500mm mit LLD | 264.5 | EUR |  | 1 | ST | PD | ACO PowerDrain | GaLaBau/Tiefbau | 4002626247063 | 27.7 | KG | 32 | ST | 32 | ST | 1200 | 800 | 670 | MM | 3030201 | 68109100 | DE | SH | ST | 500 | 185 | 250 | MM
2026 | 101024 | 11585 | 2001957 | ACO Powerdrain V125/150P Stirnwand Typ0 für Stutzen DN/OD110mm | 74 | EUR |  | 1 | ST | PD | ACO PowerDrain | GaLaBau/Tiefbau | 4002626247209 | 2.35 | KG | 6 | ST | 72 | ST | 1200 | 800 | 570 | MM | 3030298 | 68109100 | DE | SH | ST | 180 | 50 | 200 | MM
2026 | 101025 | 11586 | 2001958 | ACO Powerdrain V125/150P Stirnwand Typ5 für Stutzen DN/OD110mm | 74 | EUR |  | 1 | ST | PD | ACO PowerDrain | GaLaBau/Tiefbau | 4002626247216 | 2.88 | KG | 6 | ST | 60 | ST | 1200 | 800 | 360 | MM | 3030298 | 68109100 | DE | SH | ST | 0 | 0 | 0 | MM
2026 | 101025 | 11587 | 2001959 | ACO Powerdrain V125/150P Stirnwand Typ10 für Stutzen DN/OD110mm | 74 | EUR |  | 1 | ST | PD | ACO PowerDrain | GaLaBau/Tiefbau | 4002626247223 | 3.35 | KG | 6 | ST | 36 | ST | 1200 | 800 | 360 | MM | 3030298 | 68109100 | DE | SH | ST | 0 | 0 | 0 | MM
2026 | 101025 | 11588 | 2001960 | ACO Powerdrain V125/150P Stirnwand Typ20 für Stutzen DN/OD110mm | 74 | EUR |  | 1 | ST | PD | ACO PowerDrain | GaLaBau/Tiefbau | 4002626247230 | 4.08 | KG | 6 | ST | 72 | ST | 1200 | 800 | 360 | MM | 3030298 | 68109100 | DE | SH | ST | 0 | 0 | 0 | MM
2026 | 101002 | 11590 | 2001961 | ACO Powerdrain V125/150P Typ20.0 1000mm Guss | 397.5 | EUR |  | 1 | ST | PD | ACO PowerDrain | GaLaBau/Tiefbau | 4002626247070 | 57.2 | KG | 8 | ST | 8 | ST | 1200 | 800 | 770 | MM | 3030201 | 68109100 | DE | SH | ST | 1000 | 185 | 300 | MM
2026 | 101002 | 11591 | 2001962 | ACO Powerdrain V125/150P Typ20.0.2 1000mm LLD | 414.5 | EUR |  | 1 | ST | PD | ACO PowerDrain | GaLaBau/Tiefbau | 4002626247087 | 58.2 | KG | 8 | ST | 8 | ST | 1200 | 800 | 1000 | MM | 3030201 | 68109100 | DE | SH | ST | 1000 | 185 | 300 | MM
2026 | 101002 | 11592 | 2001963 | ACO Powerdrain V125/150P Typ20.1 500mm Guss | 249.75 | EUR |  | 1 | ST | PD | ACO PowerDrain | GaLaBau/Tiefbau | 4002626247094 | 31.4 | KG | 16 | ST | 16 | ST | 1200 | 800 | 1000 | MM | 3030201 | 68109100 | DE | SH | ST | 500 | 185 | 300 | MM
2026 | 101002 | 11593 | 2001964 | ACO Powerdrain V125/150P Typ20.2 500mm mit LLD | 264.5 | EUR |  | 1 | ST | PD | ACO PowerDrain | GaLaBau/Tiefbau | 4002626247100 | 30.9 | KG | 16 | ST | 16 | ST | 1200 | 800 | 1000 | MM | 3030201 | 68109100 | DE | SH | ST | 500 | 185 | 300 | MM
2026 | 101025 | 11595 | 2001965 | ACO Powerdrain V125/150P Einlaufkasten DN/OD110mm mit Eimer Guss | 567 | EUR |  | 1 | ST | PD | ACO PowerDrain | GaLaBau/Tiefbau | 4002626247247 | 48.4 | KG | 8 | ST | 8 | ST | 1200 | 800 | 700 | MM | 3030298 | 68109100 | DE | SH | ST | 500 | 185 | 550 | MM
2026 | 101025 | 11597 | 2001966 | ACO Powerdrain V125/150P Einlaufkasten DN/OD160mm mit Eimer Guss | 567 | EUR |  | 1 | ST | PD | ACO PowerDrain | GaLaBau/Tiefbau | 4002626247254 | 47.7 | KG | 8 | ST | 8 | ST | 1200 | 800 | 700 | MM | 3030298 | 68109100 | DE | SH | ST | 500 | 185 | 550 | MM
2026 | 101002 | 11601 | 2001967 | ACO Powerdrain V125/150P Typ1 mit Gefälle 0,5% 1000mm Guss | 397.5 | EUR |  | 1 | ST | PD | ACO PowerDrain | GaLaBau/Tiefbau | 4002626246899 | 47 | KG | 16 | ST | 16 | ST | 1200 | 800 | 1000 | MM | 3030201 | 68109100 | DE | SH | ST | 1000 | 185 | 205 | MM
2026 | 101002 | 11602 | 2001968 | ACO Powerdrain V125/150P Typ2 mit Gefälle 0,5% 1000mm Guss | 397.5 | EUR |  | 1 | ST | PD | ACO PowerDrain | GaLaBau/Tiefbau | 4002626246905 | 47.6 | KG | 16 | ST | 16 | ST | 1200 | 800 | 1030 | MM | 3030201 | 68109100 | DE | SH | ST | 1000 | 185 | 210 | MM
2026 | 101002 | 11603 | 2001969 | ACO Powerdrain V125/150P Typ3 mit Gefälle 0,5% 1000mm Guss | 397.5 | EUR |  | 1 | ST | PD | ACO PowerDrain | GaLaBau/Tiefbau | 4002626246912 | 47.9 | KG | 16 | ST | 16 | ST | 1200 | 800 | 1050 | MM | 3030201 | 68109100 | DE | SH | ST | 1000 | 185 | 215 | MM
2026 | 101002 | 11604 | 2001970 | ACO Powerdrain V125/150P Typ4 mit Gefälle 0,5% 1000mm Guss | 397.5 | EUR |  | 1 | ST | PD | ACO PowerDrain | GaLaBau/Tiefbau | 4002626246929 | 48.8 | KG | 16 | ST | 16 | ST | 1200 | 800 | 1070 | MM | 3030201 | 68109100 | DE | SH | ST | 1000 | 185 | 220 | MM
2026 | 101002 | 11605 | 2001971 | ACO Powerdrain V125/150P Typ5 mit Gefälle 0,5% 1000mm Guss | 397.5 | EUR |  | 1 | ST | PD | ACO PowerDrain | GaLaBau/Tiefbau | 4002626246936 | 49.1 | KG | 16 | ST | 16 | ST | 1200 | 800 | 1090 | MM | 3030201 | 68109100 | DE | SH | ST | 1000 | 185 | 225 | MM
2026 | 101002 | 11606 | 2001972 | ACO Powerdrain V125/150P Typ6 mit Gefälle 0,5% 1000mm Guss | 397.5 | EUR |  | 1 | ST | PD | ACO PowerDrain | GaLaBau/Tiefbau | 4002626246981 | 50.5 | KG | 16 | ST | 16 | ST | 1200 | 800 | 1110 | MM | 3030201 | 68109100 | DE | SH | ST | 1000 | 185 | 230 | MM
2026 | 101002 | 11607 | 2001973 | ACO Powerdrain V125/150P Typ7 mit Gefälle 0,5% 1000mm Guss | 397.5 | EUR |  | 1 | ST | PD | ACO PowerDrain | GaLaBau/Tiefbau | 4002626246998 | 51.3 | KG | 16 | ST | 16 | ST | 1200 | 800 | 1130 | MM | 3030201 | 68109100 | DE | SH | ST | 1000 | 185 | 235 | MM
2026 | 101002 | 11608 | 2001974 | ACO Powerdrain V125/150P Typ8 mit Gefälle 0,5% 1000mm Guss | 397.5 | EUR |  | 1 | ST | PD | ACO PowerDrain | GaLaBau/Tiefbau | 4002626247001 | 51.8 | KG | 16 | ST | 16 | ST | 1200 | 800 | 1150 | MM | 3030201 | 68109100 | DE | SH | ST | 1000 | 185 | 240 | MM
2026 | 101002 | 11609 | 2001975 | ACO Powerdrain V125/150P Typ9 mit Gefälle 0,5% 1000mm Guss | 397.5 | EUR |  | 1 | ST | PD | ACO PowerDrain | GaLaBau/Tiefbau | 4002626247018 | 52.7 | KG | 16 | ST | 16 | ST | 1200 | 800 | 1170 | MM | 3030201 | 68109100 | DE | SH | ST | 1000 | 185 | 245 | MM
2026 | 101002 | 11610 | 2001976 | ACO Powerdrain V125/150P Typ10 mit Gefälle 0,5% 1000mm Guss | 397.5 | EUR |  | 1 | ST | PD | ACO PowerDrain | GaLaBau/Tiefbau | 4002626247025 | 53.8 | KG | 16 | ST | 16 | ST | 1200 | 800 | 1190 | MM | 3030201 | 68109100 | DE | SH | ST | 1000 | 185 | 250 | MM
2026 | 101025 | 11611 | 2001977 | ACO Powerdrain V125/150P Übergangsstück Stufengefälle 25mm | 28.5 | EUR |  | 1 | ST | PD | ACO PowerDrain | GaLaBau/Tiefbau | 4002626247261 | 0.2 | KG | 24 | ST | 36 | ST | 1200 | 800 | 1000 | MM | 3030298 | 68109100 | DE | SH | ST | 0 | 0 | 0 | MM
2026 | 101025 | 11612 | 2001978 | ACO Powerdrain V125/150P Übergangsstück Stufengefälle 50mm | 31 | EUR |  | 1 | ST | PD | ACO PowerDrain | GaLaBau/Tiefbau | 4002626247278 | 0.55 | KG | 24 | ST | 36 | ST | 1200 | 800 | 1000 | MM | 3030298 | 68109100 | DE | SH | ST | 0 | 0 | 0 | MM
2026 | 101025 | 11613 | 2001979 | ACO Powerdrain V125/150P Richtungswechseladapter Typ0.0 | 60.75 | EUR |  | 1 | ST | PD | ACO PowerDrain | GaLaBau/Tiefbau | 4002626247285 | 1.78 | KG | 24 | ST | 60 | ST | 1200 | 800 | 340 | MM | 3030298 | 68109100 | DE | SH | ST | 0 | 0 | 0 | MM
2026 | 101025 | 11614 | 2001980 | ACO Powerdrain V125/150P Richtungswechseladapter Typ5.0 | 60.75 | EUR |  | 1 | ST | PD | ACO PowerDrain | GaLaBau/Tiefbau | 4002626247292 | 1.98 | KG | 24 | ST | 60 | ST | 1200 | 800 | 370 | MM | 3030298 | 68109100 | DE | SH | ST | 180 | 40 | 225 | MM
2026 | 101025 | 11615 | 2001981 | ACO Powerdrain V125/150P Richtungswechseladapter Typ10.0 | 60.75 | EUR |  | 1 | ST | PD | ACO PowerDrain | GaLaBau/Tiefbau | 4002626247308 | 2.08 | KG | 24 | ST | 60 | ST | 1200 | 800 | 350 | MM | 3030298 | 68109100 | DE | SH | ST | 0 | 0 | 0 | MM
2026 | 101025 | 11616 | 2001982 | ACO Powerdrain V125/150P Richtungswechseladapter Typ20.0 | 60.75 | EUR |  | 1 | ST | PD | ACO PowerDrain | GaLaBau/Tiefbau | 4002626247315 | 2.38 | KG | 24 | ST | 48 | ST | 1200 | 800 | 1000 | MM | 3030298 | 68109100 | DE | SH | ST | 0 | 0 | 0 | MM
2026 | 101003 | 11620 | 2001983 | ACO Powerdrain V175/200P Typ0.0 1000mm Guss | 526 | EUR |  | 1 | ST | PD | ACO PowerDrain | GaLaBau/Tiefbau | 4002626247322 | 67.9 | KG | 9 | ST | 9 | ST | 1200 | 800 | 940 | MM | 3030201 | 68109100 | DE | SH | ST | 1000 | 235 | 250 | MM
2026 | 101003 | 11621 | 2001984 | ACO Powerdrain V175/200P Typ0.0.2 1000mm Guss | 544 | EUR |  | 1 | ST | PD | ACO PowerDrain | GaLaBau/Tiefbau | 4002626247339 | 69.2 | KG | 9 | ST | 9 | ST | 1200 | 800 | 955 | MM | 3030201 | 68109100 | DE | SH | ST | 1000 | 235 | 255 | MM
2026 | 101003 | 11622 | 2001985 | ACO Powerdrain V175/200P Typ0.1 500mm Guss | 330 | EUR |  | 1 | ST | PD | ACO PowerDrain | GaLaBau/Tiefbau | 4002626247346 | 41.5 | KG | 18 | ST | 18 | ST | 1200 | 820 | 940 | MM | 3030201 | 68109100 | DE | SH | ST | 500 | 235 | 250 | MM
2026 | 101003 | 11623 | 2001986 | ACO Powerdrain V175/200P Typ0.2 500mm Guss | 346.75 | EUR |  | 1 | ST | PD | ACO PowerDrain | GaLaBau/Tiefbau | 4002626247353 | 38.5 | KG | 18 | ST | 18 | ST | 1200 | 800 | 1000 | MM | 3030201 | 68109100 | DE | SH | ST | 500 | 235 | 255 | MM
2026 | 101012 | 11625 | 2001987 | ACO Powerdrain V175/200P Flachrinne 120mm 1000mm Guss | 526 | EUR |  | 1 | ST | PD | ACO PowerDrain | GaLaBau/Tiefbau | 4002626247582 | 51.8 | KG | 12 | ST | 12 | ST | 1200 | 800 | 675 | MM | 3030201 | 68109100 | DE | SH | ST | 1000 | 235 | 120 | MM
2026 | 101012 | 11626 | 2001988 | ACO Powerdrain V175/200P Flachrinne 120mm DN/OD16mm Guss | 544 | EUR |  | 1 | ST | PD | ACO PowerDrain | GaLaBau/Tiefbau | 4002626247599 | 51.1 | KG | 12 | ST | 12 | ST | 1200 | 800 | 670 | MM | 3030201 | 68109100 | DE | SH | ST | 1000 | 235 | 120 | MM
2026 | 101012 | 11627 | 2001989 | ACO Powerdrain V175/200P Flachrinne 120mm DN/OD110mm Guss | 544 | EUR |  | 1 | ST | PD | ACO PowerDrain | GaLaBau/Tiefbau | 4002626247605 | 51.1 | KG | 12 | ST | 12 | ST | 1200 | 800 | 670 | MM | 3030201 | 68109100 | DE | SH | ST | 1000 | 235 | 120 | MM
2026 | 101003 | 11630 | 2001990 | ACO Powerdrain V175/200P Typ5.0 1000mm Guss | 526 | EUR |  | 1 | ST | PD | ACO PowerDrain | GaLaBau/Tiefbau | 4002626247414 | 71.1 | KG | 9 | ST | 9 | ST | 1200 | 800 | 930 | MM | 3030201 | 68109100 | DE | SH | ST | 1000 | 235 | 275 | MM
2026 | 101003 | 11631 | 2001991 | ACO Powerdrain V175/200P Typ5.0.2 1000mm Guss | 544 | EUR |  | 1 | ST | PD | ACO PowerDrain | GaLaBau/Tiefbau | 4002626247421 | 73.2 | KG | 9 | ST | 9 | ST | 1200 | 800 | 1015 | MM | 3030201 | 68109100 | DE | SH | ST | 1000 | 235 | 280 | MM
2026 | 101003 | 11632 | 2001992 | ACO Powerdrain V175/200P Typ5.1 500mm Guss | 330 | EUR |  | 1 | ST | PD | ACO PowerDrain | GaLaBau/Tiefbau | 4002626247438 | 42.9 | KG | 18 | ST | 18 | ST | 1200 | 800 | 1050 | MM | 3030201 | 68109100 | DE | SH | ST | 500 | 235 | 275 | MM
2026 | 101003 | 11633 | 2001993 | ACO Powerdrain V175/200P Typ5.2 500mm Guss | 346.75 | EUR |  | 1 | ST | PD | ACO PowerDrain | GaLaBau/Tiefbau | 4002626247445 | 40.5 | KG | 18 | ST | 18 | ST | 1200 | 800 | 1000 | MM | 3030201 | 68109100 | DE | SH | ST | 500 | 235 | 280 | MM
2026 | 101018 | 11635 | 2001994 | ACO Powerdrain V175/200P Stirnwand Flachrinne A/E 120mm | 47.25 | EUR |  | 1 | ST | PD | ACO PowerDrain | GaLaBau/Tiefbau | 4002626247629 | 1.5 | KG | 6 | ST | 72 | ST | 1200 | 800 | 370 | MM | 3030298 | 68109100 | DE | SH | ST | 225 | 30 | 120 | MM
2026 | 101018 | 11637 | 2001995 | ACO Powerdrain V175/200P Stirnwand Flachrinne Stutzen DN/OD75mm Stahl verzinkt KTL beschichtet | 99.75 | EUR |  | 1 | ST | PD | ACO PowerDrain | GaLaBau/Tiefbau | 4002626247643 | 0.35 | KG | 24 | ST | 24 | ST | 1200 | 800 | 530 | MM | 3030298 | 73089059 | DE | MV | ST | 0 | 0 | 0 | MM
2026 | 101026 | 11639 | 2001996 | ACO Powerdrain V175/200P Kombistirnwand | 47.25 | EUR |  | 1 | ST | PD | ACO PowerDrain | GaLaBau/Tiefbau | 4002626247667 | 3.5 | KG | 6 | ST | 48 | ST | 1200 | 800 | 570 | MM | 3030298 | 68109100 | DE | SH | ST | 235 | 30 | 350 | MM
2026 | 101003 | 11640 | 2001997 | ACO Powerdrain V175/200P Typ10.0 1000mm Guss | 526 | EUR |  | 1 | ST | PD | ACO PowerDrain | GaLaBau/Tiefbau | 4002626247506 | 74.8 | KG | 9 | ST | 9 | ST | 1200 | 800 | 1080 | MM | 3030201 | 68109100 | DE | SH | ST | 1000 | 235 | 300 | MM
2026 | 101003 | 11641 | 2001998 | ACO Powerdrain V175/200P Typ10.0.2 1000mm Guss | 544 | EUR |  | 1 | ST | PD | ACO PowerDrain | GaLaBau/Tiefbau | 4002626247513 | 75.8 | KG | 9 | ST | 9 | ST | 1200 | 800 | 1105 | MM | 3030201 | 68109100 | DE | SH | ST | 1000 | 235 | 305 | MM
2026 | 101003 | 11642 | 2001999 | ACO Powerdrain V175/200P Typ10.1 500mm Guss | 330 | EUR |  | 1 | ST | PD | ACO PowerDrain | GaLaBau/Tiefbau | 4002626247520 | 44.5 | KG | 18 | ST | 18 | ST | 1200 | 800 | 600 | MM | 3030201 | 68109100 | DE | SH | ST | 500 | 235 | 300 | MM
2026 | 101003 | 11643 | 2002000 | ACO Powerdrain V175/200P Typ10.2 500mm Guss | 346.75 | EUR |  | 1 | ST | PD | ACO PowerDrain | GaLaBau/Tiefbau | 4002626247537 | 46 | KG | 18 | ST | 18 | ST | 1200 | 800 | 1000 | MM | 3030201 | 68109100 | DE | SH | ST | 500 | 235 | 305 | MM
2026 | 101026 | 11645 | 2002002 | ACO Powerdrain V175/200P Stirnwand Typ0 für Stutzen DN/OD160mm | 99.75 | EUR |  | 1 | ST | PD | ACO PowerDrain | GaLaBau/Tiefbau | 4002626248657 | 3.5 | KG | 6 | ST | 36 | ST | 1200 | 800 | 360 | MM | 3030298 | 68109100 | DE | SH | ST | 0 | 0 | 0 | MM
2026 | 101026 | 11646 | 2002003 | ACO Powerdrain V175/200P Stirnwand Typ5 für Stutzen DN/OD160mm | 99.75 | EUR |  | 1 | ST | PD | ACO PowerDrain | GaLaBau/Tiefbau | 4002626248664 | 4.5 | KG | 6 | ST | 36 | ST | 1200 | 800 | 560 | MM | 3030298 | 68109100 | DE | SH | ST | 0 | 0 | 0 | MM
2026 | 101026 | 11647 | 2002004 | ACO Powerdrain V175/200P Stirnwand Typ10 für Stutzen DN/OD160mm | 99.75 | EUR |  | 1 | ST | PD | ACO PowerDrain | GaLaBau/Tiefbau | 4002626248671 | 4.3 | KG | 6 | ST | 36 | ST | 1200 | 800 | 360 | MM | 3030298 | 68109100 | DE | SH | ST | 0 | 0 | 0 | MM
2026 | 101026 | 11648 | 2002005 | ACO Powerdrain V175/200P Stirnwand Typ20 für Stutzen DN/OD160mm | 99.75 | EUR |  | 1 | ST | PD | ACO PowerDrain | GaLaBau/Tiefbau | 4002626248688 | 5.6 | KG | 6 | ST | 36 | ST | 1200 | 800 | 530 | MM | 3030298 | 68109100 | DE | SH | ST | 0 | 0 | 0 | MM
2026 | 101003 | 11650 | 2002006 | ACO Powerdrain V175/200P Typ20.0 1000mm Guss | 526 | EUR |  | 1 | ST | PD | ACO PowerDrain | GaLaBau/Tiefbau | 4002626247544 | 80.4 | KG | 6 | ST | 6 | ST | 1200 | 800 | 1220 | MM | 3030201 | 68109100 | DE | SH | ST | 1000 | 235 | 350 | MM
2026 | 101003 | 11651 | 2002007 | ACO Powerdrain V175/200P Typ20.0.2 1000mm Guss | 544 | EUR |  | 1 | ST | PD | ACO PowerDrain | GaLaBau/Tiefbau | 4002626247551 | 81.9 | KG | 9 | ST | 9 | ST | 1200 | 800 | 1220 | MM | 3030201 | 68109100 | DE | SH | ST | 1000 | 235 | 355 | MM
2026 | 101003 | 11652 | 2002008 | ACO Powerdrain V175/200P Typ20.1 500mm Guss | 330 | EUR |  | 1 | ST | PD | ACO PowerDrain | GaLaBau/Tiefbau | 4002626247568 | 48.7 | KG | 6 | ST | 6 | ST | 1200 | 800 | 530 | MM | 3030201 | 68109100 | DE | SH | ST | 500 | 235 | 350 | MM
2026 | 101003 | 11653 | 2002009 | ACO Powerdrain V175/200P Typ20.2 500mm Guss | 346.75 | EUR |  | 1 | ST | PD | ACO PowerDrain | GaLaBau/Tiefbau | 4002626247575 | 46.5 | KG | 6 | ST | 6 | ST | 1200 | 800 | 1000 | MM | 3030201 | 68109100 | DE | SH | ST | 500 | 235 | 355 | MM
2026 | 101026 | 11655 | 2002010 | ACO Powerdrain V175/200P Einlaufkasten DN/OD160mm mit Eimer Guss | 747 | EUR |  | 1 | ST | PD | ACO PowerDrain | GaLaBau/Tiefbau | 4002626247674 | 62.9 | KG | 6 | ST | 6 | ST | 1200 | 800 | 900 | MM | 3030298 | 68109100 | DE | SH | ST | 500 | 235 | 650 | MM
2026 | 101026 | 11657 | 2002011 | ACO Powerdrain V175/200P Einlaufkasten DN/OD200mm mit Eimer Guss | 747 | EUR |  | 1 | ST | PD | ACO PowerDrain | GaLaBau/Tiefbau | 4002626293411 | 62.2 | KG | 6 | ST | 6 | ST | 1200 | 800 | 800 | MM | 3030298 | 68109100 | DE | SH | ST | 500 | 235 | 650 | MM
2026 | 101003 | 11661 | 2002012 | ACO Powerdrain V175/200P Typ1 mit Gefälle 0,5% 1000mm Guss | 526 | EUR |  | 1 | ST | PD | ACO PowerDrain | GaLaBau/Tiefbau | 4002626247360 | 68.4 | KG | 9 | ST | 9 | ST | 1200 | 800 | 945 | MM | 3030201 | 68109100 | DE | SH | ST | 1000 | 235 | 255 | MM
2026 | 101003 | 11662 | 2002013 | ACO Powerdrain V175/200P Typ2 mit Gefälle 0,5% 1000mm Guss | 526 | EUR |  | 1 | ST | PD | ACO PowerDrain | GaLaBau/Tiefbau | 4002626247377 | 68.9 | KG | 9 | ST | 9 | ST | 1200 | 800 | 960 | MM | 3030201 | 68109100 | DE | SH | ST | 1000 | 235 | 260 | MM
2026 | 101003 | 11663 | 2002014 | ACO Powerdrain V175/200P Typ3 mit Gefälle 0,5% 1000mm Guss | 526 | EUR |  | 1 | ST | PD | ACO PowerDrain | GaLaBau/Tiefbau | 4002626247384 | 70 | KG | 9 | ST | 9 | ST | 1200 | 800 | 975 | MM | 3030201 | 68109100 | DE | SH | ST | 1000 | 235 | 265 | MM
2026 | 101003 | 11664 | 2002015 | ACO Powerdrain V175/200P Typ4 mit Gefälle 0,5% 1000mm Guss | 526 | EUR |  | 1 | ST | PD | ACO PowerDrain | GaLaBau/Tiefbau | 4002626247391 | 70.1 | KG | 9 | ST | 9 | ST | 1200 | 800 | 990 | MM | 3030201 | 68109100 | DE | SH | ST | 1000 | 235 | 270 | MM
2026 | 101003 | 11665 | 2002016 | ACO Powerdrain V175/200P Typ5 mit Gefälle 0,5% 1000mm Guss | 526 | EUR |  | 1 | ST | PD | ACO PowerDrain | GaLaBau/Tiefbau | 4002626247407 | 70.4 | KG | 9 | ST | 9 | ST | 1200 | 800 | 1005 | MM | 3030201 | 68109100 | DE | SH | ST | 1000 | 235 | 275 | MM
2026 | 101003 | 11666 | 2002017 | ACO Powerdrain V175/200P Typ6 mit Gefälle 0,5% 1000mm Guss | 526 | EUR |  | 1 | ST | PD | ACO PowerDrain | GaLaBau/Tiefbau | 4002626247452 | 71.2 | KG | 9 | ST | 9 | ST | 1200 | 800 | 1020 | MM | 3030201 | 68109100 | DE | SH | ST | 1000 | 235 | 280 | MM
2026 | 101003 | 11667 | 2002018 | ACO Powerdrain V175/200P Typ7 mit Gefälle 0,5% 1000mm Guss | 526 | EUR |  | 1 | ST | PD | ACO PowerDrain | GaLaBau/Tiefbau | 4002626247469 | 72.1 | KG | 9 | ST | 9 | ST | 1200 | 800 | 1040 | MM | 3030201 | 68109100 | DE | SH | ST | 1000 | 235 | 285 | MM
2026 | 101003 | 11668 | 2002019 | ACO Powerdrain V175/200P Typ8 mit Gefälle 0,5% 1000mm Guss | 526 | EUR |  | 1 | ST | PD | ACO PowerDrain | GaLaBau/Tiefbau | 4002626247476 | 72.5 | KG | 9 | ST | 9 | ST | 1200 | 800 | 1060 | MM | 3030201 | 68109100 | DE | SH | ST | 1000 | 235 | 290 | MM
2026 | 101003 | 11669 | 2002020 | ACO Powerdrain V175/200P Typ9 mit Gefälle 0,5% 1000mm Guss | 526 | EUR |  | 1 | ST | PD | ACO PowerDrain | GaLaBau/Tiefbau | 4002626247483 | 72.8 | KG | 9 | ST | 9 | ST | 1200 | 800 | 1050 | MM | 3030201 | 68109100 | DE | SH | ST | 1000 | 235 | 295 | MM
2026 | 101003 | 11670 | 2002021 | ACO Powerdrain V175/200P Typ10 mit Gefälle 0,5% 1000mm Guss | 526 | EUR |  | 1 | ST | PD | ACO PowerDrain | GaLaBau/Tiefbau | 4002626247490 | 73.9 | KG | 9 | ST | 9 | ST | 1200 | 800 | 1080 | MM | 3030201 | 68109100 | DE | SH | ST | 1000 | 235 | 300 | MM
2026 | 101026 | 11671 | 2002022 | ACO Powerdrain V175/200P Übergangsstück Stufengefälle 25mm | 34.25 | EUR |  | 1 | ST | PD | ACO PowerDrain | GaLaBau/Tiefbau | 4002626247698 | 0.2 | KG | 10 | ST | 60 | ST | 1200 | 800 | 1000 | MM | 3030298 | 68109100 | DE | SH | ST | 0 | 0 | 0 | MM
2026 | 101026 | 11672 | 2002023 | ACO Powerdrain V175/200P Übergangsstück Stufengefälle 50mm | 35.5 | EUR |  | 1 | ST | PD | ACO PowerDrain | GaLaBau/Tiefbau | 4002626247704 | 0.6 | KG | 10 | ST | 60 | ST | 1200 | 800 | 1000 | MM | 3030298 | 68109100 | DE | SH | ST | 0 | 0 | 0 | MM
2026 | 101026 | 11673 | 2002024 | ACO Powerdrain V175/200P Richtungswechseladapter Typ0.0 Guss | 77.25 | EUR |  | 1 | ST | PD | ACO PowerDrain | GaLaBau/Tiefbau | 4002626247711 | 2.5 | KG | 6 | ST | 36 | ST | 1200 | 800 | 600 | MM | 3030298 | 68109100 | DE | SH | ST | 0 | 0 | 0 | MM
2026 | 101026 | 11674 | 2002025 | ACO Powerdrain V175/200P Richtungswechseladapter Typ5.0 Guss | 77.25 | EUR |  | 1 | ST | PD | ACO PowerDrain | GaLaBau/Tiefbau | 4002626247728 | 2.6 | KG | 6 | ST | 36 | ST | 1200 | 800 | 530 | MM | 3030298 | 68109100 | DE | SH | ST | 0 | 0 | 0 | MM
2026 | 101026 | 11675 | 2002026 | ACO Powerdrain V175/200P Richtungswechseladapter Typ10.0 Guss | 77.25 | EUR |  | 1 | ST | PD | ACO PowerDrain | GaLaBau/Tiefbau | 4002626247735 | 2.7 | KG | 6 | ST | 36 | ST | 1200 | 800 | 530 | MM | 3030298 | 68109100 | DE | SH | ST | 0 | 0 | 0 | MM
2026 | 101026 | 11676 | 2002027 | ACO Powerdrain V175/200P Richtungswechseladapter Typ20.0 Guss | 77.25 | EUR |  | 1 | ST | PD | ACO PowerDrain | GaLaBau/Tiefbau | 4002626247742 | 3 | KG | 6 | ST | 36 | ST | 1200 | 800 | 400 | MM | 3030298 | 68109100 | DE | SH | ST | 0 | 0 | 0 | MM
2026 | 101004 | 11680 | 2002028 | ACO Powerdrain V275/300P Typ0.0 1000mm Guss | 934 | EUR |  | 1 | ST | PD | ACO PowerDrain | GaLaBau/Tiefbau | 4002626247759 | 130.4 | KG | 4 | ST | 4 | ST | 1200 | 800 | 870 | MM | 3030201 | 68109100 | DE | SH | ST | 1000 | 355 | 350 | MM
2026 | 101004 | 11681 | 2002029 | ACO Powerdrain V275/300P Typ0.0.2 1000mm Guss | 976 | EUR |  | 1 | ST | PD | ACO PowerDrain | GaLaBau/Tiefbau | 4002626247766 | 106.1 | KG | 4 | ST | 4 | ST | 1200 | 800 | 860 | MM | 3030201 | 68109100 | DE | SH | ST | 1000 | 355 | 350 | MM
2026 | 101004 | 11682 | 2002030 | ACO Powerdrain V275/300P Typ0.1 500mm Guss | 594 | EUR |  | 1 | ST | PD | ACO PowerDrain | GaLaBau/Tiefbau | 4002626247773 | 44.9 | KG | 8 | ST | 8 | ST | 1200 | 800 | 865 | MM | 3030201 | 68109100 | DE | SH | ST | 500 | 355 | 350 | MM
2026 | 101004 | 11683 | 2002031 | ACO Powerdrain V275/300P Typ0.2 500mm Guss | 625 | EUR |  | 1 | ST | PD | ACO PowerDrain | GaLaBau/Tiefbau | 4002626247780 | 61.8 | KG | 8 | ST | 8 | ST | 1200 | 800 | 860 | MM | 3030201 | 68109100 | DE | SH | ST | 500 | 355 | 350 | MM
2026 | 101013 | 11685 | 2002032 | ACO Powerdrain V275/300P Flachrinne 130mm 1000mm Guss | 934 | EUR |  | 1 | ST | PD | ACO PowerDrain | GaLaBau/Tiefbau | 4002626248015 | 85.6 | KG | 10 | ST | 10 | ST | 1200 | 800 | 865 | MM | 3030201 | 68109100 | DE | SH | ST | 1000 | 355 | 130 | MM
2026 | 101013 | 11686 | 2002033 | ACO Powerdrain V275/300P Flachrinne 130mm DN/OD200mm 1000mm | 976 | EUR |  | 1 | ST | PD | ACO PowerDrain | GaLaBau/Tiefbau | 4002626248022 | 83.1 | KG | 16 | ST | 16 | ST | 1200 | 800 | 1000 | MM | 3030201 | 68109100 | DE | SH | ST | 1000 | 355 | 130 | MM
2026 | 101013 | 11687 | 2002034 | ACO Powerdrain V275/300P Flachrinne 130mm DN/OD110mm 1000mm | 976 | EUR |  | 1 | ST | PD | ACO PowerDrain | GaLaBau/Tiefbau | 4002626248039 | 83.4 | KG | 8 | ST | 8 | ST | 1200 | 800 | 865 | MM | 3030201 | 68109100 | DE | SH | ST | 1000 | 355 | 130 | MM
2026 | 101004 | 11690 | 2002035 | ACO Powerdrain V275/300P Typ5.0 1000mm Guss | 934 | EUR |  | 1 | ST | PD | ACO PowerDrain | GaLaBau/Tiefbau | 4002626247841 | 137.25 | KG | 4 | ST | 4 | ST | 1200 | 800 | 920 | MM | 3030201 | 68109100 | DE | SH | ST | 1000 | 355 | 375 | MM
2026 | 101004 | 11691 | 2002036 | ACO Powerdrain V275/300P Typ5.0.2 1000mm Guss | 976 | EUR |  | 1 | ST | PD | ACO PowerDrain | GaLaBau/Tiefbau | 4002626247858 | 120 | KG | 4 | ST | 4 | ST | 1200 | 800 | 910 | MM | 3030201 | 68109100 | DE | SH | ST | 1000 | 355 | 375 | MM
2026 | 101004 | 11692 | 2002037 | ACO Powerdrain V275/300P Typ5.1 500mm Guss | 594 | EUR |  | 1 | ST | PD | ACO PowerDrain | GaLaBau/Tiefbau | 4002626247865 | 77.6 | KG | 8 | ST | 8 | ST | 1200 | 800 | 1000 | MM | 3030201 | 68109100 | DE | SH | ST | 500 | 355 | 375 | MM
2026 | 101004 | 11693 | 2002038 | ACO Powerdrain V275/300P Typ5.2 500mm Guss | 625 | EUR |  | 1 | ST | PD | ACO PowerDrain | GaLaBau/Tiefbau | 4002626247872 | 74 | KG | 4 | ST | 4 | ST | 1200 | 800 | 1000 | MM | 3030201 | 68109100 | DE | SH | ST | 500 | 355 | 375 | MM
2026 | 101019 | 11695 | 2002039 | ACO Powerdrain V275/300P Stirnwand Flachrinne A/E 130mm Guss | 78.25 | EUR |  | 1 | ST | PD | ACO PowerDrain | GaLaBau/Tiefbau | 4002626248053 | 2.1 | KG | 6 | ST | 60 | ST | 1200 | 800 | 530 | MM | 3030298 | 68109100 | DE | SH | ST | 0 | 0 | 0 | MM
2026 | 101019 | 11697 | 2002040 | ACO Powerdrain V275/300P Stirnwand Flachrinne Stutzen DN/OD75mm Stahl verzinkt KTL beschichtet | 99.75 | EUR |  | 1 | ST | PD | ACO PowerDrain | GaLaBau/Tiefbau | 4002626248077 | 0.9 | KG | 5 | ST | 60 | ST | 1200 | 800 | 530 | MM | 3030298 | 73089059 | DE | MV | ST | 0 | 0 | 0 | MM
2026 | 101027 | 11699 | 2002041 | ACO Powerdrain V275/300P Kombistirnwand Guss | 79.25 | EUR |  | 1 | ST | PD | ACO PowerDrain | GaLaBau/Tiefbau | 4002626248091 | 7.7 | KG | 6 | ST | 48 | ST | 1200 | 800 | 530 | MM | 3030298 | 68109100 | DE | SH | ST | 0 | 0 | 0 | MM
2026 | 101004 | 11700 | 2002042 | ACO Powerdrain V275/300P Typ10.0 1000mm Guss | 934 | EUR |  | 1 | ST | PD | ACO PowerDrain | GaLaBau/Tiefbau | 4002626247933 | 145.5 | KG | 4 | ST | 4 | ST | 1200 | 800 | 960 | MM | 3030201 | 68109100 | DE | SH | ST | 1000 | 355 | 400 | MM
2026 | 101004 | 11701 | 2002043 | ACO Powerdrain V275/300P Typ10.0.2 1000mm Guss | 976 | EUR |  | 1 | ST | PD | ACO PowerDrain | GaLaBau/Tiefbau | 4002626247940 | 143.3 | KG | 4 | ST | 4 | ST | 1200 | 800 | 955 | MM | 3030201 | 68109100 | DE | SH | ST | 1000 | 355 | 400 | MM
2026 | 101004 | 11702 | 2002044 | ACO Powerdrain V275/300P Typ10.1 500mm Guss | 594 | EUR |  | 1 | ST | PD | ACO PowerDrain | GaLaBau/Tiefbau | 4002626247957 | 80.14 | KG | 4 | ST | 4 | ST | 1200 | 800 | 1000 | MM | 3030201 | 68109100 | DE | SH | ST | 500 | 355 | 400 | MM
2026 | 101004 | 11703 | 2002045 | ACO Powerdrain V275/300P Typ10.2 500mm Guss | 625 | EUR |  | 1 | ST | PD | ACO PowerDrain | GaLaBau/Tiefbau | 4002626247964 | 80 | KG | 4 | ST | 4 | ST | 1200 | 800 | 550 | MM | 3030201 | 68109100 | DE | SH | ST | 500 | 355 | 400 | MM
2026 | 101027 | 11705 | 2002046 | ACO Powerdrain V275/300P Stirnwand Typ0 für Stutzen DN/OD200mm | 143.25 | EUR |  | 1 | ST | PD | ACO PowerDrain | GaLaBau/Tiefbau | 4002626248107 | 8.9 | KG | 6 | ST | 72 | ST | 1200 | 800 | 530 | MM | 3030298 | 68109100 | DE | SH | ST | 0 | 0 | 0 | MM
2026 | 101027 | 11706 | 2002047 | ACO Powerdrain V275/300P Stirnwand Typ5 für Stutzen DN/OD200mm | 143.25 | EUR |  | 1 | ST | PD | ACO PowerDrain | GaLaBau/Tiefbau | 4002626248114 | 10 | KG | 6 | ST | 72 | ST | 1200 | 800 | 1000 | MM | 3030298 | 68109100 | DE | SH | ST | 0 | 0 | 0 | MM
2026 | 101027 | 11707 | 2002048 | ACO Powerdrain V275/300P Stirnwand Typ10 für Stutzen DN/OD200mm | 143.25 | EUR |  | 1 | ST | PD | ACO PowerDrain | GaLaBau/Tiefbau | 4002626248121 | 10.7 | KG | 6 | ST | 72 | ST | 1200 | 800 | 1000 | MM | 3030298 | 68109100 | DE | SH | ST | 0 | 0 | 0 | MM
2026 | 101027 | 11708 | 2002049 | ACO Powerdrain V275/300P Stirnwand Typ20 für Stutzen DN/OD200mm | 143.25 | EUR |  | 1 | ST | PD | ACO PowerDrain | GaLaBau/Tiefbau | 4002626248138 | 12.4 | KG | 6 | ST | 72 | ST | 1200 | 800 | 1000 | MM | 3030298 | 68109100 | DE | SH | ST | 0 | 0 | 0 | MM
2026 | 101004 | 11710 | 2002050 | ACO Powerdrain V275/300P Typ20.0 1000mm Guss | 934 | EUR |  | 1 | ST | PD | ACO PowerDrain | GaLaBau/Tiefbau | 4002626247971 | 154.63 | KG | 4 | ST | 4 | ST | 1200 | 800 | 1080 | MM | 3030201 | 68109100 | DE | SH | ST | 1000 | 355 | 450 | MM
2026 | 101004 | 11711 | 2002051 | ACO Powerdrain V275/300P Typ20.0.2 1000mm Guss | 976 | EUR |  | 1 | ST | PD | ACO PowerDrain | GaLaBau/Tiefbau | 4002626247988 | 142.8 | KG | 4 | ST | 4 | ST | 1200 | 800 | 1060 | MM | 3030201 | 68109100 | DE | SH | ST | 1000 | 355 | 450 | MM
2026 | 101004 | 11712 | 2002052 | ACO Powerdrain V275/300P Typ20.1 500mm Guss | 594 | EUR |  | 1 | ST | PD | ACO PowerDrain | GaLaBau/Tiefbau | 4002626247995 | 85.8 | KG | 4 | ST | 4 | ST | 1200 | 800 | 605 | MM | 3030201 | 68109100 | DE | SH | ST | 500 | 355 | 450 | MM
2026 | 101027 | 11715 | 2002054 | ACO Powerdrain V275/300P Einlaufkasten DN/OD160mm mit Eimer | 1121 | EUR |  | 1 | ST | PD | ACO PowerDrain | GaLaBau/Tiefbau | 4002626248145 | 107 | KG | 4 | ST | 4 | ST | 1200 | 800 | 970 | MM | 3030298 | 68109100 | DE | SH | ST | 500 | 355 | 820 | MM
2026 | 101027 | 11717 | 2002055 | ACO Powerdrain V275/300P Einlaufkasten DN/OD200mm mit Eimer | 1121 | EUR |  | 1 | ST | PD | ACO PowerDrain | GaLaBau/Tiefbau | 4002626291332 | 106 | KG | 4 | ST | 4 | ST | 1200 | 800 | 965 | MM | 3030298 | 68109100 | DE | SH | ST | 500 | 355 | 820 | MM
2026 | 101004 | 11721 | 2002057 | ACO Powerdrain V275/300P Typ1 mit Gefälle 0,5% 1000mm Guss | 934 | EUR |  | 1 | ST | PD | ACO PowerDrain | GaLaBau/Tiefbau | 4002626247797 | 135 | KG | 4 | ST | 4 | ST | 1200 | 800 | 860 | MM | 3030201 | 68109100 | DE | SH | ST | 1000 | 355 | 355 | MM
2026 | 101004 | 11722 | 2002058 | ACO Powerdrain V275/300P Typ2 mit Gefälle 0,5% 1000mm Guss | 934 | EUR |  | 1 | ST | PD | ACO PowerDrain | GaLaBau/Tiefbau | 4002626247803 | 136 | KG | 4 | ST | 4 | ST | 1200 | 800 | 875 | MM | 3030201 | 68109100 | DE | SH | ST | 1000 | 355 | 360 | MM
2026 | 101004 | 11723 | 2002059 | ACO Powerdrain V275/300P Typ3 mit Gefälle 0,5% 1000mm Guss | 934 | EUR |  | 1 | ST | PD | ACO PowerDrain | GaLaBau/Tiefbau | 4002626247810 | 138.5 | KG | 4 | ST | 4 | ST | 1200 | 800 | 890 | MM | 3030201 | 68109100 | DE | SH | ST | 1000 | 355 | 365 | MM
2026 | 101004 | 11724 | 2002060 | ACO Powerdrain V275/300P Typ4 mit Gefälle 0,5% 1000mm Guss | 934 | EUR |  | 1 | ST | PD | ACO PowerDrain | GaLaBau/Tiefbau | 4002626247827 | 139.5 | KG | 4 | ST | 4 | ST | 1200 | 800 | 905 | MM | 3030201 | 68109100 | DE | SH | ST | 1000 | 355 | 370 | MM
2026 | 101004 | 11725 | 2002061 | ACO Powerdrain V275/300P Typ5 mit Gefälle 0,5% 1000mm Guss | 934 | EUR |  | 1 | ST | PD | ACO PowerDrain | GaLaBau/Tiefbau | 4002626247834 | 135 | KG | 4 | ST | 4 | ST | 1200 | 800 | 920 | MM | 3030201 | 68109100 | DE | SH | ST | 1000 | 355 | 375 | MM
2026 | 101004 | 11726 | 2002062 | ACO Powerdrain V275/300P Typ6 mit Gefälle 0,5% 1000mm Guss | 934 | EUR |  | 1 | ST | PD | ACO PowerDrain | GaLaBau/Tiefbau | 4002626247889 | 133.5 | KG | 4 | ST | 4 | ST | 1200 | 800 | 935 | MM | 3030201 | 68109100 | DE | SH | ST | 1000 | 355 | 380 | MM
2026 | 101004 | 11727 | 2002063 | ACO Powerdrain V275/300P Typ7 mit Gefälle 0,5% 1000mm Guss | 934 | EUR |  | 1 | ST | PD | ACO PowerDrain | GaLaBau/Tiefbau | 4002626247896 | 136 | KG | 4 | ST | 4 | ST | 1200 | 800 | 950 | MM | 3030201 | 68109100 | DE | SH | ST | 1000 | 355 | 385 | MM
2026 | 101004 | 11728 | 2002064 | ACO Powerdrain V275/300P Typ8 mit Gefälle 0,5% 1000mm Guss | 934 | EUR |  | 1 | ST | PD | ACO PowerDrain | GaLaBau/Tiefbau | 4002626247902 | 134 | KG | 4 | ST | 4 | ST | 1200 | 800 | 950 | MM | 3030201 | 68109100 | DE | SH | ST | 1000 | 355 | 390 | MM
2026 | 101004 | 11729 | 2002065 | ACO Powerdrain V275/300P Typ9 mit Gefälle 0,5% 1000mm Guss | 934 | EUR |  | 1 | ST | PD | ACO PowerDrain | GaLaBau/Tiefbau | 4002626247919 | 142 | KG | 4 | ST | 4 | ST | 1200 | 800 | 980 | MM | 3030201 | 68109100 | DE | SH | ST | 1000 | 355 | 395 | MM
2026 | 101004 | 11730 | 2002066 | ACO Powerdrain V275/300P Typ10 mit Gefälle 0,5% 1000mm Guss | 934 | EUR |  | 1 | ST | PD | ACO PowerDrain | GaLaBau/Tiefbau | 4002626247926 | 135.5 | KG | 4 | ST | 4 | ST | 1200 | 800 | 995 | MM | 3030201 | 68109100 | DE | SH | ST | 1000 | 355 | 400 | MM
2026 | 101027 | 11731 | 2002067 | ACO Powerdrain V275/300P Übergangsstück Stufengefälle 25mm | 47.5 | EUR |  | 1 | ST | PD | ACO PowerDrain | GaLaBau/Tiefbau | 4002626248169 | 0.165 | KG | 6 | ST | 72 | ST | 1200 | 800 | 1000 | MM | 3030298 | 68109100 | DE | SH | ST | 0 | 0 | 0 | MM
2026 | 101027 | 11732 | 2002068 | ACO Powerdrain V275/300P Übergangsstück Stufengefälle 50mm | 47.5 | EUR |  | 1 | ST | PD | ACO PowerDrain | GaLaBau/Tiefbau | 4002626248176 | 0.84 | KG | 6 | ST | 72 | ST | 1200 | 800 | 1000 | MM | 3030298 | 68109100 | DE | SH | ST | 0 | 0 | 0 | MM
2026 | 101027 | 11733 | 2002069 | ACO Powerdrain V275/300P Richtungswechseladapter Typ0.0 | 95.75 | EUR |  | 1 | ST | PD | ACO PowerDrain | GaLaBau/Tiefbau | 4002626248183 | 6.35 | KG | 6 | ST | 72 | ST | 1200 | 800 | 1000 | MM | 3030298 | 68109100 | DE | SH | ST | 0 | 0 | 0 | MM
2026 | 101027 | 11734 | 2002070 | ACO Powerdrain V275/300P Richtungswechseladapter Typ 5.0 | 95.75 | EUR |  | 1 | ST | PD | ACO PowerDrain | GaLaBau/Tiefbau | 4002626248190 | 6.4 | KG | 6 | ST | 72 | ST | 1200 | 800 | 1000 | MM | 3030298 | 68109100 | DE | SH | ST | 0 | 0 | 0 | MM
2026 | 101027 | 11735 | 2002071 | ACO Powerdrain V275/300P Richtungswechseladapter Typ10.0 | 95.75 | EUR |  | 1 | ST | PD | ACO PowerDrain | GaLaBau/Tiefbau | 4002626248206 | 6.6 | KG | 6 | ST | 72 | ST | 1200 | 800 | 1000 | MM | 3030298 | 68109100 | DE | SH | ST | 0 | 0 | 0 | MM
2026 | 101027 | 11736 | 2002072 | ACO Powerdrain V275/300P Richtungswechseladapter Typ20.0 | 95.75 | EUR |  | 1 | ST | PD | ACO PowerDrain | GaLaBau/Tiefbau | 4002626248213 | 7.1 | KG | 6 | ST | 72 | ST | 1200 | 800 | 1000 | MM | 3030298 | 68109100 | DE | SH | ST | 0 | 0 | 0 | MM
2026 | 51001 | 11788 | 2002093 | ACO Powerdrain V275P Eimer Stahl verzinkt | 112.75 | EUR |  | 1 | ST | PD | ACO PowerDrain | GaLaBau/Tiefbau | 4002626254252 | 3.1 | KG | 10 | ST | 25 | ST | 1200 | 800 | 1100 | MM | 3030298 | 73089059 | DE | MV | ST | 440 | 186 | 340 | MM
2026 | 19001 | 12301 | 2002159 | ACO Multiline Rinne V100S Typ1 mit Gefälle 0,5% 1000mm Stahl verzinkt | 97.25 | EUR |  | 1 | ST | ML | ACO Multiline/Deckline | GaLaBau/Tiefbau | 4002626123015 | 16.84 | KG | 12 | ST | 12 | ST | 1200 | 850 | 480 | MM | 3030201 | 68109100 | DE | SH | ST | 1000 | 135 | 155 | MM
2026 | 19001 | 12302 | 2002160 | ACO Multiline Rinne V100S Typ2 mit Gefälle 0,5% 1000mm Stahl verzinkt | 97.25 | EUR |  | 1 | ST | ML | ACO Multiline/Deckline | GaLaBau/Tiefbau | 4002626123022 | 17.44 | KG | 12 | ST | 12 | ST | 1200 | 850 | 485 | MM | 3030201 | 68109100 | DE | SH | ST | 1000 | 135 | 160 | MM
2026 | 19001 | 12303 | 2002161 | ACO Multiline Rinne V100S Typ3 mit Gefälle 0,5% 1000mm Stahl verzinkt | 97.25 | EUR |  | 1 | ST | ML | ACO Multiline/Deckline | GaLaBau/Tiefbau | 4002626123039 | 17.89 | KG | 12 | ST | 12 | ST | 1200 | 850 | 490 | MM | 3030201 | 68109100 | DE | SH | ST | 1000 | 135 | 165 | MM
2026 | 19001 | 12304 | 2002162 | ACO Multiline Rinne V100S Typ4 mit Gefälle 0,5% 1000mm Stahl verzinkt | 97.25 | EUR |  | 1 | ST | ML | ACO Multiline/Deckline | GaLaBau/Tiefbau | 4002626123046 | 18.09 | KG | 12 | ST | 12 | ST | 1200 | 850 | 495 | MM | 3030201 | 68109100 | DE | SH | ST | 1000 | 135 | 170 | MM
2026 | 19001 | 12305 | 2002163 | ACO Multiline Rinne V100S Typ5 mit Gefälle 0,5% 1000mm Stahl verzinkt | 97.25 | EUR |  | 1 | ST | ML | ACO Multiline/Deckline | GaLaBau/Tiefbau | 4002626123053 | 18.64 | KG | 12 | ST | 12 | ST | 1200 | 850 | 520 | MM | 3030201 | 68109100 | DE | SH | ST | 1000 | 135 | 175 | MM
2026 | 19001 | 12306 | 2002164 | ACO Multiline Rinne V100S Typ6 mit Gefälle 0,5% 1000mm Stahl verzinkt | 97.25 | EUR |  | 1 | ST | ML | ACO Multiline/Deckline | GaLaBau/Tiefbau | 4002626123060 | 19.09 | KG | 12 | ST | 12 | ST | 1200 | 850 | 530 | MM | 3030201 | 68109100 | DE | SH | ST | 1000 | 135 | 180 | MM
2026 | 19001 | 12307 | 2002165 | ACO Multiline Rinne V100S Typ7 mit Gefälle 0,5% 1000mm Stahl verzinkt | 97.25 | EUR |  | 1 | ST | ML | ACO Multiline/Deckline | GaLaBau/Tiefbau | 4002626123077 | 19.44 | KG | 12 | ST | 12 | ST | 1200 | 850 | 540 | MM | 3030201 | 68109100 | DE | SH | ST | 1000 | 135 | 185 | MM
2026 | 19001 | 12308 | 2002166 | ACO Multiline Rinne V100S Typ8 mit Gefälle 0,5% 1000mm Stahl verzinkt | 97.25 | EUR |  | 1 | ST | ML | ACO Multiline/Deckline | GaLaBau/Tiefbau | 4002626123084 | 19.89 | KG | 12 | ST | 12 | ST | 1200 | 850 | 550 | MM | 3030201 | 68109100 | DE | SH | ST | 1000 | 135 | 190 | MM
2026 | 19001 | 12309 | 2002167 | ACO Multiline Rinne V100S Typ9 mit Gefälle 0,5% 1000mm Stahl verzinkt | 97.25 | EUR |  | 1 | ST | ML | ACO Multiline/Deckline | GaLaBau/Tiefbau | 4002626123091 | 20.44 | KG | 12 | ST | 12 | ST | 1200 | 850 | 565 | MM | 3030201 | 68109100 | DE | SH | ST | 1000 | 135 | 195 | MM
2026 | 19001 | 12310 | 2002168 | ACO Multiline Rinne V100S Typ10 mit Gefälle 0,5% 1000mm Stahl verzinkt | 97.25 | EUR |  | 1 | ST | ML | ACO Multiline/Deckline | GaLaBau/Tiefbau | 4002626123107 | 20.79 | KG | 12 | ST | 12 | ST | 1200 | 850 | 560 | MM | 3030201 | 68109100 | DE | SH | ST | 1000 | 135 | 200 | MM
2026 | 19010 | 12321 | 2002169 | ACO Multiline V100S Flachrinne LxH1000x100mm Stahl verzinkt | 98.25 | EUR |  | 1 | ST | ML | ACO Multiline/Deckline | GaLaBau/Tiefbau | 4002626123213 | 13.76 | KG | 30 | ST | 30 | ST | 1200 | 800 | 710 | MM | 3030201 | 68109100 | DE | BY | ST | 1000 | 135 | 100 | MM
2026 | 19010 | 12322 | 2002170 | ACO Multiline V100S Flachrinne LxH1000x100mm mit Dichtung Stahl verzinkt | 114 | EUR |  | 1 | ST | ML | ACO Multiline/Deckline | GaLaBau/Tiefbau | 4002626123220 | 16.07 | KG | 10 | ST | 30 | ST | 1200 | 800 | 900 | MM | 3030201 | 68109100 | DE | BY | ST | 1000 | 135 | 110 | MM
2026 | 19010 | 12323 | 2002171 | ACO Multiline V100S Flachrinne LxH1000x80mm Stahl verzinkt Stahl verzinkt | 98.25 | EUR |  | 1 | ST | ML | ACO Multiline/Deckline | GaLaBau/Tiefbau | 4002626123237 | 11.86 | KG | 30 | ST | 30 | ST | 1200 | 800 | 615 | MM | 3030201 | 68109100 | DE | BY | ST | 1000 | 135 | 80 | MM
2026 | 19010 | 12324 | 2002172 | ACO Multiline V100S Flachrinne LxH1000x80mm mit Dichtung Stahl verzinkt | 114 | EUR |  | 1 | ST | ML | ACO Multiline/Deckline | GaLaBau/Tiefbau | 4002626123244 | 14.57 | KG | 10 | ST | 30 | ST | 1200 | 800 | 770 | MM | 3030201 | 68109100 | DE | BY | ST | 1000 | 135 | 90 | MM
2026 | 19010 | 12327 | 2002173 | ACO Multiline V100S Flachrinne LxH1000x60mm Stahl verzinkt | 98.25 | EUR |  | 1 | ST | ML | ACO Multiline/Deckline | GaLaBau/Tiefbau | 4002626003362 | 9.51 | KG | 48 | ST | 48 | ST | 1200 | 800 | 750 | MM | 3030201 | 68109100 | DE | BY | ST | 1000 | 135 | 60 | MM
2026 | 19010 | 12328 | 2002174 | ACO Multiline V100S Flachrinne LxH1000x60mm mit Dichtung Stahl verzinkt | 114 | EUR |  | 1 | ST | ML | ACO Multiline/Deckline | GaLaBau/Tiefbau | 4002626003386 | 10.8 | KG | 30 | ST | 48 | ST | 1200 | 800 | 910 | MM | 3030201 | 68109100 | DE | SH | ST | 1000 | 135 | 90 | MM
2026 | 19001 | 12330 | 2002175 | ACO Multiline Rinne V100S Typ0.0 1000mm Stahl verzinkt | 97.25 | EUR |  | 1 | ST | ML | ACO Multiline/Deckline | GaLaBau/Tiefbau | 4002626123305 | 16.79 | KG | 24 | ST | 24 | ST | 1200 | 850 | 800 | MM | 3030201 | 68109100 | DE | SH | ST | 1000 | 135 | 150 | MM
2026 | 19001 | 12332 | 2002176 | ACO Multiline Rinne V100S Typ0.1 500mm Stahl verzinkt | 74 | EUR |  | 1 | ST | ML | ACO Multiline/Deckline | GaLaBau/Tiefbau | 4002626123329 | 9.46 | KG | 10 | ST | 40 | ST | 1200 | 800 | 790 | MM | 3030201 | 68109100 | DE | BY | ST | 500 | 135 | 150 | MM
2026 | 19001 | 12333 | 2002177 | ACO Multiline Rinne V100S Typ0.2 500mm Stahl verzinkt | 87.25 | EUR |  | 1 | ST | ML | ACO Multiline/Deckline | GaLaBau/Tiefbau | 4002626123336 | 10.48 | KG | 10 | ST | 40 | ST | 1200 | 800 | 830 | MM | 3030201 | 68109100 | DE | BY | ST | 500 | 135 | 160 | MM
2026 | 19001 | 12334 | 2002178 | ACO Multiline Rinne V100S Typ0.0.2 1000mm Stahl verzinkt mit Dichtung | 112.75 | EUR |  | 1 | ST | ML | ACO Multiline/Deckline | GaLaBau/Tiefbau | 4002626123343 | 18.96 | KG | 12 | ST | 12 | ST | 1200 | 850 | 485 | MM | 3030201 | 68109100 | DE | BY | ST | 1000 | 135 | 160 | MM
2026 | 19001 | 12340 | 2002179 | ACO Multiline Rinne V100S Typ5.0 1000mm Stahl verzinkt | 97.25 | EUR |  | 1 | ST | ML | ACO Multiline/Deckline | GaLaBau/Tiefbau | 4002626123404 | 18.89 | KG | 24 | ST | 24 | ST | 1200 | 850 | 900 | MM | 3030201 | 68109100 | DE | SH | ST | 1000 | 135 | 175 | MM
2026 | 19001 | 12342 | 2002180 | ACO Multiline Rinne V100S Typ5.1 500mm Stahl verzinkt | 74 | EUR |  | 1 | ST | ML | ACO Multiline/Deckline | GaLaBau/Tiefbau | 4002626123428 | 10.61 | KG | 10 | ST | 40 | ST | 1200 | 850 | 900 | MM | 3030201 | 68109100 | DE | BY | ST | 500 | 135 | 175 | MM
2026 | 19001 | 12343 | 2002181 | ACO Multiline Rinne V100S Typ5.2 500mm Stahl verzinkt | 87.25 | EUR |  | 1 | ST | ML | ACO Multiline/Deckline | GaLaBau/Tiefbau | 4002626123435 | 11.83 | KG | 10 | ST | 40 | ST | 1200 | 800 | 925 | MM | 3030201 | 68109100 | DE | BY | ST | 500 | 135 | 185 | MM
2026 | 19001 | 12344 | 2002182 | ACO Multiline Rinne V100S Typ5.0.2 1000mm Stahl verzinkt mit Dichtung | 112.75 | EUR |  | 1 | ST | ML | ACO Multiline/Deckline | GaLaBau/Tiefbau | 4002626123442 | 21.41 | KG | 12 | ST | 12 | ST | 1200 | 850 | 540 | MM | 3030201 | 68109100 | DE | BY | ST | 1000 | 135 | 185 | MM
2026 | 19001 | 12350 | 2002183 | ACO Multiline Rinne V100S Typ10.0 1000mm Stahl verzinkt | 97.25 | EUR |  | 1 | ST | ML | ACO Multiline/Deckline | GaLaBau/Tiefbau | 4002626123503 | 21.04 | KG | 24 | ST | 24 | ST | 1200 | 850 | 1000 | MM | 3030201 | 68109100 | DE | SH | ST | 1000 | 135 | 200 | MM
2026 | 19001 | 12352 | 2002184 | ACO Multiline Rinne V100S Typ10.1 500mm Stahl verzinkt | 74 | EUR |  | 1 | ST | ML | ACO Multiline/Deckline | GaLaBau/Tiefbau | 4002626123527 | 11.66 | KG | 10 | ST | 40 | ST | 1200 | 800 | 990 | MM | 3030201 | 68109100 | DE | BY | ST | 500 | 135 | 200 | MM
2026 | 19001 | 12353 | 2002185 | ACO Multiline Rinne V100S Typ10.2 500mm Stahl verzinkt | 87.25 | EUR |  | 1 | ST | ML | ACO Multiline/Deckline | GaLaBau/Tiefbau | 4002626123534 | 13.18 | KG | 10 | ST | 40 | ST | 1200 | 800 | 1040 | MM | 3030201 | 68109100 | DE | BY | ST | 500 | 135 | 210 | MM
2026 | 19001 | 12354 | 2002186 | ACO Multiline Rinne V100S Typ10.0.2 1000mm Stahl verzinkt mit Dichtung | 112.75 | EUR |  | 1 | ST | ML | ACO Multiline/Deckline | GaLaBau/Tiefbau | 4002626123541 | 23.31 | KG | 12 | ST | 12 | ST | 1200 | 850 | 590 | MM | 3030201 | 68109100 | DE | BY | ST | 1000 | 135 | 210 | MM
2026 | 19001 | 12360 | 2002187 | ACO Multiline Rinne V100S Typ15.0 1000mm Stahl verzinkt | 97.25 | EUR |  | 1 | ST | ML | ACO Multiline/Deckline | GaLaBau/Tiefbau | 4002626123602 | 22.89 | KG | 12 | ST | 24 | ST | 1200 | 850 | 1100 | MM | 3030201 | 68109100 | DE | SH | ST | 1000 | 135 | 225 | MM
2026 | 19001 | 12362 | 2002188 | ACO Multiline Rinne V100S Typ15.1 500mm Stahl verzinkt | 74 | EUR |  | 1 | ST | ML | ACO Multiline/Deckline | GaLaBau/Tiefbau | 4002626123626 | 12.86 | KG | 10 | ST | 40 | ST | 1200 | 800 | 1100 | MM | 3030201 | 68109100 | DE | BY | ST | 500 | 135 | 225 | MM
2026 | 19001 | 12363 | 2002189 | ACO Multiline Rinne V100S Typ15.2 500mm Stahl verzinkt | 87.25 | EUR |  | 1 | ST | ML | ACO Multiline/Deckline | GaLaBau/Tiefbau | 4002626123633 | 14.28 | KG | 10 | ST | 40 | ST | 1200 | 800 | 1000 | MM | 3030201 | 68109100 | DE | BY | ST | 500 | 135 | 235 | MM
2026 | 19001 | 12364 | 2002190 | ACO Multiline Rinne V100S Typ15.0.2 1000mm Stahl verzinkt mit Dichtung | 112.75 | EUR |  | 1 | ST | ML | ACO Multiline/Deckline | GaLaBau/Tiefbau | 4002626123640 | 25.21 | KG | 6 | ST | 24 | ST | 1200 | 800 | 1100 | MM | 3030201 | 68109100 | DE | BY | ST | 1000 | 135 | 235 | MM
2026 | 19001 | 12370 | 2002191 | ACO Multiline Rinne V100S Typ20.0 1000mm Stahl verzinkt | 97.25 | EUR |  | 1 | ST | ML | ACO Multiline/Deckline | GaLaBau/Tiefbau | 4002626123701 | 24.89 | KG | 12 | ST | 24 | ST | 1200 | 850 | 1200 | MM | 3030201 | 68109100 | DE | SH | ST | 1000 | 135 | 250 | MM
2026 | 19001 | 12372 | 2002192 | ACO Multiline Rinne V100S Typ20.1 500mm Stahl verzinkt | 74 | EUR |  | 1 | ST | ML | ACO Multiline/Deckline | GaLaBau/Tiefbau | 4002626123725 | 13.96 | KG | 10 | ST | 40 | ST | 1200 | 800 | 1100 | MM | 3030201 | 68109100 | DE | BY | ST | 500 | 135 | 250 | MM
2026 | 19001 | 12373 | 2002193 | ACO Multiline Rinne V100S Typ20.2 500mm Stahl verzinkt | 87.25 | EUR |  | 1 | ST | ML | ACO Multiline/Deckline | GaLaBau/Tiefbau | 4002626123732 | 15.33 | KG | 10 | ST | 40 | ST | 1200 | 800 | 1100 | MM | 3030201 | 68109100 | DE | BY | ST | 500 | 135 | 260 | MM
2026 | 19001 | 12374 | 2002194 | ACO Multiline Rinne V100S Typ20.0.2 1000mm Stahl verzinkt mit Dichtung | 112.75 | EUR |  | 1 | ST | ML | ACO Multiline/Deckline | GaLaBau/Tiefbau | 4002626123749 | 26.71 | KG | 6 | ST | 24 | ST | 1200 | 800 | 1225 | MM | 3030201 | 68109100 | DE | BY | ST | 1000 | 135 | 260 | MM
2026 | 19016 | 12375 | 2002195 | ACO Multiline V100S Stirnwand A/E Flachrinne SF 60mm Stahl verzinkt | 25 | EUR |  | 1 | ST | ML | ACO Multiline/Deckline | GaLaBau/Tiefbau | 4002626097811 | 0.5 | KG | 20 | ST | 120 | ST | 1200 | 800 | 340 | MM | 3030298 | 68109100 | DE | SH | ST | 0 | 0 | 60 | MM
2026 | 19016 | 12376 | 2002196 | ACO Multiline V100S Stirnwand Flachrinne Rinnenende 60mm Stahl verzinkt mit Stutzen DN/OD50mm | 26.5 | EUR |  | 1 | ST | ML | ACO Multiline/Deckline | GaLaBau/Tiefbau | 8590830178540 | 0.2 | KG | 5 | ST | 500 | ST | 1200 | 800 | 350 | MM | 3030298 | 73269098 | CZ |  | ST | 135 | 32 | 70 | MM
2026 | 19016 | 12380 | 2002197 | ACO Multiline V100S Stirnwand Flachrinne A/E 100mm Stahl verzinkt | 25 | EUR |  | 1 | ST | ML | ACO Multiline/Deckline | GaLaBau/Tiefbau | 4002626123800 | 0.65 | KG | 20 | ST | 120 | ST | 1200 | 800 | 500 | MM | 3030298 | 68109100 | DE | SH | ST | 0 | 0 | 100 | MM
2026 | 19016 | 12381 | 2002198 | ACO Multiline V100S Stirnwand Flachrinne A/E 80mm Stahl verzinkt | 25 | EUR |  | 1 | ST | ML | ACO Multiline/Deckline | GaLaBau/Tiefbau | 4002626123817 | 0.55 | KG | 20 | ST | 120 | ST | 1200 | 800 | 500 | MM | 3030298 | 68109100 | DE | SH | ST | 0 | 0 | 80 | MM
2026 | 19016 | 12383 | 2002199 | ACO Multiline V100S Stirnwand Flachrinne 100mm Stahl verzinkt mit Stutzen DN/OD75mm | 26.5 | EUR |  | 1 | ST | ML | ACO Multiline/Deckline | GaLaBau/Tiefbau | 4002626123831 | 0.3 | KG | 5 | ST | 50 | ST | 1200 | 800 | 340 | MM | 3030298 | 73269098 | CZ |  | ST | 135 | 32 | 100 | MM
2026 | 19016 | 12384 | 2002200 | ACO Multiline V100S Stirnwand Flachrinne Rinnenende 80mm Stahl verzinkt mit Stutzen DN/OD50mm | 26.5 | EUR |  | 1 | ST | ML | ACO Multiline/Deckline | GaLaBau/Tiefbau | 4002626123848 | 0.26 | KG | 5 | ST | 200 | ST | 1200 | 800 | 350 | MM | 3030298 | 73269098 | CZ |  | ST | 135 | 32 | 80 | MM
2026 | 19024 | 12385 | 2002201 | ACO Multiline V100S Kombistirnwand Stahl verzinkt | 25 | EUR |  | 1 | ST | ML | ACO Multiline/Deckline | GaLaBau/Tiefbau | 4002626123855 | 1.4 | KG | 15 | ST | 90 | ST | 1200 | 800 | 500 | MM | 3030298 | 68109100 | DE | SH | ST | 0 | 0 | 0 | MM
2026 | 19024 | 12386 | 2002202 | ACO Multiline V100S Stirnwand Typ0 LLD DN/OD100mm Stahl verzinkt | 37 | EUR |  | 1 | ST | ML | ACO Multiline/Deckline | GaLaBau/Tiefbau | 4002626123862 | 1.31 | KG | 6 | ST | 72 | ST | 1200 | 800 | 500 | MM | 3030298 | 68109100 | DE | SH | ST | 0 | 0 | 0 | MM
2026 | 19024 | 12387 | 2002203 | ACO Multiline V100S Stirnwand Typ5 LLD DN/OD100mm Stahl verzinkt | 37 | EUR |  | 1 | ST | ML | ACO Multiline/Deckline | GaLaBau/Tiefbau | 4002626123879 | 1.54 | KG | 6 | ST | 72 | ST | 1200 | 800 | 500 | MM | 3030298 | 68109100 | DE | SH | ST | 0 | 0 | 0 | MM
2026 | 19024 | 12388 | 2002204 | ACO Multiline V100S Stirnwand Typ10 LLD DN/OD100m m Stahl verzinkt | 37 | EUR |  | 1 | ST | ML | ACO Multiline/Deckline | GaLaBau/Tiefbau | 4002626123886 | 1.66 | KG | 6 | ST | 72 | ST | 1200 | 800 | 500 | MM | 3030298 | 68109100 | DE | SH | ST | 0 | 0 | 0 | MM
2026 | 19024 | 12389 | 2002205 | ACO Multiline V100S Stirnwand Typ15 LLD DN/OD100m m Stahl verzinkt | 37 | EUR |  | 1 | ST | ML | ACO Multiline/Deckline | GaLaBau/Tiefbau | 4002626123893 | 2.01 | KG | 6 | ST | 72 | ST | 1200 | 800 | 500 | MM | 3030298 | 68109100 | DE | SH | ST | 0 | 0 | 0 | MM
2026 | 19024 | 12390 | 2002206 | ACO Multiline V100S Stirnwand Typ20 LLD DN/OD100m m Stahl verzinkt | 37 | EUR |  | 1 | ST | ML | ACO Multiline/Deckline | GaLaBau/Tiefbau | 4002626123909 | 2.11 | KG | 6 | ST | 36 | ST | 1200 | 800 | 350 | MM | 3030298 | 68109100 | DE | SH | ST | 0 | 0 | 0 | MM
2026 | 19024 | 12391 | 2002207 | ACO Multiline V100S Einlaufkasten Kurzform DN/OD1 00mm Stahl verzinkt | 223.5 | EUR |  | 1 | ST | ML | ACO Multiline/Deckline | GaLaBau/Tiefbau | 4002626123916 | 26.58 | KG | 10 | ST | 10 | ST | 1200 | 820 | 620 | MM | 3030298 | 68109100 | DE | BY | ST | 500 | 135 | 450 | MM
2026 | 19024 | 12392 | 2002208 | ACO Multiline V100S Einlaufkasten Langform DN/OD1 00mm Stahl verzinkt | 244 | EUR |  | 1 | ST | ML | ACO Multiline/Deckline | GaLaBau/Tiefbau | 4002626123923 | 35.18 | KG | 10 | ST | 10 | ST | 1200 | 820 | 770 | MM | 3030298 | 68109100 | DE | BY | ST | 500 | 135 | 600 | MM
2026 | 19024 | 12393 | 2002209 | ACO Multiline V100S Richtungswechseladapter 0.0 Stahl verzinkt | 58.25 | EUR |  | 1 | ST | ML | ACO Multiline/Deckline | GaLaBau/Tiefbau | 4002626123930 | 1.3 | KG | 6 | ST | 72 | ST | 1200 | 800 | 500 | MM | 3030298 | 68109100 | DE | SH | ST | 30 | 100 | 0 | MM
2026 | 19024 | 12394 | 2002210 | ACO Multiline V100S Richtungswechseladapter 5.0 Stahl verzinkt | 58.25 | EUR |  | 1 | ST | ML | ACO Multiline/Deckline | GaLaBau/Tiefbau | 4002626123947 | 1.35 | KG | 6 | ST | 36 | ST | 1200 | 800 | 350 | MM | 3030298 | 68109100 | DE | SH | ST | 30 | 100 | 0 | MM
2026 | 19024 | 12395 | 2002211 | ACO Multiline V100S Richtungswechseladapter 10.0 Stahl verzinkt | 58.25 | EUR |  | 1 | ST | ML | ACO Multiline/Deckline | GaLaBau/Tiefbau | 4002626123954 | 1.4 | KG | 6 | ST | 36 | ST | 1200 | 800 | 350 | MM | 3030298 | 68109100 | DE | SH | ST | 30 | 100 | 0 | MM
2026 | 19024 | 12396 | 2002212 | ACO Multiline V100S Richtungswechseladapter 15.0 Stahl verzinkt | 58.25 | EUR |  | 1 | ST | ML | ACO Multiline/Deckline | GaLaBau/Tiefbau | 4002626123961 | 1.5 | KG | 6 | ST | 36 | ST | 1200 | 800 | 350 | MM | 3030298 | 68109100 | DE | SH | ST | 30 | 150 | 0 | MM
2026 | 19024 | 12397 | 2002213 | ACO Multiline V100S Richtungswechseladapter 20.0 Stahl verzinkt | 58.25 | EUR |  | 1 | ST | ML | ACO Multiline/Deckline | GaLaBau/Tiefbau | 4002626123978 | 1.6 | KG | 6 | ST | 36 | ST | 1200 | 800 | 350 | MM | 3030298 | 68109100 | DE | SH | ST | 30 | 100 | 0 | MM
2026 | 19024 | 12398 | 2002214 | ACO Multiline V100S Einlaufkasten Kurzform DN/OD1 50mm Stahl verzinkt | 223.5 | EUR |  | 1 | ST | ML | ACO Multiline/Deckline | GaLaBau/Tiefbau | 4002626123985 | 25.92 | KG | 10 | ST | 10 | ST | 1200 | 800 | 610 | MM | 3030298 | 68109100 | DE | BY | ST | 500 | 135 | 450 | MM
2026 | 19024 | 12399 | 2002215 | ACO Multiline V100S Einlaufkasten Langform DN/OD1 50mm Stahl verzinkt | 244 | EUR |  | 1 | ST | ML | ACO Multiline/Deckline | GaLaBau/Tiefbau | 4002626123992 | 34.52 | KG | 10 | ST | 10 | ST | 1200 | 800 | 765 | MM | 3030298 | 68109100 | DE | BY | ST | 500 | 135 | 600 | MM
2026 | 19010 | 12421 | 2002226 | ACO Multiline V100E Flachrinne LxH1000x100mm Edelstahl | 212.75 | EUR |  | 1 | ST | ML | ACO Multiline/Deckline | GaLaBau/Tiefbau | 4002626124210 | 13.78 | KG | 30 | ST | 30 | ST | 1200 | 820 | 730 | MM | 3030201 | 68109100 | DE | BY | ST | 1000 | 135 | 100 | MM
2026 | 19010 | 12422 | 2002227 | ACO Multiline V100E Flachrinne LxH1000x100mm mit Dichtung DN/OD100mm Edelstahl | 227.75 | EUR |  | 1 | ST | ML | ACO Multiline/Deckline | GaLaBau/Tiefbau | 4002626124227 | 16.09 | KG | 10 | ST | 30 | ST | 1200 | 800 | 350 | MM | 3030201 | 68109100 | DE | BY | ST | 1000 | 135 | 110 | MM
2026 | 19010 | 12423 | 2002228 | ACO Multiline V100E Flachrinne LxH1000x80mm Edelstahl | 212.75 | EUR |  | 1 | ST | ML | ACO Multiline/Deckline | GaLaBau/Tiefbau | 4002626124234 | 11.88 | KG | 30 | ST | 30 | ST | 1200 | 800 | 620 | MM | 3030201 | 68109100 | DE | BY | ST | 1000 | 135 | 80 | MM
2026 | 19010 | 12424 | 2002229 | ACO Multiline V100E Flachrinne LxH1000x80mm mit Dichtung DN/OD100mm Edelstahl | 227.75 | EUR |  | 1 | ST | ML | ACO Multiline/Deckline | GaLaBau/Tiefbau | 4002626124241 | 14.59 | KG | 10 | ST | 30 | ST | 1200 | 800 | 775 | MM | 3030201 | 68109100 | DE | BY | ST | 1000 | 135 | 90 | MM
2026 | 19010 | 12427 | 2002230 | ACO Multiline V100E Flachrinne LxH1000x60mm Edel stahl SF | 212.75 | EUR |  | 1 | ST | ML | ACO Multiline/Deckline | GaLaBau/Tiefbau | 4002626003393 | 9.51 | KG | 48 | ST | 48 | ST | 1200 | 820 | 720 | MM | 3030201 | 68109100 | DE | BY | ST | 1000 | 135 | 60 | MM
2026 | 19010 | 12428 | 2002231 | ACO Multiline V100E Flachrinne LxH1000x60mm Edel stahl mit Dichtung SF | 227.75 | EUR |  | 1 | ST | ML | ACO Multiline/Deckline | GaLaBau/Tiefbau | 4002626003416 | 10.8 | KG | 30 | ST | 48 | ST | 1200 | 800 | 1000 | MM | 3030201 | 68109100 | DE | SH | ST | 1000 | 135 | 90 | MM
2026 | 19016 | 12475 | 2002252 | ACO Multiline V100E Stirnwand Flachinne A/E 60mm Edelstahl | 55.5 | EUR |  | 1 | ST | ML | ACO Multiline/Deckline | GaLaBau/Tiefbau | 4002626097835 | 0.5 | KG | 20 | ST | 120 | ST | 1200 | 800 | 360 | MM | 3030298 | 68109100 | DE | SH | ST | 0 | 100 | 60 | MM
2026 | 19016 | 12476 | 2002253 | ACO Multiline V100E Stirnwand SF 60mm mit Stutzen DN/OD50mm Edelstahl | 70.5 | EUR |  | 1 | ST | ML | ACO Multiline/Deckline | GaLaBau/Tiefbau | 8590830178557 | 0.22 | KG | 5 | ST | 10 | ST | 1200 | 800 | 340 | MM | 3030298 | 73269098 | CZ |  | ST | 135 | 32 | 70 | MM
2026 | 19016 | 12480 | 2002254 | ACO Multiline V100E Stirnwand Flachrinne A/E 100 mm Edelstahl | 55.5 | EUR |  | 1 | ST | ML | ACO Multiline/Deckline | GaLaBau/Tiefbau | 4002626124807 | 0.67 | KG | 20 | ST | 120 | ST | 1200 | 800 | 360 | MM | 3030298 | 68109100 | DE | SH | ST | 0 | 100 | 100 | MM
2026 | 19016 | 12481 | 2002255 | ACO Multiline V100E Stirnwand Flachrinne A/E 80mm Edelstahl | 55.5 | EUR |  | 1 | ST | ML | ACO Multiline/Deckline | GaLaBau/Tiefbau | 4002626124814 | 0.57 | KG | 20 | ST | 120 | ST | 1200 | 800 | 360 | MM | 3030298 | 68109100 | DE | SH | ST | 0 | 100 | 80 | MM
2026 | 19016 | 12483 | 2002256 | ACO Multiline V100E Stirnwand Rinnenende 100mm mit Stutzen DN/OD75mm Edelstahl | 70.5 | EUR |  | 1 | ST | ML | ACO Multiline/Deckline | GaLaBau/Tiefbau | 4002626124838 | 0.3 | KG | 5 | ST | 40 | ST | 1200 | 800 | 350 | MM | 3030298 | 73269098 | CZ |  | ST | 135 | 32 | 100 | MM
2026 | 19016 | 12484 | 2002257 | ACO Multiline V100E Stirnwand Rinnenende 80mm mit Stutzen DN/OD50mm Edelstahl | 70.5 | EUR |  | 1 | ST | ML | ACO Multiline/Deckline | GaLaBau/Tiefbau | 4002626124845 | 0.26 | KG | 5 | ST | 10 | ST | 1200 | 800 | 340 | MM | 3030298 | 73269098 | CZ |  | ST | 135 | 32 | 80 | MM
2026 | 20005 | 12500 | 2002273 | ACO Multiline Rinne V400G 1000mm GGG | 570 | EUR |  | 1 | ST | PD | ACO PowerDrain | GaLaBau/Tiefbau | 4002626125002 | 103 | KG | 2 | ST | 2 | ST | 1200 | 1000 | 605 | MM | 3030201 | 68109100 | DE | SH | ST | 1000 | 450 | 480 | MM
2026 | 20001 | 12501 | 2002274 | ACO Multiline Rinne V100G Typ1 Gefälle 0,5% 1000mm GGG | 154.25 | EUR |  | 1 | ST | PD | ACO PowerDrain | GaLaBau/Tiefbau | 4002626125019 | 17.4 | KG | 12 | ST | 24 | ST | 1200 | 850 | 480 | MM | 3030201 | 68109100 | DE | BY | ST | 1000 | 135 | 155 | MM
2026 | 20001 | 12502 | 2002276 | ACO Multiline Rinne V100G Typ2 Gefälle 0,5% 1000mm GGG | 154.25 | EUR |  | 1 | ST | PD | ACO PowerDrain | GaLaBau/Tiefbau | 4002626125026 | 18 | KG | 12 | ST | 24 | ST | 1200 | 850 | 485 | MM | 3030201 | 68109100 | DE | BY | ST | 1000 | 135 | 160 | MM
2026 | 20001 | 12503 | 2002278 | ACO Multiline Rinne V100G Typ3 Gefälle 0,5% 1000mm GGG | 154.25 | EUR |  | 1 | ST | PD | ACO PowerDrain | GaLaBau/Tiefbau | 4002626125033 | 18.45 | KG | 12 | ST | 24 | ST | 1200 | 850 | 490 | MM | 3030201 | 68109100 | DE | BY | ST | 1000 | 135 | 165 | MM
2026 | 20001 | 12504 | 2002280 | ACO Multiline Rinne V100G Typ4 Gefälle 0,5% 1000mm GGG | 154.25 | EUR |  | 1 | ST | PD | ACO PowerDrain | GaLaBau/Tiefbau | 4002626125040 | 18.65 | KG | 12 | ST | 24 | ST | 1200 | 850 | 495 | MM | 3030201 | 68109100 | DE | BY | ST | 1000 | 135 | 170 | MM
2026 | 20001 | 12505 | 2002282 | ACO Multiline Rinne V100G Typ5 Gefälle 0,5% 1000mm GGG | 154.25 | EUR |  | 1 | ST | PD | ACO PowerDrain | GaLaBau/Tiefbau | 4002626125057 | 19.2 | KG | 12 | ST | 24 | ST | 1200 | 850 | 500 | MM | 3030201 | 68109100 | DE | BY | ST | 1000 | 135 | 175 | MM
2026 | 20001 | 12506 | 2002284 | ACO Multiline Rinne V100G Typ6 Gefälle 0,5% 1000mm GGG | 154.25 | EUR |  | 1 | ST | PD | ACO PowerDrain | GaLaBau/Tiefbau | 4002626125064 | 19.65 | KG | 12 | ST | 24 | ST | 1200 | 850 | 520 | MM | 3030201 | 68109100 | DE | BY | ST | 1000 | 135 | 180 | MM
2026 | 20001 | 12507 | 2002285 | ACO Multiline Rinne V100G Typ7 Gefälle 0,5% 1000mm GGG | 154.25 | EUR |  | 1 | ST | PD | ACO PowerDrain | GaLaBau/Tiefbau | 4002626125071 | 20 | KG | 12 | ST | 24 | ST | 1200 | 850 | 535 | MM | 3030201 | 68109100 | DE | BY | ST | 1000 | 135 | 185 | MM
2026 | 20001 | 12508 | 2002286 | ACO Multiline Rinne V100G Typ8 Gefälle 0,5% 1000mm GGG | 154.25 | EUR |  | 1 | ST | PD | ACO PowerDrain | GaLaBau/Tiefbau | 4002626125088 | 20.45 | KG | 12 | ST | 24 | ST | 1200 | 850 | 540 | MM | 3030201 | 68109100 | DE | BY | ST | 1000 | 135 | 190 | MM
2026 | 20001 | 12509 | 2002287 | ACO Multiline Rinne V100G Typ9 Gefälle 0,5% 1000mm GGG | 154.25 | EUR |  | 1 | ST | PD | ACO PowerDrain | GaLaBau/Tiefbau | 4002626125095 | 21 | KG | 12 | ST | 24 | ST | 1200 | 850 | 545 | MM | 3030201 | 68109100 | DE | BY | ST | 1000 | 135 | 195 | MM
2026 | 20001 | 12510 | 2002289 | ACO Multiline Rinne V100G Typ10 Gefälle 0,5% 1000mm GGG | 154.25 | EUR |  | 1 | ST | PD | ACO PowerDrain | GaLaBau/Tiefbau | 4002626125101 | 21.35 | KG | 12 | ST | 24 | ST | 1200 | 850 | 550 | MM | 3030201 | 68109100 | DE | BY | ST | 1000 | 135 | 200 | MM
2026 | 20028 | 12512 | 2002292 | ACO Multiline V400G Einlaufkastenoberteil 1000mm GGG | 955 | EUR |  | 1 | ST | PD | ACO PowerDrain | GaLaBau/Tiefbau | 4002626125125 | 151.3 | KG | 1 | ST | 1 | ST | 1200 | 800 | 700 | MM | 3030298 | 68109100 | DE | SH | ST | 1000 | 450 | 500 | MM
2026 | 20005 | 12513 | 2002294 | ACO Multiline Rinne V400G 1000mm DN/OD400mm senkr. Ab gang | 685 | EUR |  | 1 | ST | PD | ACO PowerDrain | GaLaBau/Tiefbau | 4002626125132 | 147.4 | KG | 1 | ST | 1 | ST | 1200 | 800 | 750 | MM | 3030201 | 68109100 | DE | SH | ST | 1000 | 450 | 550 | MM
2026 | 20028 | 12514 | 2002296 | ACO Multiline V400G Kombistirnwand GGG | 228.75 | EUR |  | 1 | ST | PD | ACO PowerDrain | GaLaBau/Tiefbau | 4002626125149 | 22.5 | KG | 6 | ST | 8 | ST | 1200 | 800 | 540 | MM | 3030298 | 68109100 | DE | SH | ST | 450 | 50 | 480 | MM
2026 | 20028 | 12515 | 2002298 | ACO Multiline V400G Stirnwand Typ0 mit Dichtung DN/OD300mm GGG | 300.75 | EUR |  | 1 | ST | PD | ACO PowerDrain | GaLaBau/Tiefbau | 4002626125156 | 9.3 | KG | 6 | ST | 6 | ST | 1200 | 800 | 510 | MM | 3030298 | 68109100 | DE | SH | ST | 450 | 90 | 480 | MM
2026 | 20028 | 12516 | 2002300 | ACO Multiline V400G Adapter für Fließrichtungswechsel | 134 | EUR |  | 1 | ST | PD | ACO PowerDrain | GaLaBau/Tiefbau | 4002626125163 | 10.8 | KG | 6 | ST | 6 | ST | 1200 | 800 | 1000 | MM | 3030298 | 68109100 | DE | SH | ST | 0 | 0 | 0 | MM
2026 | 20010 | 12521 | 2002308 | ACO Multiline V100G Flachrinne 100mm 1000mm GGG | 152.75 | EUR |  | 1 | ST | PD | ACO PowerDrain | GaLaBau/Tiefbau | 4002626125217 | 14.32 | KG | 20 | ST | 20 | ST | 1200 | 850 | 710 | MM | 3030201 | 68109100 | DE | BY | ST | 1000 | 135 | 100 | MM
2026 | 20010 | 12522 | 2002309 | ACO Multiline V100G Flachrinne 100mm mit Dichtung DN/OD100mm GGG | 169.25 | EUR |  | 1 | ST | PD | ACO PowerDrain | GaLaBau/Tiefbau | 4002626125224 | 16.63 | KG | 10 | ST | 20 | ST | 1200 | 800 | 900 | MM | 3030201 | 68109100 | DE | BY | ST | 1000 | 135 | 110 | MM
2026 | 20010 | 12523 | 2002310 | ACO Multiline V100G Flachrinne 80mm 1000mm GGG | 152.75 | EUR |  | 1 | ST | PD | ACO PowerDrain | GaLaBau/Tiefbau | 4002626125231 | 12.42 | KG | 20 | ST | 20 | ST | 1200 | 820 | 610 | MM | 3030201 | 68109100 | DE | BY | ST | 1000 | 135 | 80 | MM
2026 | 20010 | 12524 | 2002311 | ACO Multiline V100G Flachrinne 80mm mit Dichtung DN/OD100mm GGG | 169.25 | EUR |  | 1 | ST | PD | ACO PowerDrain | GaLaBau/Tiefbau | 4002626125248 | 15.13 | KG | 10 | ST | 20 | ST | 1200 | 800 | 800 | MM | 3030201 | 68109100 | DE | BY | ST | 1000 | 135 | 90 | MM
2026 | 20001 | 12530 | 2002312 | ACO Multiline Rinne V100G Typ0.0 1000mm GGG | 154.25 | EUR |  | 1 | ST | PD | ACO PowerDrain | GaLaBau/Tiefbau | 4002626125309 | 17.35 | KG | 24 | ST | 24 | ST | 1200 | 840 | 800 | MM | 3030201 | 68109100 | DE | SH | ST | 1000 | 135 | 150 | MM
2026 | 20001 | 12531 | 2002313 | ACO Multiline Rinne V100G Typ0.0.2 1000mm GGG DN/OD100mm GGG | 171.25 | EUR |  | 1 | ST | PD | ACO PowerDrain | GaLaBau/Tiefbau | 4002626125316 | 19.52 | KG | 12 | ST | 24 | ST | 1200 | 850 | 835 | MM | 3030201 | 68109100 | DE | BY | ST | 1000 | 135 | 160 | MM
2026 | 20001 | 12532 | 2002314 | ACO Multiline Rinne V100G Typ0.1 500mm GGG | 89 | EUR |  | 1 | ST | PD | ACO PowerDrain | GaLaBau/Tiefbau | 4002626125323 | 9.8 | KG | 10 | ST | 40 | ST | 1200 | 800 | 790 | MM | 3030201 | 68109100 | DE | BY | ST | 500 | 135 | 150 | MM
2026 | 20001 | 12533 | 2002315 | ACO Multiline Rinne V100G Typ0.2 500mm GGG DN/OD100mm GGG | 101.25 | EUR |  | 1 | ST | PD | ACO PowerDrain | GaLaBau/Tiefbau | 4002626125330 | 10.82 | KG | 10 | ST | 40 | ST | 1200 | 800 | 845 | MM | 3030201 | 68109100 | DE | BY | ST | 500 | 135 | 160 | MM
2026 | 20001 | 12540 | 2002316 | ACO Multiline Rinne V100G Typ5.0 1000mm GGG | 154.25 | EUR |  | 1 | ST | PD | ACO PowerDrain | GaLaBau/Tiefbau | 4002626125408 | 19.45 | KG | 24 | ST | 24 | ST | 1200 | 850 | 900 | MM | 3030201 | 68109100 | DE | SH | ST | 1000 | 135 | 175 | MM
2026 | 20001 | 12541 | 2002317 | ACO Multiline Rinne V100G Typ 5.0.2 1000mm GGG mit Dichtung DN/OD100mm GGG | 171.25 | EUR |  | 1 | ST | PD | ACO PowerDrain | GaLaBau/Tiefbau | 4002626125415 | 21.97 | KG | 12 | ST | 24 | ST | 1200 | 800 | 950 | MM | 3030201 | 68109100 | DE | BY | ST | 1000 | 135 | 185 | MM
2026 | 20001 | 12542 | 2002318 | ACO Multiline Rinne V100G Typ5.1 500mm GGG | 89 | EUR |  | 1 | ST | PD | ACO PowerDrain | GaLaBau/Tiefbau | 4002626125422 | 10.95 | KG | 10 | ST | 40 | ST | 1200 | 800 | 900 | MM | 3030201 | 68109100 | DE | BY | ST | 500 | 135 | 175 | MM
2026 | 20001 | 12543 | 2002319 | ACO Multiline Rinne V100G Typ5.2 500mm GGG DN/OD100mm GGG | 101.25 | EUR |  | 1 | ST | PD | ACO PowerDrain | GaLaBau/Tiefbau | 4002626125439 | 12.17 | KG | 10 | ST | 40 | ST | 1200 | 800 | 940 | MM | 3030201 | 68109100 | DE | BY | ST | 500 | 135 | 185 | MM
2026 | 20001 | 12550 | 2002320 | ACO Multiline Rinne V100G Typ10.0 1000mm GGG | 154.25 | EUR |  | 1 | ST | PD | ACO PowerDrain | GaLaBau/Tiefbau | 4002626125507 | 21.6 | KG | 24 | ST | 24 | ST | 1200 | 850 | 1000 | MM | 3030201 | 68109100 | DE | SH | ST | 1000 | 135 | 200 | MM
2026 | 20001 | 12551 | 2002321 | ACO Multiline Rinne V100G Typ10.0.2 1000mm GGG DN/OD100mm GGG | 171.25 | EUR |  | 1 | ST | PD | ACO PowerDrain | GaLaBau/Tiefbau | 4002626125514 | 23.87 | KG | 12 | ST | 24 | ST | 1200 | 800 | 1040 | MM | 3030201 | 68109100 | DE | BY | ST | 1000 | 135 | 210 | MM
2026 | 20001 | 12552 | 2002322 | ACO Multiline Rinne V100G Typ10.1 500mm GGG | 89 | EUR |  | 1 | ST | PD | ACO PowerDrain | GaLaBau/Tiefbau | 4002626125521 | 12 | KG | 10 | ST | 40 | ST | 1200 | 800 | 990 | MM | 3030201 | 68109100 | DE | BY | ST | 500 | 135 | 200 | MM
2026 | 20001 | 12553 | 2002323 | ACO Multiline Rinne V100G Typ10.2 500mm GGG DN/OD100mm GGG | 101.25 | EUR |  | 1 | ST | PD | ACO PowerDrain | GaLaBau/Tiefbau | 4002626125538 | 13.52 | KG | 10 | ST | 40 | ST | 1200 | 800 | 1040 | MM | 3030201 | 68109100 | DE | BY | ST | 500 | 135 | 210 | MM
2026 | 20001 | 12560 | 2002324 | ACO Multiline Rinne V100G Typ 15.0 1000mm GGG | 154.25 | EUR |  | 1 | ST | PD | ACO PowerDrain | GaLaBau/Tiefbau | 4002626125606 | 23.45 | KG | 12 | ST | 24 | ST | 1200 | 850 | 590 | MM | 3030201 | 68109100 | DE | SH | ST | 1000 | 135 | 225 | MM
2026 | 20001 | 12561 | 2002325 | ACO Multiline Rinne V100G Typ15.0.2 1000mm GGG DN/OD100mm GGG | 171.25 | EUR |  | 1 | ST | PD | ACO PowerDrain | GaLaBau/Tiefbau | 4002626125613 | 25.77 | KG | 6 | ST | 24 | ST | 1200 | 800 | 1000 | MM | 3030201 | 68109100 | DE | BY | ST | 1000 | 135 | 235 | MM
2026 | 20001 | 12562 | 2002326 | ACO Multiline Rinne V100G Typ15.1 500mm GGG | 89 | EUR |  | 1 | ST | PD | ACO PowerDrain | GaLaBau/Tiefbau | 4002626125620 | 13.2 | KG | 10 | ST | 40 | ST | 1200 | 800 | 1000 | MM | 3030201 | 68109100 | DE | BY | ST | 500 | 135 | 225 | MM
2026 | 20001 | 12563 | 2002327 | ACO Multiline Rinne V100G Typ15.2 500mm GGG DN/OD100mm GGG | 101.25 | EUR |  | 1 | ST | PD | ACO PowerDrain | GaLaBau/Tiefbau | 4002626125637 | 14.62 | KG | 10 | ST | 40 | ST | 1200 | 800 | 1000 | MM | 3030201 | 68109100 | DE | BY | ST | 500 | 135 | 235 | MM
2026 | 20001 | 12570 | 2002328 | ACO Multiline Rinne V100G Typ20.0 1000mm GGG | 154.25 | EUR |  | 1 | ST | PD | ACO PowerDrain | GaLaBau/Tiefbau | 4002626125705 | 25.45 | KG | 12 | ST | 24 | ST | 1200 | 850 | 1200 | MM | 3030201 | 68109100 | DE | SH | ST | 1000 | 135 | 250 | MM
2026 | 20001 | 12571 | 2002329 | ACO Multiline Rinne V100G Typ20.0.2 1000mm GGG DN/OD100mm GGG | 171.25 | EUR |  | 1 | ST | PD | ACO PowerDrain | GaLaBau/Tiefbau | 4002626125712 | 27.27 | KG | 6 | ST | 12 | ST | 1200 | 800 | 700 | MM | 3030201 | 68109100 | DE | BY | ST | 1000 | 135 | 260 | MM
2026 | 20001 | 12572 | 2002330 | ACO Multiline Rinne V100G Typ20.1 500mm GGG | 89 | EUR |  | 1 | ST | PD | ACO PowerDrain | GaLaBau/Tiefbau | 4002626125729 | 14.3 | KG | 10 | ST | 40 | ST | 1200 | 800 | 1100 | MM | 3030201 | 68109100 | DE | BY | ST | 500 | 135 | 250 | MM
2026 | 20001 | 12573 | 2002331 | ACO Multiline Rinne V100G Typ20.2 500mm GGG DN/OD100mm GGG | 101.25 | EUR |  | 1 | ST | PD | ACO PowerDrain | GaLaBau/Tiefbau | 4002626125736 | 15.67 | KG | 10 | ST | 40 | ST | 1200 | 800 | 1000 | MM | 3030201 | 68109100 | DE | BY | ST | 500 | 135 | 260 | MM
2026 | 20016 | 12580 | 2002332 | ACO Multiline V100G Stirnwand Flachrinne A/E 100mm GGG | 31.25 | EUR |  | 1 | ST | PD | ACO PowerDrain | GaLaBau/Tiefbau | 4002626125804 | 0.7 | KG | 20 | ST | 120 | ST | 1200 | 800 | 360 | MM | 3030298 | 68109100 | DE | SH | ST | 0 | 100 | 100 | MM
2026 | 20016 | 12581 | 2002333 | ACO Multiline V100G Stirnwand Flachrinne A/E 80mm GGG | 31.25 | EUR |  | 1 | ST | PD | ACO PowerDrain | GaLaBau/Tiefbau | 4002626125811 | 0.6 | KG | 20 | ST | 120 | ST | 1200 | 800 | 360 | MM | 3030298 | 68109100 | DE | SH | ST | 0 | 100 | 80 | MM
2026 | 20024 | 12585 | 2002334 | ACO Multiline V100G Kombistirnwand GGG | 31.25 | EUR |  | 1 | ST | PD | ACO PowerDrain | GaLaBau/Tiefbau | 4002626125859 | 1.6 | KG | 15 | ST | 90 | ST | 1200 | 850 | 370 | MM | 3030298 | 68109100 | DE | SH | ST | 155 | 30 | 250 | MM
2026 | 20024 | 12586 | 2002335 | ACO Multiline V100G Stirnwand Typ0 mit Dichtung DN/OD100mm GGG | 52.5 | EUR |  | 1 | ST | PD | ACO PowerDrain | GaLaBau/Tiefbau | 4002626125866 | 1.42 | KG | 6 | ST | 72 | ST | 1200 | 800 | 500 | MM | 3030298 | 68109100 | DE | SH | ST | 0 | 100 | 0 | MM
2026 | 20024 | 12587 | 2002336 | ACO Multiline V100G Stirnwand Typ5 mit Dichtung DN/OD100mm GGG | 52.5 | EUR |  | 1 | ST | PD | ACO PowerDrain | GaLaBau/Tiefbau | 4002626125873 | 1.65 | KG | 6 | ST | 72 | ST | 1200 | 800 | 340 | MM | 3030298 | 68109100 | DE | SH | ST | 0 | 100 | 0 | MM
2026 | 20024 | 12588 | 2002337 | ACO Multiline V100G Stirnwand Typ10 mit Dichtung DN/OD100mm GGG | 52.5 | EUR |  | 1 | ST | PD | ACO PowerDrain | GaLaBau/Tiefbau | 4002626125880 | 1.77 | KG | 6 | ST | 72 | ST | 1200 | 800 | 360 | MM | 3030298 | 68109100 | DE | SH | ST | 0 | 100 | 0 | MM
2026 | 20024 | 12589 | 2002338 | ACO Multiline V100G Stirnwand Typ15 mit Dichtung DN/OD100mm GGG | 52.5 | EUR |  | 1 | ST | PD | ACO PowerDrain | GaLaBau/Tiefbau | 4002626125897 | 2.12 | KG | 6 | ST | 72 | ST | 1200 | 800 | 350 | MM | 3030298 | 68109100 | DE | SH | ST | 0 | 100 | 0 | MM
2026 | 20024 | 12590 | 2002339 | ACO Multiline V100G Stirnwand Typ20 mit Dichtung DN/OD100mm GGG | 52.5 | EUR |  | 1 | ST | PD | ACO PowerDrain | GaLaBau/Tiefbau | 4002626125903 | 2.22 | KG | 6 | ST | 72 | ST | 1200 | 800 | 340 | MM | 3030298 | 68109100 | DE | SH | ST | 0 | 100 | 0 | MM
2026 | 20024 | 12591 | 2002340 | ACO Multiline V100G Einlaufkasten Kurzform mit Eimer DN/OD100mm | 321 | EUR |  | 1 | ST | PD | ACO PowerDrain | GaLaBau/Tiefbau | 4002626125910 | 26.92 | KG | 10 | ST | 10 | ST | 1200 | 820 | 610 | MM | 3030298 | 68109100 | DE | BY | ST | 500 | 135 | 450 | MM
2026 | 20024 | 12592 | 2002341 | ACO Multiline V100G Einlaufkasten Langform mit Eimer DN/OD100mm | 357 | EUR |  | 1 | ST | PD | ACO PowerDrain | GaLaBau/Tiefbau | 4002626125927 | 35.52 | KG | 10 | ST | 10 | ST | 1200 | 820 | 750 | MM | 3030298 | 68109100 | DE | BY | ST | 500 | 135 | 600 | MM
2026 | 20024 | 12593 | 2002342 | ACO Multiline V100G Richtungswechseladapter Typ0.0 GGG | 68.75 | EUR |  | 1 | ST | PD | ACO PowerDrain | GaLaBau/Tiefbau | 4002626125934 | 0.86 | KG | 6 | ST | 72 | ST | 1200 | 800 | 360 | MM | 3030298 | 68109100 | DE | SH | ST | 0 | 100 | 0 | MM
2026 | 20024 | 12594 | 2002343 | ACO Multiline V100G Richtungswechseladapter Typ5.0 GGG | 68.75 | EUR |  | 1 | ST | PD | ACO PowerDrain | GaLaBau/Tiefbau | 4002626125941 | 0.91 | KG | 6 | ST | 36 | ST | 1200 | 800 | 340 | MM | 3030298 | 68109100 | DE | SH | ST | 0 | 100 | 0 | MM
2026 | 20024 | 12595 | 2002344 | ACO Multiline V100G Richtungswechseladapter Typ10.0 GGG | 68.75 | EUR |  | 1 | ST | PD | ACO PowerDrain | GaLaBau/Tiefbau | 4002626125958 | 0.96 | KG | 6 | ST | 36 | ST | 1200 | 800 | 370 | MM | 3030298 | 68109100 | DE | SH | ST | 135 | 35 | 200 | MM
2026 | 20024 | 12596 | 2002345 | ACO Multiline V100G Richtungswechseladapter Typ15.0 GGG | 68.75 | EUR |  | 1 | ST | PD | ACO PowerDrain | GaLaBau/Tiefbau | 4002626125965 | 1.06 | KG | 6 | ST | 36 | ST | 1200 | 800 | 340 | MM | 3030298 | 68109100 | DE | SH | ST | 0 | 100 | 0 | MM
2026 | 20024 | 12597 | 2002346 | ACO Multiline V100G Richtungswechseladapter Typ20.0 GGG | 68.75 | EUR |  | 1 | ST | PD | ACO PowerDrain | GaLaBau/Tiefbau | 4002626125972 | 1.16 | KG | 6 | ST | 36 | ST | 1200 | 800 | 1000 | MM | 3030298 | 68109100 | DE | SH | ST | 0 | 0 | 0 | MM
2026 | 20024 | 12598 | 2002347 | ACO Multiline V100G Einlaufkasten Kurzform mit Eimer Anschluss DN/OD150 | 321 | EUR |  | 1 | ST | PD | ACO PowerDrain | GaLaBau/Tiefbau | 4002626125989 | 26.26 | KG | 10 | ST | 10 | ST | 1200 | 800 | 620 | MM | 3030298 | 68109100 | DE | BY | ST | 500 | 135 | 450 | MM
2026 | 20024 | 12599 | 2002348 | ACO Multiline V100G Einlaufkasten Langform mit Eimer Anschluss DN/OD150 | 357 | EUR |  | 1 | ST | PD | ACO PowerDrain | GaLaBau/Tiefbau | 4002626125996 | 34.86 | KG | 10 | ST | 10 | ST | 1200 | 800 | 770 | MM | 3030298 | 68109100 | DE | BY | ST | 500 | 135 | 600 | MM
2026 | 19024 | 12600 | 2002349 | ACO Multiline V100 Übergangsstück Stufengefälle 25mm | 25 | EUR |  | 1 | ST | ML | ACO Multiline/Deckline | GaLaBau/Tiefbau | 4002626126009 | 0.17 | KG | 10 | ST | 120 | ST | 1200 | 800 | 500 | MM | 3030298 | 68109100 | DE | SH | ST | 0 | 100 | 0 | MM
2026 | 19024 | 12601 | 2002350 | ACO Multiline V100 Übergangsstück Stufengefälle 50mm | 25 | EUR |  | 1 | ST | ML | ACO Multiline/Deckline | GaLaBau/Tiefbau | 4002626126016 | 0.4 | KG | 10 | ST | 120 | ST | 1200 | 800 | 500 | MM | 3030298 | 68109100 | DE | SH | ST | 0 | 0 | 0 | MM
2026 | 19034 | 12602 | 2002352 | ACO Drainlock Längsstabrost NW 100mm A15 1000mm EN1433 Stahl verzinkt | 238.25 | EUR |  | 1 | ST | ML | ACO Multiline/Deckline | GaLaBau/Tiefbau | 4002626099303 | 3.2 | KG | 50 | ST | 50 | ST | 1200 | 800 | 530 | MM | 3030202 | 73089059 | DE | MV | ST | 1000 | 123 | 0 | MM
2026 | 19034 | 12603 | 2002354 | ACO Drainlock Längsstabrost NW 100mm A15 500mm EN1433 Stahl verzinkt | 148 | EUR |  | 1 | ST | ML | ACO Multiline/Deckline | GaLaBau/Tiefbau | 4002626099365 | 1.8 | KG | 25 | ST | 100 | ST | 1200 | 800 | 530 | MM | 3030202 | 73089059 | DE | MV | ST | 500 | 123 | 0 | MM
2026 | 19034 | 12604 | 2002356 | ACO Drainlock Längsstabrost NW 100mm A15 1000mm EN1433 Edelstahl | 400.5 | EUR |  | 1 | ST | ML | ACO Multiline/Deckline | GaLaBau/Tiefbau | 4002626099389 | 3.2 | KG | 50 | ST | 50 | ST | 1200 | 800 | 530 | MM | 3030202 | 73089059 | DE | MV | ST | 1000 | 123 | 0 | MM
2026 | 19034 | 12605 | 2002357 | ACO Drainlock Längsstabrost NW 100mm A15 500mm EN1433 Edelstahl | 271 | EUR |  | 1 | ST | ML | ACO Multiline/Deckline | GaLaBau/Tiefbau | 4002626099396 | 1.5 | KG | 25 | ST | 100 | ST | 1200 | 800 | 530 | MM | 3030202 | 73089059 | DE | MV | ST | 500 | 123 | 0 | MM
2026 | 19035 | 12606 | 2002358 | ACO Drainlock Querstabsrost NW 100mm B125 1000m EN1433 Stahl verzinkt | 416.5 | EUR |  | 1 | ST | ML | ACO Multiline/Deckline | GaLaBau/Tiefbau | 4002626099402 | 6.5 | KG | 20 | ST | 20 | ST | 1200 | 800 | 540 | MM | 3030202 | 73089059 | DE | MV | ST | 1000 | 123 | 0 | MM
2026 | 19035 | 12607 | 2002359 | ACO Drainlock Querstabsrost NW 100mm B125 500m EN1433 Stahl verzinkt | 269 | EUR |  | 1 | ST | ML | ACO Multiline/Deckline | GaLaBau/Tiefbau | 4002626099495 | 3.3 | KG | 25 | ST | 100 | ST | 1200 | 800 | 340 | MM | 3030202 | 73089059 | DE | MV | ST | 500 | 123 | 0 | MM
2026 | 19035 | 12608 | 2002360 | ACO Drainlock Querstabsrost NW 100mm B125 1000mm EN1433 Edelstahl | 717 | EUR |  | 1 | ST | ML | ACO Multiline/Deckline | GaLaBau/Tiefbau | 4002626099532 | 6.5 | KG | 50 | ST | 50 | ST | 1200 | 800 | 530 | MM | 3030202 | 73089059 | DE | MV | ST | 1000 | 123 | 0 | MM
2026 | 19035 | 12609 | 2002361 | ACO Drainlock Querstabsrost NW 100mm B125 500m EN1433 Edelstahl | 438.75 | EUR |  | 1 | ST | ML | ACO Multiline/Deckline | GaLaBau/Tiefbau | 4002626099549 | 3.3 | KG | 25 | ST | 100 | ST | 1200 | 800 | 340 | MM | 3030202 | 73089059 | DE | MV | ST | 500 | 123 | 0 | MM
2026 | 19034 | 12610 | 2002362 | ACO Drainlock Stegrost NW 100mm A15 1000mm EN1433 Stahl verzinkt | 28.75 | EUR |  | 1 | ST | ML | ACO Multiline/Deckline | GaLaBau/Tiefbau | 4002626126108 | 2.05 | KG | 50 | ST | 200 | ST | 1200 | 1020 | 840 | MM | 3030202 | 73089059 | GB |  | ST | 1000 | 123 | 20 | MM
2026 | 19034 | 12611 | 2002363 | ACO Drainlock Stegrost NW 100mm A15 500mm EN1433 Stahl verzinkt | 24.25 | EUR |  | 1 | ST | ML | ACO Multiline/Deckline | GaLaBau/Tiefbau | 4002626126115 | 1.024 | KG | 25 | ST | 200 | ST | 1200 | 800 | 1200 | MM | 3030202 | 73089059 | GB |  | ST | 500 | 123 | 0 | MM
2026 | 19036 | 12614 | 2002367 | ACO Drainlock Stegrost NW 100mm C250 1000mm EN1433 Stahl verzinkt | 78.75 | EUR |  | 1 | ST | ML | ACO Multiline/Deckline | GaLaBau/Tiefbau | 4002626126146 | 4.5 | KG | 50 | ST | 200 | ST | 1005 | 1005 | 1230 | MM | 3030202 | 73089059 | GB |  | ST | 1000 | 123 | 35 | MM
2026 | 19036 | 12615 | 2002368 | ACO Drainlock Stegrost NW 100mm C250 500m EN1433 Stahl verzinkt | 52.25 | EUR |  | 1 | ST | ML | ACO Multiline/Deckline | GaLaBau/Tiefbau | 4002626126153 | 2.25 | KG | 25 | ST | 200 | ST | 1200 | 800 | 1200 | MM | 3030202 | 73089059 | GB |  | ST | 500 | 123 | 0 | MM
2026 | 19034 | 12640 | 2002390 | ACO Stegrost Drainlock V2A NW100mm A15 1000mm EN1433 | 131 | EUR |  | 1 | ST | ML | ACO Multiline/Deckline | GaLaBau/Tiefbau | 4002626126405 | 2.049 | KG | 50 | ST | 200 | ST | 1200 | 1000 | 1100 | MM | 3030202 | 73089059 | GB |  | ST | 1000 | 123 | 0 | MM
2026 | 19034 | 12641 | 2002391 | ACO Stegrost Drainlock V2A NW100mm A15 500mm EN1433 | 84.75 | EUR |  | 1 | ST | ML | ACO Multiline/Deckline | GaLaBau/Tiefbau | 4002626126412 | 1.024 | KG | 25 | ST | 200 | ST | 1200 | 800 | 340 | MM | 3030202 | 73089059 | GB |  | ST | 500 | 123 | 20 | MM
2026 | 19036 | 12644 | 2002394 | ACO Stegrost Drainlock V2A NW100mm C250 1000mm EN1433 | 301.75 | EUR |  | 1 | ST | ML | ACO Multiline/Deckline | GaLaBau/Tiefbau | 4002626126443 | 4.5 | KG | 50 | ST | 200 | ST | 1200 | 1000 | 1100 | MM | 3030202 | 73089059 | GB |  | ST | 1000 | 123 | 0 | MM
2026 | 19036 | 12645 | 2002395 | ACO Stegrost Drainlock V2A NW100mm C250 500mm EN1433 | 201 | EUR |  | 1 | ST | ML | ACO Multiline/Deckline | GaLaBau/Tiefbau | 4002626126450 | 2.25 | KG | 25 | ST | 200 | ST | 1200 | 800 | 340 | MM | 3030202 | 73089059 | GB |  | ST | 500 | 123 | 35 | MM
2026 | 19036 | 12654 | 2002405 | ACO Drainlock Lochrost NW 100mm C250 1000mm EN1433 Edelstahl | 383.5 | EUR |  | 1 | ST | ML | ACO Multiline/Deckline | GaLaBau/Tiefbau | 4002626126542 | 4.8 | KG | 50 | ST | 100 | ST | 1200 | 800 | 1300 | MM | 3030202 | 73089059 | GB |  | ST | 1000 | 123 | 0 | MM
2026 | 19036 | 12655 | 2002406 | ACO Drainlock Lochrost NW 100mm C250 500mm EN1433 Edelstahl | 201 | EUR |  | 1 | ST | ML | ACO Multiline/Deckline | GaLaBau/Tiefbau | 4002626126559 | 2.33 | KG | 25 | ST | 100 | ST | 1200 | 800 | 720 | MM | 3030202 | 73089059 | GB |  | ST | 500 | 123 | 35 | MM
2026 | 19036 | 12656 | 2002407 | ACO Drainlock Lochrost NW 100mm C250 1000mm EN1433 Stahl verzinkt | 133.5 | EUR |  | 1 | ST | ML | ACO Multiline/Deckline | GaLaBau/Tiefbau | 4002626126566 | 4.8 | KG | 50 | ST | 200 | ST | 1200 | 800 | 1300 | MM | 3030202 | 73089059 | GB |  | ST | 1000 | 123 | 0 | MM
2026 | 19036 | 12657 | 2002408 | ACO Drainlock Lochrost NW 100mm C250 500mm EN1433 Stahl verzinkt | 75 | EUR |  | 1 | ST | ML | ACO Multiline/Deckline | GaLaBau/Tiefbau | 4002626126573 | 2.33 | KG | 25 | ST | 100 | ST | 1200 | 800 | 720 | MM | 3030202 | 73089059 | GB |  | ST | 500 | 123 | 0 | MM
2026 | 19034 | 12664 | 2002412 | ACO Drainlock Lochrost NW 100mm A15 1000mm EN1433 Edelstahl | 144.75 | EUR |  | 1 | ST | ML | ACO Multiline/Deckline | GaLaBau/Tiefbau | 4002626126641 | 2.74 | KG | 50 | ST | 200 | ST | 1200 | 1000 | 950 | MM | 3030202 | 73089059 | GB |  | ST | 1000 | 123 | 0 | MM
2026 | 19034 | 12665 | 2002413 | ACO Drainlock Lochrost NW 100mm A15 500mm EN1433 Edelstahl | 93.75 | EUR |  | 1 | ST | ML | ACO Multiline/Deckline | GaLaBau/Tiefbau | 4002626126658 | 1.37 | KG | 25 | ST | 200 | ST | 1200 | 1000 | 720 | MM | 3030202 | 73089059 | GB |  | ST | 500 | 123 | 0 | MM
2026 | 19034 | 12666 | 2002414 | ACO Drainlock Lochrost NW 100mm A15 1000mm EN1433 Stahl verzinkt | 86.25 | EUR |  | 1 | ST | ML | ACO Multiline/Deckline | GaLaBau/Tiefbau | 4002626126665 | 2.673 | KG | 50 | ST | 200 | ST | 1200 | 800 | 720 | MM | 3030202 | 73089059 | GB |  | ST | 1000 | 123 | 0 | MM
2026 | 19034 | 12667 | 2002415 | ACO Drainlock Lochrost NW 100mm A15 500mm EN1433 Stahl verzinkt | 51.5 | EUR |  | 1 | ST | ML | ACO Multiline/Deckline | GaLaBau/Tiefbau | 4002626126672 | 1.352 | KG | 25 | ST | 200 | ST | 1200 | 800 | 500 | MM | 3030202 | 73089059 | GB |  | ST | 500 | 123 | 0 | MM
2026 | 19036 | 12670 | 2002416 | ACO Multiline V100 Stegrost C250 500mm EN1433 Guss | 44.5 | EUR |  | 1 | ST | ML | ACO Multiline/Deckline | GaLaBau/Tiefbau | 4002626126702 | 3.4 | KG | 50 | ST | 200 | ST | 1200 | 800 | 470 | MM | 3030202 | 73259910 | CN |  | ST | 500 | 123 | 40 | MM
2026 | 19036 | 12673 | 2002420 | ACO Drainlock Längsstabrost NW100mm C250 500mm EN1433 Guss MW31x12 | 44.5 | EUR |  | 1 | ST | ML | ACO Multiline/Deckline | GaLaBau/Tiefbau | 4002626126733 | 3.5 | KG | 50 | ST | 200 | ST | 1200 | 800 | 500 | MM | 3030202 | 73259910 | CN |  | ST | 500 | 123 | 40 | MM
2026 | 19036 | 12675 | 2002422 | ACO Drainlock Stegrost NW100mm C250 500mm EN1433 Guss Heelguard | 53 | EUR |  | 1 | ST | ML | ACO Multiline/Deckline | GaLaBau/Tiefbau | 4002626126757 | 3.8 | KG | 50 | ST | 200 | ST | 1200 | 820 | 500 | MM | 3030202 | 73259910 | CN |  | ST | 500 | 123 | 20 | MM
2026 | 19035 | 12676 | 2002423 | ACO Drainlock Stegrost NW100mm B125 500mm EN1433 Guss | 41 | EUR |  | 1 | ST | ML | ACO Multiline/Deckline | GaLaBau/Tiefbau | 4002626126764 | 2.3 | KG | 50 | ST | 200 | ST | 1200 | 830 | 440 | MM | 3030202 | 73259910 | CN |  | ST | 500 | 123 | 40 | MM
2026 | 19002 | 12701 | 2002439 | ACO Multiline Rinne V150S Typ1 mit Gefälle 0,5% 1000mm Stahl verzinkt | 124.5 | EUR |  | 1 | ST | ML | ACO Multiline/Deckline | GaLaBau/Tiefbau | 4002626127013 | 29.04 | KG | 8 | ST | 8 | ST | 1200 | 850 | 610 | MM | 3030201 | 68109100 | DE | SH | ST | 1000 | 185 | 215 | MM
2026 | 19002 | 12702 | 2002440 | ACO Multiline Rinne V150S Typ2 mit Gefälle 0,5% 1000mm Stahl verzinkt | 124.5 | EUR |  | 1 | ST | ML | ACO Multiline/Deckline | GaLaBau/Tiefbau | 4002626127020 | 29.44 | KG | 8 | ST | 8 | ST | 1200 | 850 | 620 | MM | 3030201 | 68109100 | DE | SH | ST | 1000 | 185 | 220 | MM
2026 | 19002 | 12703 | 2002441 | ACO Multiline Rinne V150S Typ3 mit Gefälle 0,5% 1000mm Stahl verzinkt | 124.5 | EUR |  | 1 | ST | ML | ACO Multiline/Deckline | GaLaBau/Tiefbau | 4002626127037 | 29.89 | KG | 8 | ST | 8 | ST | 1200 | 850 | 630 | MM | 3030201 | 68109100 | DE | SH | ST | 1000 | 185 | 225 | MM
2026 | 19002 | 12704 | 2002442 | ACO Multiline Rinne V150S Typ4 mit Gefälle 0,5% 1000mm Stahl verzinkt | 124.5 | EUR |  | 1 | ST | ML | ACO Multiline/Deckline | GaLaBau/Tiefbau | 4002626127044 | 30.39 | KG | 8 | ST | 8 | ST | 1200 | 850 | 620 | MM | 3030201 | 68109100 | DE | SH | ST | 1000 | 185 | 230 | MM
2026 | 19002 | 12705 | 2002443 | ACO Multiline Rinne V150S Typ5 mit Gefälle 0,5% 1000mm Stahl verzinkt | 124.5 | EUR |  | 1 | ST | ML | ACO Multiline/Deckline | GaLaBau/Tiefbau | 4002626127051 | 30.84 | KG | 8 | ST | 8 | ST | 1200 | 850 | 630 | MM | 3030201 | 68109100 | DE | SH | ST | 1000 | 185 | 235 | MM
2026 | 19002 | 12706 | 2002444 | ACO Multiline Rinne V150S Typ6 mit Gefälle 0,5% 1000mm Stahl verzinkt | 124.5 | EUR |  | 1 | ST | ML | ACO Multiline/Deckline | GaLaBau/Tiefbau | 4002626127068 | 31.39 | KG | 8 | ST | 8 | ST | 1200 | 850 | 650 | MM | 3030201 | 68109100 | DE | SH | ST | 1000 | 185 | 240 | MM
2026 | 19002 | 12707 | 2002445 | ACO Multiline Rinne V150S Typ7 mit Gefälle 0,5% 1000mm Stahl verzinkt | 124.5 | EUR |  | 1 | ST | ML | ACO Multiline/Deckline | GaLaBau/Tiefbau | 4002626127075 | 32.09 | KG | 8 | ST | 8 | ST | 1200 | 850 | 660 | MM | 3030201 | 68109100 | DE | SH | ST | 1000 | 185 | 245 | MM
2026 | 19002 | 12708 | 2002446 | ACO Multiline Rinne V150S Typ8 mit Gefälle 0,5% 1000mm Stahl verzinkt | 124.5 | EUR |  | 1 | ST | ML | ACO Multiline/Deckline | GaLaBau/Tiefbau | 4002626127082 | 32.44 | KG | 8 | ST | 8 | ST | 1200 | 850 | 670 | MM | 3030201 | 68109100 | DE | SH | ST | 1000 | 185 | 250 | MM
2026 | 19002 | 12709 | 2002447 | ACO Multiline Rinne V150S Typ9 mit Gefälle 0,5% 1000mm Stahl verzinkt | 124.5 | EUR |  | 1 | ST | ML | ACO Multiline/Deckline | GaLaBau/Tiefbau | 4002626127099 | 32.94 | KG | 8 | ST | 8 | ST | 1200 | 850 | 680 | MM | 3030201 | 68109100 | DE | SH | ST | 1000 | 185 | 255 | MM
2026 | 19002 | 12710 | 2002448 | ACO Multiline Rinne V150S Typ10 mit Gefälle 0,5% 1000mm Stahl verzinkt | 124.5 | EUR |  | 1 | ST | ML | ACO Multiline/Deckline | GaLaBau/Tiefbau | 4002626127105 | 33.64 | KG | 8 | ST | 8 | ST | 1200 | 850 | 680 | MM | 3030201 | 68109100 | DE | SH | ST | 1000 | 185 | 260 | MM
2026 | 19011 | 12721 | 2002455 | ACO Multiline V150S Flachrinne LxH1000x120mm Stahl verzinkt | 125.75 | EUR |  | 1 | ST | ML | ACO Multiline/Deckline | GaLaBau/Tiefbau | 4002626127211 | 18.86 | KG | 16 | ST | 16 | ST | 1200 | 800 | 690 | MM | 3030201 | 68109100 | DE | BY | ST | 1000 | 185 | 120 | MM
2026 | 19011 | 12722 | 2002456 | ACO Multiline V150S Flachrinne LxH1000x120mm mit Dichtung DN/OD100mm | 149.5 | EUR |  | 1 | ST | ML | ACO Multiline/Deckline | GaLaBau/Tiefbau | 4002626127228 | 17.87 | KG | 4 | ST | 4 | ST | 1200 | 800 | 285 | MM | 3030201 | 68109100 | DE | BY | ST | 1000 | 185 | 120 | MM
2026 | 19002 | 12730 | 2002461 | ACO Multiline Rinne V150S Typ0.0 1000mm Stahl verzinkt | 124.5 | EUR |  | 1 | ST | ML | ACO Multiline/Deckline | GaLaBau/Tiefbau | 4002626127303 | 28.64 | KG | 16 | ST | 16 | ST | 1200 | 850 | 1040 | MM | 3030201 | 68109100 | DE | SH | ST | 1000 | 185 | 210 | MM
2026 | 19002 | 12731 | 2002462 | ACO Multiline Rinne V150S Typ0.0.2 1000mm Stahl verzinkt | 148 | EUR |  | 1 | ST | ML | ACO Multiline/Deckline | GaLaBau/Tiefbau | 4002626127310 | 31.45 | KG | 8 | ST | 8 | ST | 1200 | 800 | 610 | MM | 3030201 | 68109100 | DE | BY | ST | 1000 | 185 | 220 | MM
2026 | 19002 | 12732 | 2002463 | ACO Multiline Rinne V150S Typ0.1 500mm Stahl verzinkt | 79.5 | EUR |  | 1 | ST | ML | ACO Multiline/Deckline | GaLaBau/Tiefbau | 4002626127327 | 14.96 | KG | 8 | ST | 8 | ST | 1200 | 800 | 380 | MM | 3030201 | 68109100 | DE | BY | ST | 500 | 185 | 210 | MM
2026 | 19002 | 12733 | 2002464 | ACO Multiline Rinne V150S Typ0.2 500mm Stahl verzinkt | 96.25 | EUR |  | 1 | ST | ML | ACO Multiline/Deckline | GaLaBau/Tiefbau | 4002626127334 | 16.42 | KG | 8 | ST | 8 | ST | 1200 | 800 | 390 | MM | 3030201 | 68109100 | DE | BY | ST | 500 | 185 | 220 | MM
2026 | 19002 | 12740 | 2002470 | ACO Multiline Rinne V150S Typ5.0 1000mm Stahl verzinkt | 124.5 | EUR |  | 1 | ST | ML | ACO Multiline/Deckline | GaLaBau/Tiefbau | 4002626127402 | 31.29 | KG | 16 | ST | 16 | ST | 1200 | 850 | 1140 | MM | 3030201 | 68109100 | DE | SH | ST | 1000 | 185 | 235 | MM
2026 | 19002 | 12741 | 2002471 | ACO Multiline Rinne V150S Typ5.0.2 1000mm Stahl verzinkt | 148 | EUR |  | 1 | ST | ML | ACO Multiline/Deckline | GaLaBau/Tiefbau | 4002626127419 | 34.05 | KG | 8 | ST | 8 | ST | 1200 | 800 | 665 | MM | 3030201 | 68109100 | DE | BY | ST | 1000 | 185 | 245 | MM
2026 | 19002 | 12742 | 2002472 | ACO Multiline Rinne V150S Typ5.1 500mm Stahl verzinkt | 79.5 | EUR |  | 1 | ST | ML | ACO Multiline/Deckline | GaLaBau/Tiefbau | 4002626127426 | 16.16 | KG | 8 | ST | 8 | ST | 1200 | 800 | 410 | MM | 3030201 | 68109100 | DE | BY | ST | 500 | 185 | 235 | MM
2026 | 19002 | 12743 | 2002473 | ACO Multiline Rinne V150S Typ5.2 500mm Stahl verzinkt | 96.25 | EUR |  | 1 | ST | ML | ACO Multiline/Deckline | GaLaBau/Tiefbau | 4002626127433 | 17.87 | KG | 8 | ST | 8 | ST | 1200 | 800 | 420 | MM | 3030201 | 68109100 | DE | BY | ST | 500 | 185 | 245 | MM
2026 | 19002 | 12750 | 2002476 | ACO Multiline Rinne V150S Typ10.0 1000mm | 124.5 | EUR |  | 1 | ST | ML | ACO Multiline/Deckline | GaLaBau/Tiefbau | 4002626127501 | 33.84 | KG | 16 | ST | 16 | ST | 1200 | 850 | 1240 | MM | 3030201 | 68109100 | DE | SH | ST | 1000 | 185 | 260 | MM
2026 | 19002 | 12751 | 2002477 | ACO Multiline Rinne V150S Typ10.0.2 1000mm | 148 | EUR |  | 1 | ST | ML | ACO Multiline/Deckline | GaLaBau/Tiefbau | 4002626127518 | 36.95 | KG | 8 | ST | 8 | ST | 1200 | 850 | 720 | MM | 3030201 | 68109100 | DE | BY | ST | 1000 | 185 | 270 | MM
2026 | 19002 | 12752 | 2002478 | ACO Multiline Rinne V150S Typ10.1 500mm | 79.5 | EUR |  | 1 | ST | ML | ACO Multiline/Deckline | GaLaBau/Tiefbau | 4002626127525 | 17.31 | KG | 8 | ST | 8 | ST | 1200 | 800 | 430 | MM | 3030201 | 68109100 | DE | BY | ST | 500 | 185 | 260 | MM
2026 | 19002 | 12753 | 2002479 | ACO Multiline Rinne V150S Typ10.2 500mm | 96.25 | EUR |  | 1 | ST | ML | ACO Multiline/Deckline | GaLaBau/Tiefbau | 4002626127532 | 18.97 | KG | 8 | ST | 8 | ST | 1200 | 800 | 440 | MM | 3030201 | 68109100 | DE | BY | ST | 500 | 185 | 270 | MM
2026 | 19002 | 12760 | 2002480 | ACO Multiline Rinne V150S Typ15.0 1000mm | 124.5 | EUR |  | 1 | ST | ML | ACO Multiline/Deckline | GaLaBau/Tiefbau | 4002626127600 | 36.09 | KG | 8 | ST | 8 | ST | 1200 | 850 | 760 | MM | 3030201 | 68109100 | DE | SH | ST | 1000 | 185 | 285 | MM
2026 | 19002 | 12761 | 2002481 | ACO Multiline Rinne V150S Typ15.0.2 1000mm | 148 | EUR |  | 1 | ST | ML | ACO Multiline/Deckline | GaLaBau/Tiefbau | 4002626127617 | 38.85 | KG | 4 | ST | 4 | ST | 1200 | 800 | 470 | MM | 3030201 | 68109100 | DE | BY | ST | 1000 | 185 | 295 | MM
2026 | 19002 | 12762 | 2002482 | ACO Multiline Rinne V150S Typ15.1 500mm | 79.5 | EUR |  | 1 | ST | ML | ACO Multiline/Deckline | GaLaBau/Tiefbau | 4002626127624 | 18.56 | KG | 8 | ST | 8 | ST | 1200 | 800 | 460 | MM | 3030201 | 68109100 | DE | BY | ST | 500 | 185 | 285 | MM
2026 | 19002 | 12763 | 2002483 | ACO Multiline Rinne V150S Typ15.2 500m | 96.25 | EUR |  | 1 | ST | ML | ACO Multiline/Deckline | GaLaBau/Tiefbau | 4002626127631 | 20.12 | KG | 8 | ST | 8 | ST | 1200 | 800 | 470 | MM | 3030201 | 68109100 | DE | BY | ST | 500 | 185 | 295 | MM
2026 | 19002 | 12770 | 2002484 | ACO Multiline Rinne V150S Typ20.0 1000mm | 124.5 | EUR |  | 1 | ST | ML | ACO Multiline/Deckline | GaLaBau/Tiefbau | 4002626127709 | 37.84 | KG | 8 | ST | 8 | ST | 1200 | 800 | 800 | MM | 3030201 | 68109100 | DE | SH | ST | 1000 | 185 | 310 | MM
2026 | 19002 | 12771 | 2002485 | ACO Multiline Rinne V150S Typ20.0.2 1000mm | 148 | EUR |  | 1 | ST | ML | ACO Multiline/Deckline | GaLaBau/Tiefbau | 4002626127716 | 41.55 | KG | 4 | ST | 4 | ST | 1200 | 800 | 495 | MM | 3030201 | 68109100 | DE | BY | ST | 1000 | 185 | 320 | MM
2026 | 19002 | 12772 | 2002486 | ACO Multiline Rinne V150S Typ20.1 500mm | 79.5 | EUR |  | 1 | ST | ML | ACO Multiline/Deckline | GaLaBau/Tiefbau | 4002626127723 | 19.76 | KG | 8 | ST | 8 | ST | 1200 | 800 | 480 | MM | 3030201 | 68109100 | DE | BY | ST | 500 | 185 | 310 | MM
2026 | 19002 | 12773 | 2002487 | ACO Multiline Rinne V150S Typ20.2 500mm | 96.25 | EUR |  | 1 | ST | ML | ACO Multiline/Deckline | GaLaBau/Tiefbau | 4002626127730 | 20.97 | KG | 8 | ST | 8 | ST | 1200 | 800 | 490 | MM | 3030201 | 68109100 | DE | BY | ST | 500 | 185 | 320 | MM
2026 | 19017 | 12780 | 2002488 | ACO Multiline V150S Stirnwand Flachinne A/E 120mm | 34.5 | EUR |  | 1 | ST | ML | ACO Multiline/Deckline | GaLaBau/Tiefbau | 4002626127808 | 1 | KG | 20 | ST | 120 | ST | 1200 | 800 | 500 | MM | 3030298 | 68109100 | DE | SH | ST | 0 | 150 | 120 | MM
2026 | 19025 | 12785 | 2002489 | ACO Multiline V150S Kombistirnwand Stahl verzinkt | 44.5 | EUR |  | 1 | ST | ML | ACO Multiline/Deckline | GaLaBau/Tiefbau | 4002626127853 | 2.9 | KG | 20 | ST | 180 | ST | 1200 | 800 | 500 | MM | 3030298 | 68109100 | DE | SH | ST | 0 | 150 | 0 | MM
2026 | 19025 | 12786 | 2002490 | ACO Multiline V150S Stirnwand Typ0 mit Dichtung DN/OD150mm | 74.25 | EUR |  | 1 | ST | ML | ACO Multiline/Deckline | GaLaBau/Tiefbau | 4002626127860 | 2.14 | KG | 6 | ST | 36 | ST | 1200 | 850 | 370 | MM | 3030298 | 68109100 | DE | SH | ST | 200 | 50 | 220 | MM
2026 | 19025 | 12787 | 2002491 | ACO Multiline V150S Stirnwand Typ5 mit Dichtung DN/OD150mm | 74.25 | EUR |  | 1 | ST | ML | ACO Multiline/Deckline | GaLaBau/Tiefbau | 4002626127877 | 2.44 | KG | 6 | ST | 36 | ST | 1200 | 800 | 350 | MM | 3030298 | 68109100 | DE | SH | ST | 0 | 150 | 0 | MM
2026 | 19025 | 12788 | 2002492 | ACO Multiline V150S Stirnwand Typ10 mit Dichtung DN/OD150mm | 74.25 | EUR |  | 1 | ST | ML | ACO Multiline/Deckline | GaLaBau/Tiefbau | 4002626127884 | 2.74 | KG | 6 | ST | 36 | ST | 1200 | 800 | 350 | MM | 3030298 | 68109100 | DE | SH | ST | 0 | 150 | 0 | MM
2026 | 19025 | 12789 | 2002493 | ACO Multiline V150S Stirnwand Typ15 mit Dichtung DN/OD 50mm | 74.25 | EUR |  | 1 | ST | ML | ACO Multiline/Deckline | GaLaBau/Tiefbau | 4002626127891 | 3.04 | KG | 6 | ST | 36 | ST | 1200 | 800 | 350 | MM | 3030298 | 68109100 | DE | SH | ST | 0 | 150 | 0 | MM
2026 | 19025 | 12790 | 2002494 | ACO Multiline V150S Stirnwand Typ20 mit Dichtung DN/OD150mm | 74.25 | EUR |  | 1 | ST | ML | ACO Multiline/Deckline | GaLaBau/Tiefbau | 4002626127907 | 3.34 | KG | 6 | ST | 36 | ST | 1200 | 800 | 350 | MM | 3030298 | 68109100 | DE | SH | ST | 0 | 150 | 0 | MM
2026 | 19025 | 12791 | 2002495 | ACO Multiline V150S Einlaufkasten DN/OD150mm mit Eimer | 444.5 | EUR |  | 1 | ST | ML | ACO Multiline/Deckline | GaLaBau/Tiefbau | 4002626127914 | 35.4 | KG | 8 | ST | 8 | ST | 1200 | 850 | 780 | MM | 3030298 | 68109100 | DE | SH | ST | 500 | 185 | 610 | MM
2026 | 19025 | 12792 | 2002496 | ACO Multiline V150S Einlaufkasten DN/OD200mm mit Eimer | 444.5 | EUR |  | 1 | ST | ML | ACO Multiline/Deckline | GaLaBau/Tiefbau | 4002626127921 | 34.52 | KG | 8 | ST | 8 | ST | 1200 | 800 | 780 | MM | 3030298 | 68109100 | DE | SH | ST | 500 | 185 | 610 | MM
2026 | 19025 | 12793 | 2002497 | ACO Multiline V150S Richtungswechseladapter Typ0.0 | 63 | EUR |  | 1 | ST | ML | ACO Multiline/Deckline | GaLaBau/Tiefbau | 4002626127938 | 1.6 | KG | 6 | ST | 72 | ST | 1200 | 800 | 350 | MM | 3030298 | 68109100 | DE | SH | ST | 0 | 150 | 0 | MM
2026 | 19025 | 12794 | 2002498 | ACO Multiline V150S Richtungswechseladapter Typ5.0 | 63 | EUR |  | 1 | ST | ML | ACO Multiline/Deckline | GaLaBau/Tiefbau | 4002626127945 | 1.75 | KG | 6 | ST | 36 | ST | 1200 | 800 | 350 | MM | 3030298 | 68109100 | DE | SH | ST | 0 | 150 | 0 | MM
2026 | 19025 | 12795 | 2002499 | ACO Multiline V150S Richtungswechseladapter Typ10.0 | 63 | EUR |  | 1 | ST | ML | ACO Multiline/Deckline | GaLaBau/Tiefbau | 4002626127952 | 1.8 | KG | 6 | ST | 36 | ST | 1200 | 800 | 350 | MM | 3030298 | 68109100 | DE | SH | ST | 40 | 150 | 0 | MM
2026 | 19025 | 12796 | 2002500 | ACO Multiline V150S Richtungswechseladapter Typ15.0 | 63 | EUR |  | 1 | ST | ML | ACO Multiline/Deckline | GaLaBau/Tiefbau | 4002626127969 | 1.75 | KG | 6 | ST | 36 | ST | 1200 | 800 | 1000 | MM | 3030298 | 68109100 | DE | SH | ST | 0 | 150 | 0 | MM
2026 | 19025 | 12797 | 2002501 | ACO Multiline V150S Richtungswechseladapter Typ20.0 | 63 | EUR |  | 1 | ST | ML | ACO Multiline/Deckline | GaLaBau/Tiefbau | 4002626127976 | 2.04 | KG | 6 | ST | 36 | ST | 1200 | 800 | 1000 | MM | 3030298 | 68109100 | DE | SH | ST | 0 | 150 | 0 | MM
2026 | 19011 | 12821 | 2002522 | ACO Multiline V150E Flachrinne LxH1000x120mm | 274 | EUR |  | 1 | ST | ML | ACO Multiline/Deckline | GaLaBau/Tiefbau | 4002626128218 | 18.88 | KG | 16 | ST | 16 | ST | 1200 | 800 | 690 | MM | 3030201 | 68109100 | DE | BY | ST | 1000 | 185 | 120 | MM
2026 | 19011 | 12822 | 2002523 | ACO Multiline V150E Flachrinne LxH1000x120mm mit Dichtung DN/OD100mm | 288.75 | EUR |  | 1 | ST | ML | ACO Multiline/Deckline | GaLaBau/Tiefbau | 4002626128225 | 17.89 | KG | 4 | ST | 4 | ST | 1200 | 800 | 275 | MM | 3030201 | 68109100 | DE | BY | ST | 1000 | 185 | 120 | MM
2026 | 19017 | 12880 | 2002547 | ACO Multiline V150E Stirnwand Flachrinne A/E 120m m | 69 | EUR |  | 1 | ST | ML | ACO Multiline/Deckline | GaLaBau/Tiefbau | 4002626128805 | 1.1 | KG | 20 | ST | 120 | ST | 1200 | 800 | 530 | MM | 3030298 | 68109100 | DE | SH | ST | 0 | 150 | 120 | MM
2026 | 20002 | 12901 | 2002562 | ACO Multiline Rinne V150G Typ1 0,5% Gefälle 1000mm GGG | 171.25 | EUR |  | 1 | ST | PD | ACO PowerDrain | GaLaBau/Tiefbau | 4002626129017 | 29.6 | KG | 8 | ST | 8 | ST | 1200 | 850 | 590 | MM | 3030201 | 68109100 | DE | SH | ST | 1000 | 185 | 215 | MM
2026 | 20002 | 12902 | 2002564 | ACO Multiline Rinne V150G Typ2 0,5% Gefälle 1000mm GGG | 171.25 | EUR |  | 1 | ST | PD | ACO PowerDrain | GaLaBau/Tiefbau | 4002626129024 | 30 | KG | 8 | ST | 8 | ST | 1200 | 850 | 600 | MM | 3030201 | 68109100 | DE | SH | ST | 1000 | 185 | 220 | MM
2026 | 20002 | 12903 | 2002566 | ACO Multiline Rinne V150G Typ3 0,5% Gefälle 1000mm GGG | 171.25 | EUR |  | 1 | ST | PD | ACO PowerDrain | GaLaBau/Tiefbau | 4002626129031 | 30.45 | KG | 8 | ST | 8 | ST | 1200 | 850 | 600 | MM | 3030201 | 68109100 | DE | SH | ST | 1000 | 185 | 225 | MM
2026 | 20002 | 12904 | 2002568 | ACO Multiline Rinne V150G Typ4 0,5% Gefälle 1000mm GGG | 171.25 | EUR |  | 1 | ST | PD | ACO PowerDrain | GaLaBau/Tiefbau | 4002626129048 | 30.95 | KG | 8 | ST | 8 | ST | 1200 | 850 | 610 | MM | 3030201 | 68109100 | DE | SH | ST | 1000 | 185 | 230 | MM
2026 | 20002 | 12905 | 2002570 | ACO Multiline Rinne V150G Typ5 0,5% Gefälle 1000mm GGG | 171.25 | EUR |  | 1 | ST | PD | ACO PowerDrain | GaLaBau/Tiefbau | 4002626129055 | 31.4 | KG | 8 | ST | 8 | ST | 1200 | 850 | 630 | MM | 3030201 | 68109100 | DE | SH | ST | 1000 | 185 | 235 | MM
2026 | 20002 | 12906 | 2002571 | ACO Multiline Rinne V150G Typ6 0,5% Gefälle 1000mm GGG | 171.25 | EUR |  | 1 | ST | PD | ACO PowerDrain | GaLaBau/Tiefbau | 4002626129062 | 31.95 | KG | 8 | ST | 8 | ST | 1200 | 850 | 630 | MM | 3030201 | 68109100 | DE | SH | ST | 1000 | 185 | 240 | MM
2026 | 20002 | 12907 | 2002572 | ACO Multiline Rinne V150G Typ7 0,5% Gefälle 1000mm GGG | 171.25 | EUR |  | 1 | ST | PD | ACO PowerDrain | GaLaBau/Tiefbau | 4002626129079 | 32.65 | KG | 8 | ST | 8 | ST | 1200 | 850 | 650 | MM | 3030201 | 68109100 | DE | SH | ST | 1000 | 185 | 245 | MM
2026 | 20002 | 12908 | 2002573 | ACO Multiline Rinne V150G Typ8 0,5% Gefälle 1000mm GGG | 171.25 | EUR |  | 1 | ST | PD | ACO PowerDrain | GaLaBau/Tiefbau | 4002626129086 | 33 | KG | 8 | ST | 8 | ST | 1200 | 850 | 660 | MM | 3030201 | 68109100 | DE | SH | ST | 1000 | 185 | 250 | MM
2026 | 20002 | 12909 | 2002575 | ACO Multiline Rinne V150G Typ9 0,5% Gefälle 1000mm GGG | 171.25 | EUR |  | 1 | ST | PD | ACO PowerDrain | GaLaBau/Tiefbau | 4002626129093 | 33.5 | KG | 8 | ST | 8 | ST | 1200 | 850 | 670 | MM | 3030201 | 68109100 | DE | SH | ST | 1000 | 185 | 255 | MM
2026 | 20002 | 12910 | 2002577 | ACO Multiline Rinne V150G Typ10 0,5% Gefälle 1000mm GGG | 171.25 | EUR |  | 1 | ST | PD | ACO PowerDrain | GaLaBau/Tiefbau | 4002626129109 | 34.2 | KG | 8 | ST | 8 | ST | 1200 | 850 | 680 | MM | 3030201 | 68109100 | DE | SH | ST | 1000 | 185 | 260 | MM
2026 | 20011 | 12921 | 2002578 | ACO Multiline V150G Flachrinne 120mm 1000mm GGG | 171.25 | EUR |  | 1 | ST | PD | ACO PowerDrain | GaLaBau/Tiefbau | 4002626129215 | 19.42 | KG | 16 | ST | 16 | ST | 1200 | 800 | 680 | MM | 3030201 | 68109100 | DE | BY | ST | 1000 | 185 | 120 | MM
2026 | 20011 | 12922 | 2002579 | ACO Multiline V150G Flachrinne 120mm mit Dichtung DN/OD100mm GGG | 192.5 | EUR |  | 1 | ST | PD | ACO PowerDrain | GaLaBau/Tiefbau | 4002626129222 | 18.43 | KG | 4 | ST | 4 | ST | 1200 | 800 | 290 | MM | 3030201 | 68109100 | DE | BY | ST | 1000 | 185 | 120 | MM
2026 | 20002 | 12930 | 2002580 | ACO Multiline Rinne V150G Typ0.0 1000mm GGG | 171.25 | EUR |  | 1 | ST | PD | ACO PowerDrain | GaLaBau/Tiefbau | 4002626129307 | 29.2 | KG | 16 | ST | 16 | ST | 1200 | 850 | 1040 | MM | 3030201 | 68109100 | DE | SH | ST | 1000 | 185 | 210 | MM
2026 | 20002 | 12931 | 2002581 | ACO Multiline Rinne V150G Typ0.0.2 1000mm GGG | 192.5 | EUR |  | 1 | ST | PD | ACO PowerDrain | GaLaBau/Tiefbau | 4002626129314 | 32.01 | KG | 8 | ST | 8 | ST | 1200 | 800 | 615 | MM | 3030201 | 68109100 | DE | BY | ST | 1000 | 185 | 220 | MM
2026 | 20002 | 12932 | 2002582 | ACO Multiline Rinne V150G Typ0.1 500mm GGG | 100.75 | EUR |  | 1 | ST | PD | ACO PowerDrain | GaLaBau/Tiefbau | 4002626129321 | 15.3 | KG | 8 | ST | 8 | ST | 1200 | 800 | 370 | MM | 3030201 | 68109100 | DE | BY | ST | 500 | 185 | 210 | MM
2026 | 20002 | 12933 | 2002583 | ACO Multiline Rinne V150G Typ0.2 500mm GGG | 119.25 | EUR |  | 1 | ST | PD | ACO PowerDrain | GaLaBau/Tiefbau | 4002626129338 | 16.76 | KG | 8 | ST | 8 | ST | 1200 | 850 | 400 | MM | 3030201 | 68109100 | DE | BY | ST | 500 | 185 | 220 | MM
2026 | 20002 | 12940 | 2002584 | ACO Multiline Rinne V150G Typ5.0 1000mm GGG | 171.25 | EUR |  | 1 | ST | PD | ACO PowerDrain | GaLaBau/Tiefbau | 4002626129406 | 31.85 | KG | 16 | ST | 16 | ST | 1200 | 850 | 1150 | MM | 3030201 | 68109100 | DE | SH | ST | 1000 | 185 | 235 | MM
2026 | 20002 | 12941 | 2002585 | ACO Multiline Rinne V150G Typ5.0.2 1000mm GGG | 192.5 | EUR |  | 1 | ST | PD | ACO PowerDrain | GaLaBau/Tiefbau | 4002626129413 | 34.61 | KG | 8 | ST | 8 | ST | 1200 | 800 | 660 | MM | 3030201 | 68109100 | DE | BY | ST | 1000 | 185 | 245 | MM
2026 | 20002 | 12942 | 2002586 | ACO Multiline Rinne V150G Typ5.1 500mm GGG | 100.75 | EUR |  | 1 | ST | PD | ACO PowerDrain | GaLaBau/Tiefbau | 4002626129420 | 16.5 | KG | 8 | ST | 8 | ST | 1200 | 800 | 400 | MM | 3030201 | 68109100 | DE | BY | ST | 500 | 185 | 235 | MM
2026 | 20002 | 12943 | 2002587 | ACO Multiline Rinne V150G Typ5.2 500mm GGG | 119.25 | EUR |  | 1 | ST | PD | ACO PowerDrain | GaLaBau/Tiefbau | 4002626129437 | 18.21 | KG | 8 | ST | 8 | ST | 1200 | 800 | 420 | MM | 3030201 | 68109100 | DE | BY | ST | 500 | 185 | 245 | MM
2026 | 20002 | 12950 | 2002588 | ACO Multiline Rinne V150G Typ10.0 1000mm GGG | 171.25 | EUR |  | 1 | ST | PD | ACO PowerDrain | GaLaBau/Tiefbau | 4002626129505 | 34.4 | KG | 16 | ST | 16 | ST | 1200 | 850 | 1000 | MM | 3030201 | 68109100 | DE | SH | ST | 1000 | 185 | 260 | MM
2026 | 20002 | 12951 | 2002589 | ACO Multiline Rinne V150G Typ10.0.2 1000mm GGG | 192.5 | EUR |  | 1 | ST | PD | ACO PowerDrain | GaLaBau/Tiefbau | 4002626129512 | 37.51 | KG | 8 | ST | 8 | ST | 1200 | 850 | 700 | MM | 3030201 | 68109100 | DE | BY | ST | 1000 | 185 | 270 | MM
2026 | 20002 | 12952 | 2002590 | ACO Multiline Rinne V150G Typ10.1 500mm GGG | 100.75 | EUR |  | 1 | ST | PD | ACO PowerDrain | GaLaBau/Tiefbau | 4002626129529 | 17.65 | KG | 8 | ST | 8 | ST | 1200 | 800 | 430 | MM | 3030201 | 68109100 | DE | BY | ST | 500 | 185 | 260 | MM
2026 | 20002 | 12953 | 2002591 | ACO Multiline Rinne V150G Typ10.2 500mm GGG | 119.25 | EUR |  | 1 | ST | PD | ACO PowerDrain | GaLaBau/Tiefbau | 4002626129536 | 19.31 | KG | 8 | ST | 8 | ST | 1200 | 800 | 440 | MM | 3030201 | 68109100 | DE | BY | ST | 500 | 185 | 270 | MM
2026 | 20002 | 12960 | 2002592 | ACO Multiline Rinne V150G Typ15.0 1000mm GGG | 171.25 | EUR |  | 1 | ST | PD | ACO PowerDrain | GaLaBau/Tiefbau | 4002626129604 | 36.65 | KG | 8 | ST | 8 | ST | 1200 | 850 | 730 | MM | 3030201 | 68109100 | DE | SH | ST | 1000 | 185 | 285 | MM
2026 | 20002 | 12961 | 2002593 | ACO Multiline Rinne V150G Typ15.0.2 1000mm GGG 20 | 192.5 | EUR |  | 1 | ST | PD | ACO PowerDrain | GaLaBau/Tiefbau | 4002626129611 | 39.41 | KG | 4 | ST | 4 | ST | 1200 | 800 | 1000 | MM | 3030201 | 68109100 | DE | BY | ST | 1000 | 185 | 295 | MM
2026 | 20002 | 12962 | 2002594 | ACO Multiline Rinne V150G Typ15.1 500mm GGG | 100.75 | EUR |  | 1 | ST | PD | ACO PowerDrain | GaLaBau/Tiefbau | 4002626129628 | 18.9 | KG | 8 | ST | 8 | ST | 1200 | 800 | 460 | MM | 3030201 | 68109100 | DE | BY | ST | 500 | 185 | 285 | MM
2026 | 20002 | 12963 | 2002595 | ACO Multiline Rinne V150G Typ15.2 500mm GGG 20 | 119.25 | EUR |  | 1 | ST | PD | ACO PowerDrain | GaLaBau/Tiefbau | 4002626129635 | 20.46 | KG | 8 | ST | 8 | ST | 1200 | 800 | 1000 | MM | 3030201 | 68109100 | DE | BY | ST | 500 | 185 | 295 | MM
2026 | 20002 | 12970 | 2002596 | ACO Multiline Rinne V150G Typ20.0 1000mm GGG | 171.25 | EUR |  | 1 | ST | PD | ACO PowerDrain | GaLaBau/Tiefbau | 4002626129703 | 38.4 | KG | 8 | ST | 8 | ST | 1200 | 850 | 810 | MM | 3030201 | 68109100 | DE | SH | ST | 1000 | 185 | 310 | MM
2026 | 20002 | 12971 | 2002597 | ACO Multiline Rinne V150G Typ20.0.2 1000mm GGG | 192.5 | EUR |  | 1 | ST | PD | ACO PowerDrain | GaLaBau/Tiefbau | 4002626129710 | 42.11 | KG | 4 | ST | 4 | ST | 1200 | 800 | 495 | MM | 3030201 | 68109100 | DE | BY | ST | 1000 | 185 | 320 | MM
2026 | 20002 | 12972 | 2002598 | ACO Multiline Rinne V150G Typ20.1 500mm GGG | 100.75 | EUR |  | 1 | ST | PD | ACO PowerDrain | GaLaBau/Tiefbau | 4002626129727 | 20.1 | KG | 8 | ST | 8 | ST | 1200 | 800 | 470 | MM | 3030201 | 68109100 | DE | BY | ST | 500 | 185 | 310 | MM
2026 | 20002 | 12973 | 2002599 | ACO Multiline Rinne V150G Typ20.2 500mm GGG | 119.25 | EUR |  | 1 | ST | PD | ACO PowerDrain | GaLaBau/Tiefbau | 4002626129734 | 21.31 | KG | 8 | ST | 8 | ST | 1200 | 800 | 530 | MM | 3030201 | 68109100 | DE | BY | ST | 500 | 185 | 320 | MM
2026 | 20017 | 12980 | 2002600 | ACO Multiline V150G Stirnwand Flachrinne A/E 120mm GGG | 46.75 | EUR |  | 1 | ST | PD | ACO PowerDrain | GaLaBau/Tiefbau | 4002626129802 | 1 | KG | 20 | ST | 120 | ST | 1200 | 800 | 360 | MM | 3030298 | 68109100 | DE | SH | ST | 0 | 150 | 120 | MM
2026 | 20025 | 12985 | 2002601 | ACO Multiline V150G Kombistirnwand GGG | 53 | EUR |  | 1 | ST | PD | ACO PowerDrain | GaLaBau/Tiefbau | 4002626129857 | 2.9 | KG | 20 | ST | 120 | ST | 1200 | 800 | 600 | MM | 3030298 | 68109100 | DE | SH | ST | 0 | 150 | 0 | MM
2026 | 20025 | 12986 | 2002602 | ACO Multiline V150G Stirnwand Typ0 mit Dichtung DN/OD150mm GG | 92.25 | EUR |  | 1 | ST | PD | ACO PowerDrain | GaLaBau/Tiefbau | 4002626129864 | 2.41 | KG | 6 | ST | 36 | ST | 1200 | 800 | 370 | MM | 3030298 | 68109100 | DE | SH | ST | 205 | 50 | 220 | MM
2026 | 20025 | 12987 | 2002603 | ACO Multiline V150G Stirnwand Typ5 mit Dichtung DN/OD150mm GG | 92.25 | EUR |  | 1 | ST | PD | ACO PowerDrain | GaLaBau/Tiefbau | 4002626129871 | 2.71 | KG | 6 | ST | 36 | ST | 1200 | 800 | 340 | MM | 3030298 | 68109100 | DE | SH | ST | 0 | 150 | 0 | MM
2026 | 20025 | 12988 | 2002604 | ACO Multiline V150G Stirnwand Typ10 mit Dichtung DN/OD150mm GG | 92.25 | EUR |  | 1 | ST | PD | ACO PowerDrain | GaLaBau/Tiefbau | 4002626129888 | 3.01 | KG | 6 | ST | 36 | ST | 1200 | 800 | 530 | MM | 3030298 | 68109100 | DE | SH | ST | 0 | 150 | 0 | MM
2026 | 20025 | 12989 | 2002605 | ACO Multiline V150G Stirnwand Typ15 mit Dichtung DN/OD150mm GG | 92.25 | EUR |  | 1 | ST | PD | ACO PowerDrain | GaLaBau/Tiefbau | 4002626129895 | 3.31 | KG | 6 | ST | 36 | ST | 1200 | 800 | 1000 | MM | 3030298 | 68109100 | DE | SH | ST | 0 | 150 | 0 | MM
2026 | 20025 | 12990 | 2002606 | ACO Multiline V150G Stirnwand Typ20 mit Dichtung DN/OD150mm GG | 92.25 | EUR |  | 1 | ST | PD | ACO PowerDrain | GaLaBau/Tiefbau | 4002626129901 | 3.61 | KG | 6 | ST | 36 | ST | 1200 | 800 | 530 | MM | 3030298 | 68109100 | DE | SH | ST | 0 | 150 | 0 | MM
2026 | 20025 | 12991 | 2002607 | ACO Multiline V150G Einlaufkasten DN/OD150mm mit Eimer GGG | 547 | EUR |  | 1 | ST | PD | ACO PowerDrain | GaLaBau/Tiefbau | 4002626129918 | 35.74 | KG | 8 | ST | 8 | ST | 1200 | 800 | 790 | MM | 3030298 | 68109100 | DE | SH | ST | 500 | 185 | 610 | MM
2026 | 20025 | 12992 | 2002608 | ACO Multiline V150G Einlaufkasten DN/OD200mm mit Eimer GGG | 547 | EUR |  | 1 | ST | PD | ACO PowerDrain | GaLaBau/Tiefbau | 4002626129925 | 34.86 | KG | 8 | ST | 8 | ST | 1200 | 800 | 800 | MM | 3030298 | 68109100 | DE | SH | ST | 500 | 185 | 610 | MM
2026 | 20025 | 12993 | 2002609 | ACO Multiline V150G Richtungswechseladapter Typ0.0 GGG | 74 | EUR |  | 1 | ST | PD | ACO PowerDrain | GaLaBau/Tiefbau | 4002626129932 | 1.87 | KG | 6 | ST | 36 | ST | 1200 | 800 | 340 | MM | 3030298 | 68109100 | DE | SH | ST | 0 | 0 | 0 | MM
2026 | 20025 | 12994 | 2002610 | ACO Multiline V150G Richtungswechseladapter Typ5.0 GGG | 74 | EUR |  | 1 | ST | PD | ACO PowerDrain | GaLaBau/Tiefbau | 4002626129949 | 2.02 | KG | 6 | ST | 36 | ST | 1200 | 800 | 340 | MM | 3030298 | 68109100 | DE | SH | ST | 0 | 0 | 0 | MM
2026 | 20025 | 12995 | 2002611 | ACO Multiline V150G Richtungswechseladapter Typ10.0 GGG | 74 | EUR |  | 1 | ST | PD | ACO PowerDrain | GaLaBau/Tiefbau | 4002626129956 | 2.07 | KG | 6 | ST | 36 | ST | 1200 | 800 | 530 | MM | 3030298 | 68109100 | DE | SH | ST | 0 | 150 | 0 | MM
2026 | 20025 | 12996 | 2002612 | ACO Multiline V150G Richtungswechseladapter Typ15.0 GGG | 74 | EUR |  | 1 | ST | PD | ACO PowerDrain | GaLaBau/Tiefbau | 4002626129963 | 2.17 | KG | 6 | ST | 36 | ST | 1200 | 800 | 1000 | MM | 3030298 | 68109100 | DE | SH | ST | 0 | 0 | 0 | MM
2026 | 20025 | 12997 | 2002613 | ACO Multiline V150G Richtungswechseladapter Typ20.0 GGG | 74 | EUR |  | 1 | ST | PD | ACO PowerDrain | GaLaBau/Tiefbau | 4002626129970 | 2.31 | KG | 6 | ST | 36 | ST | 1200 | 800 | 530 | MM | 3030298 | 68109100 | DE | SH | ST | 0 | 0 | 0 | MM
2026 | 19025 | 13000 | 2002614 | ACO Multiline V150 Übergangsstück Stufengefälle 25mm | 33 | EUR |  | 1 | ST | ML | ACO Multiline/Deckline | GaLaBau/Tiefbau | 4002626130006 | 0.26 | KG | 10 | ST | 60 | ST | 1200 | 800 | 350 | MM | 3030298 | 68109100 | DE | SH | ST | 0 | 0 | 0 | MM
2026 | 19025 | 13001 | 2002621 | ACO Multiline V150 Übergangsstück Stufengefälle 50mm | 33 | EUR |  | 1 | ST | ML | ACO Multiline/Deckline | GaLaBau/Tiefbau | 4002626130013 | 0.49 | KG | 10 | ST | 60 | ST | 1200 | 800 | 350 | MM | 3030298 | 68109100 | DE | SH | ST | 0 | 0 | 0 | MM
2026 | 101024 | 130244 | 2002724 | ACO Powerdrain Einlaufkasten V75/100P LAU DN/OD110mm PEHD-Stutzen L300mm | 693 | EUR |  | 1 | ST | PD | ACO PowerDrain | GaLaBau/Tiefbau | 4002626472199 | 55 | KG | 4 | ST | 4 | ST | 1200 | 800 | 720 | MM | 3030298 | 68109100 | DE | SH | ST | 500 | 135 | 550 | MM
2026 | 101024 | 130245 | 2002725 | ACO Powerdrain Einlaufkasten V75/100P LAU DN/OD160mm PEHD-Stutzen L300mm | 717 | EUR |  | 1 | ST | PD | ACO PowerDrain | GaLaBau/Tiefbau | 4002626472205 | 55 | KG | 4 | ST | 4 | ST | 1200 | 800 | 720 | MM | 3030298 | 68109100 | DE | SH | ST | 500 | 135 | 550 | MM
2026 | 101025 | 130246 | 2002726 | ACO Powerdrain Einlaufkasten V125/150P LAU DN/OD110mm PEHD-Stutzen L300mm | 830 | EUR |  | 1 | ST | PD | ACO PowerDrain | GaLaBau/Tiefbau | 4002626472229 | 63.9 | KG | 4 | ST | 4 | ST | 1200 | 800 | 1000 | MM | 3030298 | 68109100 | DE | SH | ST | 500 | 185 | 600 | MM
2026 | 101025 | 130247 | 2002727 | ACO Powerdrain Einlaufkasten V125/150P LAU DN/OD160mm PEHD-Stutzen L300mm | 854 | EUR |  | 1 | ST | PD | ACO PowerDrain | GaLaBau/Tiefbau | 4002626472236 | 63.9 | KG | 4 | ST | 4 | ST | 1200 | 800 | 750 | MM | 3030298 | 68109100 | DE | SH | ST | 500 | 185 | 600 | MM
2026 | 101026 | 130248 | 2002728 | ACO Powerdrain Einlaufkasten V175/200P LAU DN/OD160mm PEHD-Stutzen L300mm | 1010 | EUR |  | 1 | ST | PD | ACO PowerDrain | GaLaBau/Tiefbau | 4002626472243 | 85.8 | KG | 4 | ST | 4 | ST | 1200 | 800 | 850 | MM | 3030298 | 68109100 | DE | SH | ST | 500 | 235 | 700 | MM
2026 | 101026 | 130249 | 2002729 | ACO Powerdrain Einlaufkasten V175/200P LAU DN/OD225mm PEHD-Stutzen L300mm | 1035 | EUR |  | 1 | ST | PD | ACO PowerDrain | GaLaBau/Tiefbau | 4002626472250 | 85.8 | KG | 4 | ST | 4 | ST | 1200 | 800 | 1000 | MM | 3030298 | 68109100 | DE | SH | ST | 500 | 235 | 700 | MM
2026 | 101027 | 130250 | 2002730 | ACO Powerdrain Einlaufkasten V275/300P LAU DN/OD225mm PEHD-Stutzen L300mm | 1411 | EUR |  | 1 | ST | PD | ACO PowerDrain | GaLaBau/Tiefbau | 4002626472267 | 132 | KG | 2 | ST | 2 | ST | 1200 | 800 | 1000 | MM | 3030298 | 68109100 | DE | SH | ST | 500 | 355 | 868 | MM
2026 | 23027 | 130267 | 2002739 | ACO Einlaufkastenunterteil S300K LAU Kurzform PEHD Stutzen L300mm DN/OD225mm F900 | 534 | EUR |  | 1 | ST | PD | ACO PowerDrain | GaLaBau/Tiefbau | 4002626472427 | 56.2 | KG | 2 | ST | 2 | ST | 1200 | 800 | 1000 | MM | 3030298 | 68109100 | DE | SH | ST | 0 | 322 | 415 | MM
2026 | 23027 | 130268 | 2002740 | ACO Einlaufkastenunterteil S300K LAU Langform PEHD Stutzen L300mm DN/OD225mm F900 | 601 | EUR |  | 1 | ST | PD | ACO PowerDrain | GaLaBau/Tiefbau | 4002626472434 | 76.8 | KG | 2 | ST | 2 | ST | 1200 | 800 | 1000 | MM | 3030298 | 68109100 | DE | SH | ST | 0 | 322 | 760 | MM
2026 | 101001 | 130391 | 2002742 | ACO Powerdrain Rinne V75/100P Typ0.0.3 1000mm LAU DN/OD110 mm PEHD-Stutzen L300mm | 582 | EUR |  | 1 | ST | PD | ACO PowerDrain | GaLaBau/Tiefbau | 4002626473660 | 38.4 | KG | 5 | ST | 5 | ST | 1200 | 800 | 1000 | MM | 3030201 | 68109100 | DE | SH | ST | 1000 | 135 | 210 | MM
2026 | 101001 | 130392 | 2002743 | ACO Powerdrain Rinne V75/100P Typ5.0.3 1000mm LAU DN/OD110 mm PEHD-Stutzen L300mm | 582 | EUR |  | 1 | ST | PD | ACO PowerDrain | GaLaBau/Tiefbau | 4002626473677 | 40.9 | KG | 5 | ST | 5 | ST | 1200 | 800 | 1000 | MM | 3030201 | 68109100 | DE | SH | ST | 1000 | 135 | 235 | MM
2026 | 101001 | 130393 | 2002744 | ACO Powerdrain Rinne V75/100P Typ10.0.3 1000mm LAU DN/OD110 mm PEHD-Stutzen L300mm | 582 | EUR |  | 1 | ST | PD | ACO PowerDrain | GaLaBau/Tiefbau | 4002626473684 | 42.5 | KG | 5 | ST | 5 | ST | 1200 | 800 | 1000 | MM | 3030201 | 68109100 | DE | SH | ST | 1000 | 135 | 260 | MM
2026 | 101001 | 130394 | 2002745 | ACO Powerdrain Rinne V75/100P Typ20.0.3 1000mm LAU DN/OD110 mm PEHD-Stutzen L300mm | 582 | EUR |  | 1 | ST | PD | ACO PowerDrain | GaLaBau/Tiefbau | 4002626473691 | 48.2 | KG | 5 | ST | 5 | ST | 1200 | 800 | 1000 | MM | 3030201 | 68109100 | DE | SH | ST | 1000 | 135 | 310 | MM
2026 | 101002 | 130395 | 2002746 | ACO Powerdrain Rinne V125/150P Typ0.0.3 1000mm LAU DN/OD110 mm PEHD-Stutzen L300mm | 674 | EUR |  | 1 | ST | PD | ACO PowerDrain | GaLaBau/Tiefbau | 4002626473707 | 51.1 | KG | 3 | ST | 3 | ST | 1200 | 800 | 1000 | MM | 3030201 | 68109100 | DE | SH | ST | 1000 | 185 | 260 | MM
2026 | 101002 | 130396 | 2002747 | ACO Powerdrain Rinne V125/150P Typ5.0.3 1000mm LAU DN/OD110 mm PEHD-Stutzen L300mm | 674 | EUR |  | 1 | ST | PD | ACO PowerDrain | GaLaBau/Tiefbau | 4002626473714 | 54.3 | KG | 3 | ST | 3 | ST | 1200 | 800 | 1000 | MM | 3030201 | 68109100 | DE | SH | ST | 1000 | 185 | 285 | MM
2026 | 101002 | 130397 | 2002748 | ACO Powerdrain Rinne V125/150P Typ10.0.3 1000mm LAU DN/OD110 mm PEHD-Stutzen L300mm | 674 | EUR |  | 1 | ST | PD | ACO PowerDrain | GaLaBau/Tiefbau | 4002626473721 | 56.1 | KG | 3 | ST | 3 | ST | 1200 | 800 | 1000 | MM | 3030201 | 68109100 | DE | SH | ST | 1000 | 185 | 310 | MM
2026 | 101002 | 130398 | 2002749 | ACO Powerdrain Rinne V125/150P Typ20.0.3 1000mm LAU DN/OD110 mm PEHD-Stutzen L300mm | 674 | EUR |  | 1 | ST | PD | ACO PowerDrain | GaLaBau/Tiefbau | 4002626473738 | 61.9 | KG | 3 | ST | 3 | ST | 1200 | 800 | 1000 | MM | 3030201 | 68109100 | DE | SH | ST | 1000 | 185 | 360 | MM
2026 | 101003 | 130399 | 2002750 | ACO Powerdrain Rinne V175/200P Typ0.0.3 1000mm LAU DN/OD160 mm PEHD-Stutzen L300mm | 805 | EUR |  | 1 | ST | PD | ACO PowerDrain | GaLaBau/Tiefbau | 4002626473745 | 79.2 | KG | 3 | ST | 3 | ST | 1200 | 800 | 1000 | MM | 3030201 | 68109100 | DE | SH | ST | 1000 | 235 | 315 | MM
2026 | 101003 | 130400 | 2002751 | ACO Powerdrain Rinne V175/200P Typ5.0.3 1000mm LAU DN/OD160 mm PEHD-Stutzen L300mm | 805 | EUR |  | 1 | ST | PD | ACO PowerDrain | GaLaBau/Tiefbau | 4002626473752 | 83.2 | KG | 3 | ST | 3 | ST | 1200 | 800 | 1000 | MM | 3030201 | 68109100 | DE | SH | ST | 1000 | 235 | 340 | MM
2026 | 101003 | 130401 | 2002752 | ACO Powerdrain Rinne V175/200P Typ10.0.3 1000mm LAU DN/OD160 mm PEHD-Stutzen L300mm | 805 | EUR |  | 1 | ST | PD | ACO PowerDrain | GaLaBau/Tiefbau | 4002626473769 | 85.8 | KG | 3 | ST | 3 | ST | 1200 | 800 | 1000 | MM | 3030201 | 68109100 | DE | SH | ST | 1000 | 235 | 365 | MM
2026 | 101003 | 130402 | 2002753 | ACO Powerdrain Rinne V175/200P Typ20.0.3 1000mm LAU DN/OD160 mm PEHD-Stutzen L300mm | 805 | EUR |  | 1 | ST | PD | ACO PowerDrain | GaLaBau/Tiefbau | 4002626473776 | 91.9 | KG | 3 | ST | 3 | ST | 1200 | 800 | 1000 | MM | 3030201 | 68109100 | DE | SH | ST | 1000 | 235 | 415 | MM
2026 | 101004 | 130403 | 2002754 | ACO Powerdrain Rinne V275/300P Typ0.0.3 1000mm LAU DN/OD225 mm PEHD-Stutzen L300mm | 1259 | EUR |  | 1 | ST | PD | ACO PowerDrain | GaLaBau/Tiefbau | 4002626473783 | 141.2 | KG | 2 | ST | 2 | ST | 1200 | 800 | 1000 | MM | 3030201 | 68109100 | DE | SH | ST | 1000 | 355 | 410 | MM
2026 | 101004 | 130404 | 2002755 | ACO Powerdrain Rinne V275/300P Typ5.0.3 1000mm LAU DN/OD225 mm PEHD-Stutzen L300mm | 1259 | EUR |  | 1 | ST | PD | ACO PowerDrain | GaLaBau/Tiefbau | 4002626473790 | 144.8 | KG | 2 | ST | 2 | ST | 1200 | 800 | 1000 | MM | 3030201 | 68109100 | DE | SH | ST | 1000 | 355 | 435 | MM
2026 | 101004 | 130406 | 2002757 | ACO Powerdrain Rinne V275/300P Typ20.0.3 1000mm LAU DN/OD225 mm PEHD-Stutzen L300mm | 1259 | EUR |  | 1 | ST | PD | ACO PowerDrain | GaLaBau/Tiefbau | 4002626473813 | 158.6 | KG | 2 | ST | 2 | ST | 1200 | 800 | 1000 | MM | 3030201 | 68109100 | DE | SH | ST | 1000 | 355 | 510 | MM
2026 | 101001 | 130407 | 2002758 | ACO Powerdrain Rinne V75/100P Typ0.3 500mm LAU DN/OD110mm PEHD-Stutzen L300mm | 462 | EUR |  | 1 | ST | PD | ACO PowerDrain | GaLaBau/Tiefbau | 4002626473820 | 22.8 | KG | 5 | ST | 5 | ST | 1200 | 800 | 1000 | MM | 3030201 | 68109100 | DE | SH | ST | 500 | 135 | 210 | MM
2026 | 101001 | 130408 | 2002759 | ACO Powerdrain Rinne V75/100P Typ5.3 500mm LAU DN/OD110mm PEHD-Stutzen L300mm | 462 | EUR |  | 1 | ST | PD | ACO PowerDrain | GaLaBau/Tiefbau | 4002626473837 | 24.1 | KG | 5 | ST | 5 | ST | 1200 | 800 | 1000 | MM | 3030201 | 68109100 | DE | SH | ST | 500 | 135 | 235 | MM
2026 | 101001 | 130409 | 2002760 | ACO Powerdrain Rinne V75/100P Typ10.3 500mm LAU DN/OD110mm PEHD-Stutzen L300mm | 462 | EUR |  | 1 | ST | PD | ACO PowerDrain | GaLaBau/Tiefbau | 4002626473844 | 25.6 | KG | 5 | ST | 5 | ST | 1200 | 800 | 1000 | MM | 3030201 | 68109100 | DE | SH | ST | 500 | 135 | 260 | MM
2026 | 101001 | 130410 | 2002761 | ACO Powerdrain Rinne V75/100P Typ20.3 500mm LAU DN/OD110mm PEHD-Stutzen L300mm | 462 | EUR |  | 1 | ST | PD | ACO PowerDrain | GaLaBau/Tiefbau | 4002626473851 | 28.3 | KG | 5 | ST | 5 | ST | 1200 | 800 | 1000 | MM | 3030201 | 68109100 | DE | SH | ST | 500 | 135 | 310 | MM
2026 | 101002 | 130411 | 2002762 | ACO Powerdrain Rinne V125/150P Typ0.3 500mm LAU DN/OD110mm PEHD-Stutzen L300mm | 525 | EUR |  | 1 | ST | PD | ACO PowerDrain | GaLaBau/Tiefbau | 4002626473868 | 29.9 | KG | 3 | ST | 3 | ST | 1200 | 800 | 1000 | MM | 3030201 | 68109100 | DE | SH | ST | 500 | 185 | 260 | MM
2026 | 101002 | 130412 | 2002763 | ACO Powerdrain Rinne V125/150P Typ5.3 500mm LAU DN/OD110mm PEHD-Stutzen L300mm | 525 | EUR |  | 1 | ST | PD | ACO PowerDrain | GaLaBau/Tiefbau | 4002626473875 | 31.8 | KG | 3 | ST | 3 | ST | 1200 | 800 | 1000 | MM | 3030201 | 68109100 | DE | SH | ST | 500 | 185 | 285 | MM
2026 | 101002 | 130413 | 2002764 | ACO Powerdrain Rinne V125/150P Typ10.3 500mm LAU DN/OD110mm PEHD-Stutzen L300mm | 525 | EUR |  | 1 | ST | PD | ACO PowerDrain | GaLaBau/Tiefbau | 4002626473882 | 32.8 | KG | 3 | ST | 3 | ST | 1200 | 800 | 1000 | MM | 3030201 | 68109100 | DE | SH | ST | 500 | 185 | 310 | MM
2026 | 101002 | 130414 | 2002765 | ACO Powerdrain Rinne V125/150P Typ20.3 500mm LAU DN/OD110mm PEHD-Stutzen L300mm | 525 | EUR |  | 1 | ST | PD | ACO PowerDrain | GaLaBau/Tiefbau | 4002626473899 | 36.2 | KG | 3 | ST | 3 | ST | 1200 | 800 | 1000 | MM | 3030201 | 68109100 | DE | SH | ST | 500 | 185 | 360 | MM
2026 | 101003 | 130415 | 2002766 | ACO Powerdrain Rinne V175/200P Typ0.3 500mm LAU DN/OD160mm PEHD-Stutzen L300mm | 606 | EUR |  | 1 | ST | PD | ACO PowerDrain | GaLaBau/Tiefbau | 4002626473905 | 44.5 | KG | 3 | ST | 3 | ST | 1200 | 800 | 1000 | MM | 3030201 | 68109100 | DE | SH | ST | 500 | 235 | 315 | MM
2026 | 101003 | 130416 | 2002767 | ACO Powerdrain Rinne V175/200P Typ5.3 500mm LAU DN/OD160mm PEHD-Stutzen L300mm | 606 | EUR |  | 1 | ST | PD | ACO PowerDrain | GaLaBau/Tiefbau | 4002626473912 | 47.2 | KG | 3 | ST | 3 | ST | 1200 | 800 | 1000 | MM | 3030201 | 68109100 | DE | SH | ST | 500 | 235 | 340 | MM
2026 | 101003 | 130417 | 2002768 | ACO Powerdrain Rinne V175/200P Typ10.3 500mm LAU DN/OD160mm PEHD-Stutzen L300mm | 606 | EUR |  | 1 | ST | PD | ACO PowerDrain | GaLaBau/Tiefbau | 4002626473929 | 48.9 | KG | 3 | ST | 3 | ST | 1200 | 800 | 1000 | MM | 3030201 | 68109100 | DE | SH | ST | 500 | 235 | 365 | MM
2026 | 101003 | 130418 | 2002769 | ACO Powerdrain Rinne V175/200P Typ20.3 500mm LAU DN/OD160mm PEHD-Stutzen L300mm | 606 | EUR |  | 1 | ST | PD | ACO PowerDrain | GaLaBau/Tiefbau | 4002626473936 | 52.6 | KG | 3 | ST | 3 | ST | 1200 | 800 | 1000 | MM | 3030201 | 68109100 | DE | SH | ST | 500 | 235 | 415 | MM
2026 | 101004 | 130419 | 2002770 | ACO Powerdrain Rinne V275/300P Typ0.3 500mm LAU DN/OD225mm PEHD-Stutzen L300mm | 906 | EUR |  | 1 | ST | PD | ACO PowerDrain | GaLaBau/Tiefbau | 4002626473943 | 80.7 | KG | 3 | ST | 3 | ST | 1200 | 800 | 1000 | MM | 3030201 | 68109100 | DE | SH | ST | 500 | 355 | 410 | MM
2026 | 101004 | 130420 | 2002771 | ACO Powerdrain Rinne V275/300P Typ5.3 500mm LAU DN/OD225mm PEHD-Stutzen L300mm | 906 | EUR |  | 1 | ST | PD | ACO PowerDrain | GaLaBau/Tiefbau | 4002626473950 | 84.1 | KG | 3 | ST | 3 | ST | 1200 | 800 | 1000 | MM | 3030201 | 68109100 | DE | SH | ST | 500 | 355 | 435 | MM
2026 | 101004 | 130421 | 2002772 | ACO Powerdrain Rinne V275/300P Typ10.3 500mm LAU DN/OD225mm PEHD-Stutzen L300mm | 906 | EUR |  | 1 | ST | PD | ACO PowerDrain | GaLaBau/Tiefbau | 4002626473967 | 84.6 | KG | 3 | ST | 3 | ST | 1200 | 800 | 1000 | MM | 3030201 | 68109100 | DE | SH | ST | 500 | 355 | 460 | MM
2026 | 101004 | 130422 | 2002773 | ACO Powerdrain Rinne V275/300P Typ20.3 500mm LAU DN/OD225mm PEHD-Stutzen L300mm | 906 | EUR |  | 1 | ST | PD | ACO PowerDrain | GaLaBau/Tiefbau | 4002626473974 | 91.15 | KG | 3 | ST | 3 | ST | 1200 | 800 | 1000 | MM | 3030201 | 68109100 | DE | SH | ST | 500 | 355 | 510 | MM
2026 | 101024 | 130449 | 2002777 | ACO Powerdrain Stirnwand V75/1 00P Rinnenende Typ10 LAU DN/OD 110mm PEHD-Stutzen L300mm | 317.75 | EUR |  | 1 | ST | PD | ACO PowerDrain | GaLaBau/Tiefbau | 4002626474247 | 7.25 | KG | 4 | ST | 10 | ST | 1200 | 800 | 540 | MM | 3030298 | 68109100 | DE | SH | ST | 0 | 0 | 0 | MM
2026 | 101024 | 130450 | 2002778 | ACO Powerdrain Stirnwand V75/1 00P Rinnenende Typ20 LAU DN/OD 110mm PEHD-Stutzen L300mm | 317.75 | EUR |  | 1 | ST | PD | ACO PowerDrain | GaLaBau/Tiefbau | 4002626474254 | 7.95 | KG | 4 | ST | 6 | ST | 1200 | 800 | 540 | MM | 3030298 | 68109100 | DE | SH | ST | 0 | 0 | 0 | MM
2026 | 101025 | 130451 | 2002779 | ACO Powerdrain Stirnwand V125/ 150P Rinnenende Typ10 LAU DN/O D110mm PEHD-Stutzen L300mm | 337 | EUR |  | 1 | ST | PD | ACO PowerDrain | GaLaBau/Tiefbau | 4002626474261 | 8.65 | KG | 10 | ST | 10 | ST | 1200 | 800 | 1000 | MM | 3030298 | 68109100 | DE | SH | ST | 0 | 0 | 0 | MM
2026 | 101025 | 130452 | 2002780 | ACO Powerdrain Stirnwand V125/ 150P Rinnenende Typ20 LAU DN/O D110mm PEHD-Stutzen L300mm | 337 | EUR |  | 1 | ST | PD | ACO PowerDrain | GaLaBau/Tiefbau | 4002626474278 | 9.5 | KG | 10 | ST | 10 | ST | 1200 | 800 | 1000 | MM | 3030298 | 68109100 | DE | SH | ST | 0 | 0 | 0 | MM
2026 | 101026 | 130453 | 2002781 | ACO Powerdrain Stirnwand V175/OD160mm PEHD-Stutzen L300mm | 363.25 | EUR |  | 1 | ST | PD | ACO PowerDrain | GaLaBau/Tiefbau | 4002626474285 | 11.75 | KG | 4 | ST | 6 | ST | 1200 | 800 | 1000 | MM | 3030298 | 68109100 | DE | SH | ST | 0 | 0 | 0 | MM
2026 | 101026 | 130454 | 2002782 | ACO Powerdrain Stirnwand V175/OD160mm PEHD-Stutzen L300mm | 363.25 | EUR |  | 1 | ST | PD | ACO PowerDrain | GaLaBau/Tiefbau | 4002626474292 | 12.85 | KG | 10 | ST | 10 | ST | 1200 | 800 | 1000 | MM | 3030298 | 68109100 | DE | SH | ST | 0 | 0 | 0 | MM
2026 | 101027 | 130455 | 2002783 | ACO Powerdrain Stirnwand V275/OD225mm PEHD-Stutzen L300mm | 431.25 | EUR |  | 1 | ST | PD | ACO PowerDrain | GaLaBau/Tiefbau | 4002626474308 | 19.95 | KG | 8 | ST | 8 | ST | 1200 | 800 | 1000 | MM | 3030298 | 68109100 | DE | SH | ST | 0 | 0 | 0 | MM
2026 | 101027 | 130456 | 2002784 | ACO Powerdrain Stirnwand V275/OD225mm PEHD-Stutzen L300mm | 431.25 | EUR |  | 1 | ST | PD | ACO PowerDrain | GaLaBau/Tiefbau | 4002626474315 | 21.55 | KG | 8 | ST | 8 | ST | 1200 | 800 | 1000 | MM | 3030298 | 68109100 | DE | SH | ST | 0 | 0 | 0 | MM
2026 | 101010 | 130476 | 2002789 | ACO Powerdrain Flachrinne V75/ 100P BH100mm LAU DN/OD110mm PEHD-Stutzen L300mm | 574 | EUR |  | 1 | ST | PD | ACO PowerDrain | GaLaBau/Tiefbau | 4002626474513 | 33.2 | KG | 5 | ST | 5 | ST | 1200 | 800 | 650 | MM | 3030201 | 68109100 | DE | SH | ST | 1000 | 135 | 160 | MM
2026 | 101011 | 130477 | 2002790 | ACO Powerdrain Flachrinne V125PEHD-Stutzen L300mm | 664 | EUR |  | 1 | ST | PD | ACO PowerDrain | GaLaBau/Tiefbau | 4002626474520 | 40.1 | KG | 5 | ST | 5 | ST | 1200 | 800 | 1000 | MM | 3030201 | 68109100 | DE | SH | ST | 1000 | 185 | 160 | MM
2026 | 101012 | 130478 | 2002791 | ACO Powerdrain Flachrinne V175PEHD-Stutzen L300mm | 781 | EUR |  | 1 | ST | PD | ACO PowerDrain | GaLaBau/Tiefbau | 4002626474537 | 55.1 | KG | 4 | ST | 4 | ST | 1200 | 800 | 1000 | MM | 3030201 | 68109100 | DE | SH | ST | 1000 | 235 | 180 | MM
2026 | 101012 | 130479 | 2002792 | ACO Powerdrain Flachrinne V175PEHD-Stutzen L300mm | 805 | EUR |  | 1 | ST | PD | ACO PowerDrain | GaLaBau/Tiefbau | 4002626474544 | 57.8 | KG | 4 | ST | 4 | ST | 1200 | 800 | 1000 | MM | 3030201 | 68109100 | DE | SH | ST | 1000 | 235 | 180 | MM
2026 | 101013 | 130480 | 2002794 | ACO Powerdrain Flachrinne V275PEHD-Stutzen L300mm | 1216 | EUR |  | 1 | ST | PD | ACO PowerDrain | GaLaBau/Tiefbau | 4002626474551 | 92.5 | KG | 4 | ST | 4 | ST | 1200 | 800 | 1000 | MM | 3030201 | 68109100 | DE | SH | ST | 1000 | 355 | 190 | MM
2026 | 101013 | 130481 | 2002795 | ACO Powerdrain Flachrinne V275PEHD-Stutzen L300mm | 1240 | EUR |  | 1 | ST | PD | ACO PowerDrain | GaLaBau/Tiefbau | 4002626474568 | 93.95 | KG | 4 | ST | 4 | ST | 1200 | 800 | 1000 | MM | 3030201 | 68109100 | DE | SH | ST | 1000 | 355 | 190 | MM
2026 | 23027 | 130505 | 2002801 | ACO Sinkkastenunterteil LAU Kurzform mit PEHD-Stutzen DN/OD160mm L300mm | 534 | EUR |  | 1 | ST | PD | ACO PowerDrain | GaLaBau/Tiefbau | 4002626474803 | 58.9 | KG | 2 | ST | 2 | ST | 1200 | 800 | 600 | MM | 3030298 | 68109100 | DE | SH | ST | 0 | 322 | 415 | MM
2026 | 23027 | 130506 | 2002802 | ACO Sinkkastenunterteil LAU Langform mit PEHD-Stutzen DN/OD160mm L300mm | 601 | EUR |  | 1 | ST | PD | ACO PowerDrain | GaLaBau/Tiefbau | 4002626474810 | 79.45 | KG | 2 | ST | 2 | ST | 1200 | 800 | 1000 | MM | 3030298 | 68109100 | DE | SH | ST | 0 | 322 | 760 | MM
2026 | 26101 | 2002876 | 2002876 | Platte mit PEHD-Stutzen LAU DN160 für Einlaufkästen klein PEHD-Stutzen L300mm - Rohteil | 261.75 | EUR |  | 1 | ST | SZ | ACO Systemübergreifendes Zubehör | GaLaBau/Tiefbau | 4002626480828 | 5 | KG | 10 | ST | 10 | ST | 1200 | 800 | 1100 | MM |  | 68109100 | DE | SH | ST | 0 | 0 | 0 | MM
2026 | 19003 | 13101 | 2002911 | ACO Multiline Rinne V200S Typ1 mit Gefälle 0,5% 1000mm | 155.75 | EUR |  | 1 | ST | ML | ACO Multiline/Deckline | GaLaBau/Tiefbau | 4002626131010 | 38.39 | KG | 6 | ST | 6 | ST | 1200 | 800 | 700 | MM | 3030201 | 68109100 | DE | BY | ST | 1000 | 235 | 270 | MM
2026 | 19003 | 13102 | 2002916 | ACO Multiline Rinne V200S Typ2 mit Gefälle 0,5% 1000mm | 155.75 | EUR |  | 1 | ST | ML | ACO Multiline/Deckline | GaLaBau/Tiefbau | 4002626131027 | 39.39 | KG | 6 | ST | 6 | ST | 1200 | 800 | 710 | MM | 3030201 | 68109100 | DE | BY | ST | 1000 | 235 | 275 | MM
2026 | 19003 | 13103 | 2002920 | ACO Multiline Rinne V200S Typ3 mit Gefälle 0,5% 1000mm | 155.75 | EUR |  | 1 | ST | ML | ACO Multiline/Deckline | GaLaBau/Tiefbau | 4002626131034 | 39.84 | KG | 6 | ST | 6 | ST | 1200 | 800 | 720 | MM | 3030201 | 68109100 | DE | BY | ST | 1000 | 235 | 280 | MM
2026 | 19003 | 13104 | 2002931 | ACO Multiline Rinne V200S Typ4 mit Gefälle 0,5% 1000mm | 155.75 | EUR |  | 1 | ST | ML | ACO Multiline/Deckline | GaLaBau/Tiefbau | 4002626131041 | 40.44 | KG | 6 | ST | 6 | ST | 1200 | 800 | 730 | MM | 3030201 | 68109100 | DE | BY | ST | 1000 | 235 | 285 | MM
2026 | 18006 | 131042 | 2002934 | ACO Monoblock T275V H630/3 Stirnwand Anfang 3cm Bord Ausführung Links | Auf Anfrage | EUR |  | 1 | ST | MB | ACO Monoblock SD/T | Objekt | 4002626521460 | 37.5 | KG | 1 | ST | 5 | ST | 1200 | 800 | 1000 | MM |  | 68109100 | DE | SH | ST | 0 | 0 | 0 | MM
2026 | 18006 | 131043 | 2002935 | ACO Monoblock T275V H630/3 Stirnwand Anfang 3cm Bord Ausführung Rechts | Auf Anfrage | EUR |  | 1 | ST | MB | ACO Monoblock SD/T | Objekt | 4002626521477 | 37.5 | KG | 1 | ST | 5 | ST | 1200 | 800 | 1000 | MM |  | 68109100 | DE | SH | ST | 0 | 0 | 0 | MM
2026 | 18006 | 131048 | 2002940 | ACO Monoblock T275V BH630/3 Stirnwand Ende 3cm Bord Ausführung links | Auf Anfrage | EUR |  | 1 | ST | MB | ACO Monoblock SD/T | Objekt | 4002626521521 | 34 | KG | 1 | ST | 5 | ST | 1200 | 800 | 1000 | MM |  | 68109100 | DE | SH | ST | 0 | 0 | 0 | MM
2026 | 18006 | 131049 | 2002941 | ACO Monoblock T275V H630/3 Stirnwand Ende 3cm Bord Ausführung rechts | Auf Anfrage | EUR |  | 1 | ST | MB | ACO Monoblock SD/T | Objekt | 4002626521538 | 34 | KG | 1 | ST | 5 | ST | 1200 | 800 | 1000 | MM |  | 68109100 | DE | SH | ST | 0 | 0 | 0 | MM
2026 | 19003 | 13106 | 2002946 | ACO Multiline Rinne V200S Typ6 mit Gefälle 0,5% 1000mm | 155.75 | EUR |  | 1 | ST | ML | ACO Multiline/Deckline | GaLaBau/Tiefbau | 4002626131065 | 41.29 | KG | 6 | ST | 6 | ST | 1200 | 800 | 750 | MM | 3030201 | 68109100 | DE | BY | ST | 1000 | 235 | 295 | MM
2026 | 19003 | 13107 | 2002949 | ACO Multiline Rinne V200S Typ7 mit Gefälle 0,5% 1000mm | 155.75 | EUR |  | 1 | ST | ML | ACO Multiline/Deckline | GaLaBau/Tiefbau | 4002626131072 | 41.44 | KG | 6 | ST | 6 | ST | 1200 | 800 | 760 | MM | 3030201 | 68109100 | DE | BY | ST | 1000 | 235 | 300 | MM
2026 | 19003 | 13108 | 2002951 | ACO Multiline Rinne V200S Typ8 mit Gefälle 0,5% 1000mm | 155.75 | EUR |  | 1 | ST | ML | ACO Multiline/Deckline | GaLaBau/Tiefbau | 4002626131089 | 41.79 | KG | 6 | ST | 6 | ST | 1200 | 800 | 770 | MM | 3030201 | 68109100 | DE | BY | ST | 1000 | 235 | 305 | MM
2026 | 19003 | 13109 | 2002956 | ACO Multiline Rinne V200S Typ9 mit Gefälle 0,5% 1000mm | 155.75 | EUR |  | 1 | ST | ML | ACO Multiline/Deckline | GaLaBau/Tiefbau | 4002626131096 | 42.19 | KG | 6 | ST | 6 | ST | 1200 | 800 | 780 | MM | 3030201 | 68109100 | DE | BY | ST | 1000 | 235 | 310 | MM
2026 | 19003 | 13110 | 2002959 | ACO Multiline Rinne V200S Typ10 mit Gefälle 0,5% 1000mm | 155.75 | EUR |  | 1 | ST | ML | ACO Multiline/Deckline | GaLaBau/Tiefbau | 4002626131102 | 43.09 | KG | 6 | ST | 6 | ST | 1200 | 800 | 790 | MM | 3030201 | 68109100 | DE | BY | ST | 1000 | 235 | 315 | MM
2026 | 18006 | 131138 | 2002969 | ACO Monoblock T275V H510/3 Stirnwand Anfang 3cm Bord Ausführung Links | Auf Anfrage | EUR |  | 1 | ST | MB | ACO Monoblock SD/T | Objekt | 4002626609021 | 32 | KG | 6 | ST | 6 | ST | 1200 | 800 | 1000 | MM |  | 68109100 | DE | SH | ST | 0 | 0 | 0 | MM
2026 | 18006 | 131139 | 2002970 | ACO Monoblock T275V H510/3 Stirnwand Anfang 3cm Bord Ausführung Rechts | Auf Anfrage | EUR |  | 1 | ST | MB | ACO Monoblock SD/T | Objekt | 4002626609038 | 32 | KG | 6 | ST | 6 | ST | 1200 | 800 | 1000 | MM |  | 68109100 | DE | SH | ST | 0 | 0 | 0 | MM
2026 | 18006 | 131144 | 2002971 | ACO Monoblock T275V BH510/3 Stirnwand Ende 3cm Bord Ausführung links | Auf Anfrage | EUR |  | 1 | ST | MB | ACO Monoblock SD/T | Objekt | 4002626609090 | 28 | KG | 6 | ST | 6 | ST | 1200 | 800 | 1000 | MM |  | 68109100 | DE | SH | ST | 0 | 0 | 0 | MM
2026 | 18006 | 131145 | 2002972 | ACO Monoblock T275V BH510/3 Stirnwand Ende 3cm Bord Ausführung rechts | Auf Anfrage | EUR |  | 1 | ST | MB | ACO Monoblock SD/T | Objekt | 4002626609106 | 28 | KG | 6 | ST | 6 | ST | 1200 | 800 | 1000 | MM |  | 68109100 | DE | SH | ST | 0 | 0 | 0 | MM
2026 | 19012 | 13121 | 2002988 | ACO Multiline V200S Flachrinne LxH1000x120mm | 157.5 | EUR |  | 1 | ST | ML | ACO Multiline/Deckline | GaLaBau/Tiefbau | 4002626131218 | 21.56 | KG | 12 | ST | 12 | ST | 1200 | 800 | 675 | MM | 3030201 | 68109100 | DE | BY | ST | 1000 | 235 | 120 | MM
2026 | 19012 | 13122 | 2002991 | ACO Multiline V200S Flachrinne LxH1000x120mm mit Dichtung DN/OD100mm | 191.5 | EUR |  | 1 | ST | ML | ACO Multiline/Deckline | GaLaBau/Tiefbau | 4002626131225 | 21.32 | KG | 3 | ST | 3 | ST | 1200 | 800 | 300 | MM | 3030201 | 68109100 | DE | BY | ST | 1000 | 235 | 120 | MM
2026 | 18006 | 131238 | 2003000 | ACO Monoblock T275V H420/3 Stirnwand Anfang 3cm Bord Ausführung Links | Auf Anfrage | EUR |  | 1 | ST | MB | ACO Monoblock SD/T | Objekt | 4002626646217 | 26 | KG | 2 | ST | 14 | ST | 1200 | 800 | 500 | MM |  | 68109100 | DE | SH | ST | 0 | 0 | 0 | MM
2026 | 18006 | 131239 | 2003001 | ACO Monoblock T275V H420/3 Stirnwand Anfang 3cm Bord Ausführung rechts | Auf Anfrage | EUR |  | 1 | ST | MB | ACO Monoblock SD/T | Objekt | 4002626646231 | 26 | KG | 2 | ST | 14 | ST | 1200 | 800 | 500 | MM |  | 68109100 | DE | SH | ST | 0 | 0 | 0 | MM
2026 | 18006 | 131244 | 2003004 | ACO Monoblock T275V BH420/3 Stirnwand Ende 3cm Bord Ausführung Links | Auf Anfrage | EUR |  | 1 | ST | MB | ACO Monoblock SD/T | Objekt | 4002626646361 | 22 | KG | 2 | ST | 14 | ST | 1200 | 800 | 500 | MM |  | 68109100 | DE | SH | ST | 0 | 0 | 0 | MM
2026 | 18006 | 131245 | 2003005 | ACO Monoblock T275V BH420/3 Stirnwand Ende 3cm Bord Ausführung rechts | Auf Anfrage | EUR |  | 1 | ST | MB | ACO Monoblock SD/T | Objekt | 4002626646392 | 22 | KG | 2 | ST | 14 | ST | 1200 | 800 | 500 | MM |  | 68109100 | DE | SH | ST | 0 | 0 | 0 | MM
2026 | 19003 | 13130 | 2003025 | ACO Multiline Rinne V200S Typ0.0 1000mm | 155.75 | EUR |  | 1 | ST | ML | ACO Multiline/Deckline | GaLaBau/Tiefbau | 4002626131300 | 39.29 | KG | 9 | ST | 9 | ST | 1200 | 850 | 970 | MM | 3030201 | 68109100 | DE | SH | ST | 1000 | 235 | 265 | MM
2026 | 19003 | 13131 | 2003029 | ACO Multiline Rinne V200S Typ0.0.2 1000mm | 189.25 | EUR |  | 1 | ST | ML | ACO Multiline/Deckline | GaLaBau/Tiefbau | 4002626131317 | 42.72 | KG | 6 | ST | 6 | ST | 1200 | 800 | 715 | MM | 3030201 | 68109100 | DE | BY | ST | 1000 | 235 | 275 | MM
2026 | 19003 | 13132 | 2003033 | ACO Multiline Rinne V200S Typ0.1 500mm | 101.25 | EUR |  | 1 | ST | ML | ACO Multiline/Deckline | GaLaBau/Tiefbau | 4002626131324 | 21.81 | KG | 6 | ST | 6 | ST | 1200 | 800 | 420 | MM | 3030201 | 68109100 | DE | BY | ST | 500 | 235 | 265 | MM
2026 | 19003 | 13133 | 2003034 | ACO Multiline Rinne V200S Typ0.2 500mm | 119.75 | EUR |  | 1 | ST | ML | ACO Multiline/Deckline | GaLaBau/Tiefbau | 4002626131331 | 21.79 | KG | 6 | ST | 6 | ST | 1200 | 800 | 440 | MM | 3030201 | 68109100 | DE | BY | ST | 500 | 235 | 275 | MM
2026 | 19003 | 13140 | 2003035 | ACO Multiline Rinne V200S Typ5.0 1000mm | 155.75 | EUR |  | 1 | ST | ML | ACO Multiline/Deckline | GaLaBau/Tiefbau | 4002626131409 | 41.04 | KG | 9 | ST | 9 | ST | 1200 | 850 | 1050 | MM | 3030201 | 68109100 | DE | SH | ST | 1000 | 235 | 290 | MM
2026 | 19003 | 13141 | 2003036 | ACO Multiline Rinne V200S Typ5.0.2 1000mm | 189.25 | EUR |  | 1 | ST | ML | ACO Multiline/Deckline | GaLaBau/Tiefbau | 4002626131416 | 44.12 | KG | 6 | ST | 6 | ST | 1200 | 800 | 770 | MM | 3030201 | 68109100 | DE | BY | ST | 1000 | 235 | 300 | MM
2026 | 19003 | 13142 | 2003037 | ACO Multiline Rinne V200S Typ5.1 500mm | 101.25 | EUR |  | 1 | ST | ML | ACO Multiline/Deckline | GaLaBau/Tiefbau | 4002626131423 | 23.86 | KG | 6 | ST | 6 | ST | 1200 | 800 | 450 | MM | 3030201 | 68109100 | DE | BY | ST | 500 | 235 | 290 | MM
2026 | 19003 | 13143 | 2003038 | ACO Multiline Rinne V200S Typ5.2 500mm | 119.75 | EUR |  | 1 | ST | ML | ACO Multiline/Deckline | GaLaBau/Tiefbau | 4002626131430 | 23.74 | KG | 6 | ST | 6 | ST | 1200 | 800 | 470 | MM | 3030201 | 68109100 | DE | BY | ST | 500 | 235 | 300 | MM
2026 | 19003 | 13150 | 2003039 | ACO Multiline Rinne V200S Typ10.0 1000mm | 155.75 | EUR |  | 1 | ST | ML | ACO Multiline/Deckline | GaLaBau/Tiefbau | 4002626131508 | 43.94 | KG | 9 | ST | 9 | ST | 1200 | 850 | 1130 | MM | 3030201 | 68109100 | DE | SH | ST | 1000 | 235 | 315 | MM
2026 | 19003 | 13151 | 2003040 | ACO Multiline Rinne V200S Typ10.0.2 1000mm | 189.25 | EUR |  | 1 | ST | ML | ACO Multiline/Deckline | GaLaBau/Tiefbau | 4002626131515 | 47.07 | KG | 6 | ST | 6 | ST | 1200 | 850 | 810 | MM | 3030201 | 68109100 | DE | BY | ST | 1000 | 235 | 325 | MM
2026 | 19003 | 13152 | 2003041 | ACO Multiline Rinne V200S Typ10.1 500mm | 101.25 | EUR |  | 1 | ST | ML | ACO Multiline/Deckline | GaLaBau/Tiefbau | 4002626131522 | 24.96 | KG | 6 | ST | 6 | ST | 1200 | 800 | 470 | MM | 3030201 | 68109100 | DE | BY | ST | 500 | 235 | 315 | MM
2026 | 19003 | 13153 | 2003042 | ACO Multiline Rinne V200S Typ10.2 500mm | 119.75 | EUR |  | 1 | ST | ML | ACO Multiline/Deckline | GaLaBau/Tiefbau | 4002626131539 | 24.79 | KG | 6 | ST | 6 | ST | 1200 | 800 | 490 | MM | 3030201 | 68109100 | DE | BY | ST | 500 | 235 | 325 | MM
2026 | 19003 | 13160 | 2003043 | ACO Multiline Rinne V200S Typ15.0 1000mm | 155.75 | EUR |  | 1 | ST | ML | ACO Multiline/Deckline | GaLaBau/Tiefbau | 4002626131607 | 46.09 | KG | 6 | ST | 6 | ST | 1200 | 850 | 850 | MM | 3030201 | 68109100 | DE | SH | ST | 1000 | 235 | 340 | MM
2026 | 19003 | 13161 | 2003044 | ACO Multiline Rinne V200S Typ15.0.2 1000mm | 189.25 | EUR |  | 1 | ST | ML | ACO Multiline/Deckline | GaLaBau/Tiefbau | 4002626131614 | 48.57 | KG | 3 | ST | 3 | ST | 1200 | 800 | 1100 | MM | 3030201 | 68109100 | DE | BY | ST | 1000 | 235 | 350 | MM
2026 | 19003 | 13162 | 2003045 | ACO Multiline Rinne V200S Typ15.1 500mm | 101.25 | EUR |  | 1 | ST | ML | ACO Multiline/Deckline | GaLaBau/Tiefbau | 4002626131621 | 26.16 | KG | 6 | ST | 6 | ST | 1200 | 800 | 1100 | MM | 3030201 | 68109100 | DE | BY | ST | 500 | 235 | 340 | MM
2026 | 19003 | 13163 | 2003046 | ACO Multiline Rinne V200S Typ15.2 500mm | 119.75 | EUR |  | 1 | ST | ML | ACO Multiline/Deckline | GaLaBau/Tiefbau | 4002626131638 | 25.44 | KG | 6 | ST | 6 | ST | 1200 | 800 | 1100 | MM | 3030201 | 68109100 | DE | BY | ST | 500 | 235 | 350 | MM
2026 | 19003 | 13170 | 2003047 | ACO Multiline Rinne V200S Typ20.0 1000mm | 155.75 | EUR |  | 1 | ST | ML | ACO Multiline/Deckline | GaLaBau/Tiefbau | 4002626131706 | 47.64 | KG | 6 | ST | 6 | ST | 1200 | 850 | 900 | MM | 3030201 | 68109100 | DE | SH | ST | 1000 | 235 | 365 | MM
2026 | 19003 | 13171 | 2003048 | ACO Multiline Rinne V200S Typ20.0.2 1000mm | 189.25 | EUR |  | 1 | ST | ML | ACO Multiline/Deckline | GaLaBau/Tiefbau | 4002626131713 | 50.72 | KG | 3 | ST | 3 | ST | 1200 | 800 | 550 | MM | 3030201 | 68109100 | DE | BY | ST | 1000 | 235 | 375 | MM
2026 | 19003 | 13172 | 2003049 | ACO Multiline Rinne V200S Typ 20.1 500mm | 101.25 | EUR |  | 1 | ST | ML | ACO Multiline/Deckline | GaLaBau/Tiefbau | 4002626131720 | 27.61 | KG | 6 | ST | 6 | ST | 1200 | 800 | 525 | MM | 3030201 | 68109100 | DE | BY | ST | 500 | 235 | 365 | MM
2026 | 19003 | 13173 | 2003050 | ACO Multiline Rinne V200S Typ20.2 500mm | 119.75 | EUR |  | 1 | ST | ML | ACO Multiline/Deckline | GaLaBau/Tiefbau | 4002626131737 | 26.89 | KG | 6 | ST | 6 | ST | 1200 | 800 | 535 | MM | 3030201 | 68109100 | DE | BY | ST | 500 | 235 | 375 | MM
2026 | 19018 | 13180 | 2003051 | ACO Multiline V200S Stirnwand Flachrinne A/E 120mm | 43 | EUR |  | 1 | ST | ML | ACO Multiline/Deckline | GaLaBau/Tiefbau | 4002626131805 | 1.2 | KG | 20 | ST | 120 | ST | 1200 | 850 | 370 | MM | 3030298 | 68109100 | DE | SH | ST | 235 | 30 | 120 | MM
2026 | 19026 | 13185 | 2003052 | ACO Multiline V200S Kombistirnwand | 52.75 | EUR |  | 1 | ST | ML | ACO Multiline/Deckline | GaLaBau/Tiefbau | 4002626131850 | 3.4 | KG | 10 | ST | 60 | ST | 1200 | 800 | 350 | MM | 3030298 | 68109100 | DE | SH | ST | 0 | 200 | 0 | MM
2026 | 19026 | 13186 | 2003053 | ACO Multiline V200S Stirnwand Typ0 mit Dichtung DN/OD200mm | 82.75 | EUR |  | 1 | ST | ML | ACO Multiline/Deckline | GaLaBau/Tiefbau | 4002626131867 | 3.26 | KG | 6 | ST | 36 | ST | 1200 | 850 | 560 | MM | 3030298 | 68109100 | DE | SH | ST | 250 | 50 | 275 | MM
2026 | 19026 | 13187 | 2003054 | ACO Multiline V200S Stirnwand Typ5 mit Dichtung DN/OD200mm | 82.75 | EUR |  | 1 | ST | ML | ACO Multiline/Deckline | GaLaBau/Tiefbau | 4002626131874 | 3.66 | KG | 6 | ST | 36 | ST | 1200 | 800 | 350 | MM | 3030298 | 68109100 | DE | SH | ST | 0 | 200 | 0 | MM
2026 | 19026 | 13188 | 2003055 | ACO Multiline V200S Stirnwand Typ10 mit Dichtung DN/OD200mm | 82.75 | EUR |  | 1 | ST | ML | ACO Multiline/Deckline | GaLaBau/Tiefbau | 4002626131881 | 3.96 | KG | 6 | ST | 36 | ST | 1200 | 850 | 560 | MM | 3030298 | 68109100 | DE | SH | ST | 250 | 40 | 330 | MM
2026 | 19026 | 13189 | 2003056 | ACO Multiline V200S Stirnwand Typ15 mit Dichtung DN/OD200mm | 82.75 | EUR |  | 1 | ST | ML | ACO Multiline/Deckline | GaLaBau/Tiefbau | 4002626131898 | 4.56 | KG | 6 | ST | 36 | ST | 1200 | 800 | 350 | MM | 3030298 | 68109100 | DE | SH | ST | 0 | 200 | 0 | MM
2026 | 19026 | 13190 | 2003057 | ACO Multiline V200S Stirnwand Typ20 mit Dichtung DN/OD200mm | 82.75 | EUR |  | 1 | ST | ML | ACO Multiline/Deckline | GaLaBau/Tiefbau | 4002626131904 | 4.76 | KG | 6 | ST | 36 | ST | 1200 | 800 | 350 | MM | 3030298 | 68109100 | DE | SH | ST | 0 | 200 | 0 | MM
2026 | 19026 | 13191 | 2003058 | ACO Multiline V200S Einlaufkasten DN/OD150mm mit Eimer | 507 | EUR |  | 1 | ST | ML | ACO Multiline/Deckline | GaLaBau/Tiefbau | 4002626131911 | 42.05 | KG | 6 | ST | 6 | ST | 1200 | 850 | 850 | MM | 3030298 | 68109100 | DE | SH | ST | 500 | 235 | 670 | MM
2026 | 19026 | 13192 | 2003059 | ACO Multiline V200S Einlaufkasten DN/OD200mm mit Eimer | 507 | EUR |  | 1 | ST | ML | ACO Multiline/Deckline | GaLaBau/Tiefbau | 4002626131928 | 41.12 | KG | 6 | ST | 6 | ST | 1200 | 850 | 840 | MM | 3030298 | 68109100 | DE | SH | ST | 500 | 235 | 670 | MM
2026 | 19026 | 13193 | 2003060 | ACO Multiline V200S Richtungswechseladapter Typ0.0 | 72.25 | EUR |  | 1 | ST | ML | ACO Multiline/Deckline | GaLaBau/Tiefbau | 4002626131935 | 2.22 | KG | 6 | ST | 36 | ST | 1200 | 800 | 350 | MM | 3030298 | 68109100 | DE | SH | ST | 0 | 200 | 0 | MM
2026 | 19026 | 13194 | 2003061 | ACO Multiline V200S Richtungswechseladapter Typ5.0 | 72.25 | EUR |  | 1 | ST | ML | ACO Multiline/Deckline | GaLaBau/Tiefbau | 4002626131942 | 2.32 | KG | 6 | ST | 36 | ST | 1200 | 800 | 350 | MM | 3030298 | 68109100 | DE | SH | ST | 0 | 0 | 0 | MM
2026 | 19026 | 13195 | 2003062 | ACO Multiline V200S Richtungswechseladapter Typ10.0 | 72.25 | EUR |  | 1 | ST | ML | ACO Multiline/Deckline | GaLaBau/Tiefbau | 4002626131959 | 2.42 | KG | 6 | ST | 36 | ST | 1200 | 800 | 350 | MM | 3030298 | 68109100 | DE | SH | ST | 0 | 0 | 0 | MM
2026 | 19026 | 13196 | 2003063 | ACO Multiline V200S Richtungswechseladapter Typ15.0 | 72.25 | EUR |  | 1 | ST | ML | ACO Multiline/Deckline | GaLaBau/Tiefbau | 4002626131966 | 2.52 | KG | 6 | ST | 36 | ST | 1200 | 800 | 1000 | MM | 3030298 | 68109100 | DE | SH | ST | 0 | 0 | 0 | MM
2026 | 19026 | 13197 | 2003064 | ACO Multiline V200S Richtungswechseladapter Typ20.0 | 72.25 | EUR |  | 1 | ST | ML | ACO Multiline/Deckline | GaLaBau/Tiefbau | 4002626131973 | 2.72 | KG | 6 | ST | 36 | ST | 1200 | 800 | 1000 | MM | 3030298 | 68109100 | DE | SH | ST | 0 | 0 | 0 | MM
2026 | 19012 | 13221 | 2003104 | ACO Multiline V200E Flachrinne LxH1000x120mm | 337.25 | EUR |  | 1 | ST | ML | ACO Multiline/Deckline | GaLaBau/Tiefbau | 4002626132215 | 21.58 | KG | 12 | ST | 12 | ST | 1200 | 800 | 690 | MM | 3030201 | 68109100 | DE | BY | ST | 1000 | 235 | 120 | MM
2026 | 19012 | 13222 | 2003105 | ACO Multiline V200E Flachrinne LxH1000x120mm mit Dichtung DN/OD100mm | 364 | EUR |  | 1 | ST | ML | ACO Multiline/Deckline | GaLaBau/Tiefbau | 4002626132222 | 21.34 | KG | 3 | ST | 3 | ST | 1200 | 800 | 290 | MM | 3030201 | 68109100 | DE | BY | ST | 1000 | 235 | 120 | MM
2026 | 19031 | 132266 | 2003117 | ACO Drainlock Compositrost NW100mm C250 500mm silbergrau | 41.75 | EUR |  | 1 | ST | ML | ACO Multiline/Deckline | GaLaBau/Tiefbau | 4002626528797 | 0.95 | KG | 50 | ST | 204 | ST | 1200 | 800 | 720 | MM | 3030202 | 39259080 | DE | SH | ST | 500 | 123 | 0 | MM
2026 | 19030 | 132267 | 2003118 | ACO Drainlock Compositrost NW100mm B125 500mm silbergrau | 30.75 | EUR |  | 1 | ST | ML | ACO Multiline/Deckline | GaLaBau/Tiefbau | 4002626528803 | 0.8 | KG | 50 | ST | 204 | ST | 1200 | 800 | 700 | MM | 3030202 | 39259080 | DE | SH | ST | 500 | 123 | 0 | MM
2026 | 19100 | 132301 | 2003152 | ACO Multiline Seal in V100S Typ1 1000mm mit Gefälle 0,5% | 97.25 | EUR |  | 1 | ST | ML | ACO Multiline/Deckline | GaLaBau/Tiefbau | 4002626363299 | 15 | KG | 12 | ST | 12 | ST | 1200 | 850 | 480 | MM | 3030201 | 68109100 | DE | SH | ST | 1000 | 135 | 155 | MM
2026 | 19100 | 132302 | 2003153 | ACO Multiline Seal in V100S Typ2 1000mm mit Gefälle 0,5% | 97.25 | EUR |  | 1 | ST | ML | ACO Multiline/Deckline | GaLaBau/Tiefbau | 4002626363305 | 15.5 | KG | 12 | ST | 12 | ST | 1200 | 850 | 500 | MM | 3030201 | 68109100 | DE | SH | ST | 1000 | 135 | 160 | MM
2026 | 19100 | 132303 | 2003154 | ACO Multiline Seal in V100S Typ3 1000mm mit Gefälle 0,5% | 97.25 | EUR |  | 1 | ST | ML | ACO Multiline/Deckline | GaLaBau/Tiefbau | 4002626363312 | 16 | KG | 12 | ST | 12 | ST | 1200 | 850 | 500 | MM | 3030201 | 68109100 | DE | SH | ST | 1000 | 135 | 165 | MM
2026 | 19100 | 132304 | 2003155 | ACO Multiline Seal in V100S Typ4 1000mm mit Gefälle 0,5% | 97.25 | EUR |  | 1 | ST | ML | ACO Multiline/Deckline | GaLaBau/Tiefbau | 4002626363329 | 16.5 | KG | 12 | ST | 12 | ST | 1200 | 850 | 515 | MM | 3030201 | 68109100 | DE | SH | ST | 1000 | 135 | 170 | MM
2026 | 19100 | 132305 | 2003156 | ACO Multiline Seal in V100S Typ5 1000mm mit Gefälle 0,5% | 97.25 | EUR |  | 1 | ST | ML | ACO Multiline/Deckline | GaLaBau/Tiefbau | 4002626363336 | 17 | KG | 12 | ST | 12 | ST | 1200 | 850 | 520 | MM | 3030201 | 68109100 | DE | SH | ST | 1000 | 135 | 175 | MM
2026 | 19100 | 132306 | 2003157 | ACO Multiline Seal in V100S Typ6 1000mm mit Gefälle 0,5% | 97.25 | EUR |  | 1 | ST | ML | ACO Multiline/Deckline | GaLaBau/Tiefbau | 4002626363398 | 17.5 | KG | 12 | ST | 12 | ST | 1200 | 850 | 530 | MM | 3030201 | 68109100 | DE | SH | ST | 1000 | 135 | 180 | MM
2026 | 19100 | 132307 | 2003158 | ACO Multiline Seal in V100S Typ7 1000mm mit Gefälle 0,5% | 97.25 | EUR |  | 1 | ST | ML | ACO Multiline/Deckline | GaLaBau/Tiefbau | 4002626363404 | 18 | KG | 12 | ST | 12 | ST | 1200 | 850 | 530 | MM | 3030201 | 68109100 | DE | SH | ST | 1000 | 135 | 185 | MM
2026 | 19100 | 132308 | 2003159 | ACO Multiline Seal in V100S Typ8 1000mm mit Gefälle 0,5% | 97.25 | EUR |  | 1 | ST | ML | ACO Multiline/Deckline | GaLaBau/Tiefbau | 4002626363411 | 18.5 | KG | 12 | ST | 12 | ST | 1200 | 850 | 560 | MM | 3030201 | 68109100 | DE | SH | ST | 1000 | 135 | 190 | MM
2026 | 19100 | 132309 | 2003160 | ACO Multiline Seal in V100S Typ9 1000mm mit Gefälle 0,5% | 97.25 | EUR |  | 1 | ST | ML | ACO Multiline/Deckline | GaLaBau/Tiefbau | 4002626363428 | 19 | KG | 12 | ST | 12 | ST | 1200 | 850 | 580 | MM | 3030201 | 68109100 | DE | SH | ST | 1000 | 135 | 195 | MM
2026 | 19100 | 132310 | 2003162 | ACO Multiline Seal in V100S Typ10 1000mm mit Gefälle 0,5% | 97.25 | EUR |  | 1 | ST | ML | ACO Multiline/Deckline | GaLaBau/Tiefbau | 4002626363435 | 19.5 | KG | 12 | ST | 12 | ST | 1200 | 850 | 580 | MM | 3030201 | 68109100 | DE | SH | ST | 1000 | 135 | 200 | MM
2026 | 19100 | 132330 | 2003165 | ACO Multiline Seal in V100S Typ0.0 1000mm | 97.25 | EUR |  | 1 | ST | ML | ACO Multiline/Deckline | GaLaBau/Tiefbau | 4002626363237 | 16 | KG | 24 | ST | 24 | ST | 1200 | 850 | 800 | MM | 3030201 | 68109100 | DE | SH | ST | 1000 | 135 | 150 | MM
2026 | 19100 | 132332 | 2003166 | ACO Multiline Seal in V100S Typ0.1 500mm | 74 | EUR |  | 1 | ST | ML | ACO Multiline/Deckline | GaLaBau/Tiefbau | 4002626363268 | 8.5 | KG | 10 | ST | 20 | ST | 1200 | 850 | 470 | MM | 3030201 | 68109100 | DE | BY | ST | 500 | 135 | 150 | MM
2026 | 19100 | 132333 | 2003167 | ACO Multiline Seal in V100S Typ0.2 500mm DN/OD100mm | 87.25 | EUR |  | 1 | ST | ML | ACO Multiline/Deckline | GaLaBau/Tiefbau | 4002626363275 | 9.1 | KG | 10 | ST | 20 | ST | 1200 | 800 | 830 | MM | 3030201 | 68109100 | DE | BY | ST | 500 | 135 | 160 | MM
2026 | 19100 | 132334 | 2003168 | ACO Multiline Seal in V100S Typ0.0.2 1000mm DN/OD100mm | 112.75 | EUR |  | 1 | ST | ML | ACO Multiline/Deckline | GaLaBau/Tiefbau | 4002626363244 | 17.7 | KG | 10 | ST | 10 | ST | 1200 | 850 | 500 | MM | 3030298 | 68109100 | DE | SH | ST | 1000 | 135 | 160 | MM
2026 | 19100 | 132340 | 2003169 | ACO Multiline Seal in V100S Typ5.0 1000mm | 97.25 | EUR |  | 1 | ST | ML | ACO Multiline/Deckline | GaLaBau/Tiefbau | 4002626363343 | 17.1 | KG | 24 | ST | 24 | ST | 1200 | 850 | 920 | MM | 3030201 | 68109100 | DE | SH | ST | 1000 | 135 | 175 | MM
2026 | 19100 | 132342 | 2003170 | ACO Multiline Seal in V100S Typ5.1 500mm | 74 | EUR |  | 1 | ST | ML | ACO Multiline/Deckline | GaLaBau/Tiefbau | 4002626363374 | 9.4 | KG | 10 | ST | 20 | ST | 1200 | 850 | 900 | MM | 3030201 | 68109100 | DE | BY | ST | 500 | 135 | 175 | MM
2026 | 19100 | 132343 | 2003171 | ACO Multiline Seal in V100S Typ5.2 500mm Stahl DN/OD100mm | 87.25 | EUR |  | 1 | ST | ML | ACO Multiline/Deckline | GaLaBau/Tiefbau | 4002626364227 | 10.2 | KG | 10 | ST | 20 | ST | 1200 | 800 | 925 | MM | 3030201 | 68109100 | DE | BY | ST | 500 | 135 | 185 | MM
2026 | 19100 | 132344 | 2003172 | ACO Multiline Seal in V100S Typ5.0.2 1000mm DN/OD100mm | 112.75 | EUR |  | 1 | ST | ML | ACO Multiline/Deckline | GaLaBau/Tiefbau | 4002626363350 | 18.5 | KG | 10 | ST | 10 | ST | 1200 | 850 | 550 | MM | 3030298 | 68109100 | DE | SH | ST | 1000 | 135 | 185 | MM
2026 | 19100 | 132350 | 2003173 | ACO Multiline Seal in V100S Typ10.0 1000mm | 97.25 | EUR |  | 1 | ST | ML | ACO Multiline/Deckline | GaLaBau/Tiefbau | 4002626363442 | 19.6 | KG | 24 | ST | 24 | ST | 1200 | 850 | 1010 | MM | 3030201 | 68109100 | DE | SH | ST | 1000 | 135 | 200 | MM
2026 | 19100 | 132352 | 2003174 | ACO Multiline Seal in V100S Typ10.1 500mm | 74 | EUR |  | 1 | ST | ML | ACO Multiline/Deckline | GaLaBau/Tiefbau | 4002626363473 | 10.4 | KG | 10 | ST | 20 | ST | 1200 | 800 | 990 | MM | 3030201 | 68109100 | DE | BY | ST | 500 | 135 | 200 | MM
2026 | 19100 | 132353 | 2003175 | ACO Multiline Seal in V100S Typ10.2 500mm DN/OD100mm | 87.25 | EUR |  | 1 | ST | ML | ACO Multiline/Deckline | GaLaBau/Tiefbau | 4002626363480 | 11.3 | KG | 10 | ST | 20 | ST | 1200 | 800 | 1040 | MM | 3030201 | 68109100 | DE | BY | ST | 500 | 135 | 210 | MM
2026 | 19100 | 132354 | 2003176 | ACO Multiline Seal in V100S Typ10.0.2 1000mm DN/OD100mm | 112.75 | EUR |  | 1 | ST | ML | ACO Multiline/Deckline | GaLaBau/Tiefbau | 4002626363459 | 21.8 | KG | 10 | ST | 10 | ST | 1200 | 850 | 590 | MM | 3030298 | 68109100 | DE | SH | ST | 1000 | 135 | 210 | MM
2026 | 19124 | 132366 | 2003177 | ACO Multiline Seal in Dichtung Ersatzteil 1000mm verpackt einzeln im Beutel | 16.25 | EUR |  | 1 | ST | ML | ACO Multiline/Deckline | GaLaBau/Tiefbau | 4002626776792 | 0.12 | KG | 1 | ST | 150 | ST | 1200 | 800 | 1200 | MM | 3030298 | 40169300 | DE | SH | ST | 1000 | 10 | 10 | MM
2026 | 19100 | 132370 | 2003178 | ACO Multiline Seal in V100S Typ20.0 1000mm | 97.25 | EUR |  | 1 | ST | ML | ACO Multiline/Deckline | GaLaBau/Tiefbau | 4002626363565 | 22.3 | KG | 12 | ST | 24 | ST | 1200 | 850 | 1210 | MM | 3030201 | 68109100 | DE | SH | ST | 1000 | 135 | 250 | MM
2026 | 19100 | 132372 | 2003179 | ACO Multiline Seal in V100S Typ20.1 500mm | 74 | EUR |  | 1 | ST | ML | ACO Multiline/Deckline | GaLaBau/Tiefbau | 4002626363596 | 12.3 | KG | 10 | ST | 20 | ST | 1200 | 800 | 1100 | MM | 3030201 | 68109100 | DE | BY | ST | 500 | 135 | 250 | MM
2026 | 19100 | 132373 | 2003180 | ACO Multiline Seal in V100S Typ20.2 500mm DN/OD100mm | 87.25 | EUR |  | 1 | ST | ML | ACO Multiline/Deckline | GaLaBau/Tiefbau | 4002626363602 | 13.2 | KG | 10 | ST | 20 | ST | 1200 | 800 | 1100 | MM | 3030201 | 68109100 | DE | BY | ST | 500 | 135 | 260 | MM
2026 | 19100 | 132374 | 2003181 | ACO Multiline Seal in V100S Typ20.0.2 1000mm DN/OD100mm | 112.75 | EUR |  | 1 | ST | ML | ACO Multiline/Deckline | GaLaBau/Tiefbau | 4002626363572 | 25.5 | KG | 5 | ST | 10 | ST | 1200 | 850 | 695 | MM | 3030298 | 68109100 | DE | SH | ST | 1000 | 135 | 260 | MM
2026 | 19100 | 132375 | 2003182 | ACO Multiline Seal in V100S Sohlensprung 10-20 500mm | 97.25 | EUR |  | 1 | ST | ML | ACO Multiline/Deckline | GaLaBau/Tiefbau | 4002626363589 | 12 | KG | 6 | ST | 10 | ST | 1200 | 800 | 420 | MM | 3030201 | 68109100 | DE | BY | ST | 500 | 135 | 250 | MM
2026 | 19124 | 132379 | 2003183 | ACO Multiline Seal in V100S Einlaufkasten mit Tauchbogen Langform 0-20 Stahl verzinkt inklusive Adapter 1xEK-STW | 330.5 | EUR |  | 1 | ST | ML | ACO Multiline/Deckline | GaLaBau/Tiefbau | 4002626771551 | 35 | KG | 10 | ST | 10 | ST | 1200 | 800 | 1000 | MM | 3030298 | 68109100 | DE | BY | ST | 0 | 0 | 0 | MM
2026 | 19124 | 132382 | 2003185 | ACO Multiline Seal In Einlaufkastenadapter 0-10 NW100mm | 15.5 | EUR |  | 1 | ST | ML | ACO Multiline/Deckline | GaLaBau/Tiefbau | 4002626700162 | 0.08 | KG | 150 | ST | 1152 | ST | 1200 | 800 | 700 | MM | 3030298 | 39269097 | DE | NI | ST | 215 | 21 | 130 | MM
2026 | 19124 | 132383 | 2003186 | ACO Multiline Seal In Einlaufkastenadapter 20 NW100mm | 19 | EUR |  | 1 | ST | ML | ACO Multiline/Deckline | GaLaBau/Tiefbau | 4002626700179 | 0.06 | KG | 150 | ST | 150 | ST | 1200 | 800 | 340 | MM | 3030298 | 39269097 | DE | NI | ST | 130 | 20 | 220 | MM
2026 | 19124 | 132384 | 2003187 | ACO Multiline Seal In Stirnwand Einlaufkasten NW100mm Stahl verzinkt | 24.25 | EUR |  | 1 | ST | ML | ACO Multiline/Deckline | GaLaBau/Tiefbau | 4002626700186 | 0.14 | KG | 150 | ST | 150 | ST | 1200 | 800 | 700 | MM | 3030298 | 39269097 | DE | NI | ST | 0 | 0 | 0 | MM
2026 | 19124 | 132385 | 2003188 | ACO Multiline Seal in V100S Kombistirnwand Stahl verzinkt | 31 | EUR |  | 1 | ST | ML | ACO Multiline/Deckline | GaLaBau/Tiefbau | 4002626700193 | 0.4 | KG | 10 | ST | 320 | ST | 1200 | 800 | 1040 | MM | 3030298 | 39269097 | DE | NI | ST | 20 | 135 | 282 | MM
2026 | 51001 | 132386 | 2003189 | ACO EK-Beutel KF Multiline Seal in NW100 Stahl verzinkt | 49.25 | EUR |  | 1 | ST | FD |  |  | 4002626700209 | 0.45 | KG | 240 | ST | 240 | ST | 1200 | 800 | 650 | MM | 3030298 | 39269097 | DE | NI | ST | 0 | 0 | 0 | MM
2026 | 51001 | 132387 | 2003190 | ACO EK-Beutel LF Multiline Seal in NW100 Stahl verzinkt | 83 | EUR |  | 1 | ST | FD |  |  | 4002626700216 | 0.55 | KG | 200 | ST | 200 | ST | 1200 | 800 | 950 | MM | 3030298 | 39269097 | DE | NI | ST | 0 | 0 | 0 | MM
2026 | 19124 | 132391 | 2003194 | ACO Multiline Seal in V100S Einlaufkasten Kurzform DN/OD110mm inklusive Adapter 1xEK-STW | 245.5 | EUR |  | 1 | ST | ML | ACO Multiline/Deckline | GaLaBau/Tiefbau | 4002626363688 | 26.9 | KG | 10 | ST | 10 | ST | 1200 | 800 | 620 | MM | 3030298 | 68109100 | DE | BY | ST | 500 | 135 | 460 | MM
2026 | 19124 | 132392 | 2003195 | ACO Multiline Seal in V100S Einlaufkasten Langform DN/OD110mm inklusive Adapter 1xEK-STW | 268 | EUR |  | 1 | ST | ML | ACO Multiline/Deckline | GaLaBau/Tiefbau | 4002626363695 | 34.7 | KG | 10 | ST | 10 | ST | 1200 | 820 | 770 | MM | 3030298 | 68109100 | DE | BY | ST | 500 | 135 | 610 | MM
2026 | 19124 | 132398 | 2003200 | ACO Multiline Seal in V100S Einlaufkasten Kurzform DN/OD160mm inklusive Adapter 1xEK-STW | 245.5 | EUR |  | 1 | ST | ML | ACO Multiline/Deckline | GaLaBau/Tiefbau | 4002626363701 | 26.9 | KG | 10 | ST | 10 | ST | 1200 | 800 | 610 | MM | 3030298 | 68109100 | DE | BY | ST | 500 | 135 | 460 | MM
2026 | 19124 | 132399 | 2003201 | ACO Multiline Seal in V100S Einlaufkasten Langform DN/OD160mm inklusive Adapter 1xEK-STW | 268 | EUR |  | 1 | ST | ML | ACO Multiline/Deckline | GaLaBau/Tiefbau | 4002626363718 | 34.7 | KG | 10 | ST | 10 | ST | 1200 | 800 | 765 | MM | 3030298 | 68109100 | DE | BY | ST | 500 | 135 | 610 | MM
2026 | 19100 | 132401 | 2003203 | ACO Multiline Seal in V100E Typ1 1000mm mit 0,5% Gefälle | 206.25 | EUR |  | 1 | ST | ML | ACO Multiline/Deckline | GaLaBau/Tiefbau | 4002626363787 | 16.6 | KG | 12 | ST | 12 | ST | 1200 | 850 | 480 | MM | 3030201 | 68109100 | DE | SH | ST | 1000 | 135 | 155 | MM
2026 | 19100 | 132402 | 2003204 | ACO Multiline Seal in V100E Typ2 1000mm mit 0,5% Gefälle | 206.25 | EUR |  | 1 | ST | ML | ACO Multiline/Deckline | GaLaBau/Tiefbau | 4002626363794 | 17.1 | KG | 12 | ST | 12 | ST | 1200 | 850 | 485 | MM | 3030201 | 68109100 | DE | SH | ST | 1000 | 135 | 160 | MM
2026 | 19100 | 132403 | 2003205 | ACO Multiline Seal in V100E Typ3 1000mm mit 0,5% Gefälle | 206.25 | EUR |  | 1 | ST | ML | ACO Multiline/Deckline | GaLaBau/Tiefbau | 4002626363800 | 18.1 | KG | 12 | ST | 12 | ST | 1200 | 850 | 490 | MM | 3030201 | 68109100 | DE | SH | ST | 1000 | 135 | 165 | MM
2026 | 19100 | 132404 | 2003206 | ACO Multiline Seal in V100E Typ4 1000mm mit 0,5% Gefälle | 206.25 | EUR |  | 1 | ST | ML | ACO Multiline/Deckline | GaLaBau/Tiefbau | 4002626363817 | 18.2 | KG | 12 | ST | 12 | ST | 1200 | 850 | 495 | MM | 3030201 | 68109100 | DE | SH | ST | 1000 | 135 | 170 | MM
2026 | 19100 | 132405 | 2003207 | ACO Multiline Seal in V100E Typ5 1000mm mit 0,5% Gefälle | 206.25 | EUR |  | 1 | ST | ML | ACO Multiline/Deckline | GaLaBau/Tiefbau | 4002626363824 | 18.3 | KG | 12 | ST | 12 | ST | 1200 | 850 | 520 | MM | 3030201 | 68109100 | DE | SH | ST | 1000 | 135 | 175 | MM
2026 | 19100 | 132406 | 2003208 | ACO Multiline Seal in V100E Typ6 1000mm mit 0,5% Gefälle | 206.25 | EUR |  | 1 | ST | ML | ACO Multiline/Deckline | GaLaBau/Tiefbau | 4002626363886 | 18.4 | KG | 12 | ST | 12 | ST | 1200 | 850 | 530 | MM | 3030201 | 68109100 | DE | SH | ST | 1000 | 135 | 180 | MM
2026 | 19100 | 132407 | 2003209 | ACO Multiline Seal in V100E Typ7 1000mm mit 0,5% Gefälle | 206.25 | EUR |  | 1 | ST | ML | ACO Multiline/Deckline | GaLaBau/Tiefbau | 4002626363893 | 18.6 | KG | 12 | ST | 12 | ST | 1200 | 850 | 540 | MM | 3030201 | 68109100 | DE | SH | ST | 1000 | 135 | 185 | MM
2026 | 19100 | 132408 | 2003210 | ACO Multiline Seal in V100E Typ8 1000mm mit 0,5% Gefälle | 206.25 | EUR |  | 1 | ST | ML | ACO Multiline/Deckline | GaLaBau/Tiefbau | 4002626363909 | 19 | KG | 12 | ST | 12 | ST | 1200 | 850 | 550 | MM | 3030201 | 68109100 | DE | SH | ST | 1000 | 135 | 190 | MM
2026 | 19100 | 132409 | 2003211 | ACO Multiline Seal in V100E Typ9 1000mm mit 0,5% Gefälle | 206.25 | EUR |  | 1 | ST | ML | ACO Multiline/Deckline | GaLaBau/Tiefbau | 4002626363916 | 19.5 | KG | 12 | ST | 12 | ST | 1200 | 850 | 565 | MM | 3030201 | 68109100 | DE | SH | ST | 1000 | 135 | 195 | MM
2026 | 19100 | 132410 | 2003213 | ACO Multiline Seal in V100E Typ10 1000mm mit 0,5% Gefälle | 206.25 | EUR |  | 1 | ST | ML | ACO Multiline/Deckline | GaLaBau/Tiefbau | 4002626363923 | 19.8 | KG | 12 | ST | 12 | ST | 1200 | 850 | 560 | MM | 3030201 | 68109100 | DE | SH | ST | 1000 | 135 | 200 | MM
2026 | 19100 | 132430 | 2003216 | ACO Multiline Seal in V100E Typ0.0 1000mm | 206.25 | EUR |  | 1 | ST | ML | ACO Multiline/Deckline | GaLaBau/Tiefbau | 4002626363725 | 16.7 | KG | 12 | ST | 12 | ST | 1200 | 840 | 1060 | MM | 3030201 | 68109100 | DE | SH | ST | 1000 | 135 | 150 | MM
2026 | 19100 | 132432 | 2003217 | ACO Multiline Seal in V100E Typ0.1 500mm | 119.75 | EUR |  | 1 | ST | ML | ACO Multiline/Deckline | GaLaBau/Tiefbau | 4002626363756 | 9.6 | KG | 10 | ST | 20 | ST | 1200 | 800 | 800 | MM | 3030201 | 68109100 | DE | BY | ST | 500 | 135 | 150 | MM
2026 | 19100 | 132433 | 2003218 | ACO Multiline Seal in V100E Typ0.2 500mm DN/OD100mm | 135 | EUR |  | 1 | ST | ML | ACO Multiline/Deckline | GaLaBau/Tiefbau | 4002626363763 | 10 | KG | 10 | ST | 20 | ST | 1200 | 800 | 550 | MM | 3030201 | 68109100 | DE | BY | ST | 500 | 135 | 160 | MM
2026 | 19100 | 132434 | 2003219 | ACO Multiline Seal in V100E Typ0.0.2 1000mm DN/OD100mm | 221.25 | EUR |  | 1 | ST | ML | ACO Multiline/Deckline | GaLaBau/Tiefbau | 4002626363732 | 18.1 | KG | 10 | ST | 10 | ST | 1200 | 850 | 485 | MM | 3030201 | 68109100 | DE | SH | ST | 1000 | 135 | 160 | MM
2026 | 19100 | 132440 | 2003220 | ACO Multiline Seal in V100E Typ5.0 1000mm | 206.25 | EUR |  | 1 | ST | ML | ACO Multiline/Deckline | GaLaBau/Tiefbau | 4002626363831 | 18.5 | KG | 12 | ST | 12 | ST | 1200 | 850 | 530 | MM | 3030201 | 68109100 | DE | SH | ST | 1000 | 135 | 175 | MM
2026 | 19100 | 132442 | 2003221 | ACO Multiline Seal in V100E Typ5.1 500mm | 119.75 | EUR |  | 1 | ST | ML | ACO Multiline/Deckline | GaLaBau/Tiefbau | 4002626363862 | 10.8 | KG | 10 | ST | 20 | ST | 1200 | 800 | 900 | MM | 3030201 | 68109100 | DE | BY | ST | 500 | 135 | 175 | MM
2026 | 19100 | 132443 | 2003222 | ACO Multiline Seal in V100E Typ5.2 500mm DN/OD100mm | 135 | EUR |  | 1 | ST | ML | ACO Multiline/Deckline | GaLaBau/Tiefbau | 4002626364234 | 11 | KG | 10 | ST | 20 | ST | 1200 | 800 | 600 | MM | 3030201 | 68109100 | DE | BY | ST | 500 | 135 | 185 | MM
2026 | 19100 | 132444 | 2003223 | ACO Multiline Seal in V100E Typ5.0.2 1000mm DN/OD100mm | 221.25 | EUR |  | 1 | ST | ML | ACO Multiline/Deckline | GaLaBau/Tiefbau | 4002626363848 | 20 | KG | 10 | ST | 10 | ST | 1200 | 850 | 540 | MM | 3030201 | 68109100 | DE | SH | ST | 1000 | 135 | 185 | MM
2026 | 19124 | 132446 | 2003224 | ACO Multiline Seal in V100E Stirnwand Typ0 DN/OD100mm | 78.75 | EUR |  | 1 | ST | ML | ACO Multiline/Deckline | GaLaBau/Tiefbau | 4002626729729 | 1.4 | KG | 6 | ST | 72 | ST | 1200 | 800 | 360 | MM | 3030298 | 68109100 | DE | SH | ST | 0 | 0 | 0 | MM
2026 | 19124 | 132447 | 2003225 | ACO Multiline Seal in V100E Stirnwand Typ5 DN/OD100mm | 78.75 | EUR |  | 1 | ST | ML | ACO Multiline/Deckline | GaLaBau/Tiefbau | 4002626729736 | 1.5 | KG | 6 | ST | 72 | ST | 1200 | 800 | 340 | MM | 3030298 | 68109100 | DE | SH | ST | 0 | 0 | 0 | MM
2026 | 19124 | 132448 | 2003226 | ACO Multiline Seal in V100E Stirnwand Typ10 DN/OD100mm | 78.75 | EUR |  | 1 | ST | ML | ACO Multiline/Deckline | GaLaBau/Tiefbau | 4002626729743 | 1.7 | KG | 6 | ST | 54 | ST | 1200 | 800 | 530 | MM | 3030298 | 68109100 | DE | SH | ST | 0 | 0 | 0 | MM
2026 | 19124 | 132449 | 2003227 | ACO Multiline Seal in V100E Stirnwand Typ20 DN/OD100mm | 78.75 | EUR |  | 1 | ST | ML | ACO Multiline/Deckline | GaLaBau/Tiefbau | 4002626729750 | 2.3 | KG | 6 | ST | 36 | ST | 1200 | 800 | 350 | MM | 3030298 | 68109100 | DE | SH | ST | 0 | 0 | 0 | MM
2026 | 19100 | 132450 | 2003228 | ACO Multiline Seal in V100E Typ10.0 1000mm | 206.25 | EUR |  | 1 | ST | ML | ACO Multiline/Deckline | GaLaBau/Tiefbau | 4002626363930 | 20.2 | KG | 12 | ST | 12 | ST | 1200 | 850 | 575 | MM | 3030201 | 68109100 | DE | SH | ST | 1000 | 135 | 200 | MM
2026 | 19100 | 132452 | 2003229 | ACO Multiline Seal in V100E Typ10.1 500mm | 119.75 | EUR |  | 1 | ST | ML | ACO Multiline/Deckline | GaLaBau/Tiefbau | 4002626363961 | 11.8 | KG | 10 | ST | 20 | ST | 1200 | 800 | 990 | MM | 3030201 | 68109100 | DE | BY | ST | 500 | 135 | 200 | MM
2026 | 19100 | 132453 | 2003230 | ACO Multiline Seal in V100E Typ10.2 500mm DN/OD100mm | 135 | EUR |  | 1 | ST | ML | ACO Multiline/Deckline | GaLaBau/Tiefbau | 4002626363978 | 12 | KG | 10 | ST | 20 | ST | 1200 | 800 | 560 | MM | 3030201 | 68109100 | DE | BY | ST | 500 | 135 | 210 | MM
2026 | 19100 | 132454 | 2003231 | ACO Multiline Seal in V100E Typ10.0.2 1000mm DN/OD100mm | 221.25 | EUR |  | 1 | ST | ML | ACO Multiline/Deckline | GaLaBau/Tiefbau | 4002626363947 | 22.1 | KG | 10 | ST | 10 | ST | 1200 | 850 | 590 | MM | 3030201 | 68109100 | DE | SH | ST | 1000 | 135 | 210 | MM
2026 | 19124 | 132456 | 2003232 | ACO Multiline Seal in V100E Richtungswechseladapter Typ0.0 | 99.25 | EUR |  | 1 | ST | ML | ACO Multiline/Deckline | GaLaBau/Tiefbau | 4002626729767 | 1.8 | KG | 6 | ST | 72 | ST | 1200 | 800 | 350 | MM | 3030298 | 68109100 | DE | SH | ST | 0 | 0 | 0 | MM
2026 | 19124 | 132457 | 2003233 | ACO Multiline Seal in V100E Richtungswechseladapter Typ5.0 | 99.25 | EUR |  | 1 | ST | ML | ACO Multiline/Deckline | GaLaBau/Tiefbau | 4002626729774 | 1.9 | KG | 6 | ST | 72 | ST | 1200 | 800 | 340 | MM | 3030298 | 68109100 | DE | SH | ST | 0 | 0 | 0 | MM
2026 | 19124 | 132458 | 2003234 | ACO Multiline Seal in V100E Richtungswechseladapter Typ10.0 | 99.25 | EUR |  | 1 | ST | ML | ACO Multiline/Deckline | GaLaBau/Tiefbau | 4002626729781 | 2.1 | KG | 6 | ST | 72 | ST | 1200 | 800 | 350 | MM | 3030298 | 68109100 | DE | SH | ST | 0 | 0 | 0 | MM
2026 | 19124 | 132459 | 2003235 | ACO Multiline Seal in V100E Richtungswechseladapter Typ 20.0 | 99.25 | EUR |  | 1 | ST | ML | ACO Multiline/Deckline | GaLaBau/Tiefbau | 4002626729798 | 2.7 | KG | 6 | ST | 72 | ST | 1200 | 800 | 530 | MM | 3030298 | 68109100 | DE | SH | ST | 0 | 0 | 0 | MM
2026 | 19124 | 132466 | 2003236 | ACO Multiline Seal in V100E Adapter Eck-T-Kreuz Typ0.0 | 78.75 | EUR |  | 1 | ST | ML | ACO Multiline/Deckline | GaLaBau/Tiefbau | 4002626729804 | 1 | KG | 6 | ST | 72 | ST | 1200 | 800 | 340 | MM | 3030298 | 68109100 | DE | SH | ST | 0 | 0 | 0 | MM
2026 | 19124 | 132467 | 2003237 | ACO Multiline Seal in V100E Adapter Eck-T-Kreuz Typ5.0 | 78.75 | EUR |  | 1 | ST | ML | ACO Multiline/Deckline | GaLaBau/Tiefbau | 4002626729828 | 1.1 | KG | 6 | ST | 72 | ST | 1200 | 800 | 530 | MM | 3030298 | 68109100 | DE | SH | ST | 0 | 0 | 0 | MM
2026 | 19124 | 132468 | 2003238 | ACO Multiline Seal in V100E Adapter Eck-T-Kreuz Typ10.0 | 78.75 | EUR |  | 1 | ST | ML | ACO Multiline/Deckline | GaLaBau/Tiefbau | 4002626729835 | 1.3 | KG | 6 | ST | 72 | ST | 1200 | 800 | 340 | MM | 3030298 | 68109100 | DE | SH | ST | 0 | 0 | 0 | MM
2026 | 19124 | 132469 | 2003239 | ACO Multiline Seal in V100E Adapter Eck-T-Kreuz Typ20.0 | 78.75 | EUR |  | 1 | ST | ML | ACO Multiline/Deckline | GaLaBau/Tiefbau | 4002626729842 | 1.8 | KG | 6 | ST | 72 | ST | 1200 | 800 | 530 | MM | 3030298 | 68109100 | DE | SH | ST | 0 | 0 | 0 | MM
2026 | 19100 | 132470 | 2003240 | ACO Multiline Seal in V100E Typ20.0 1000mm | 206.25 | EUR |  | 1 | ST | ML | ACO Multiline/Deckline | GaLaBau/Tiefbau | 4002626364050 | 24 | KG | 12 | ST | 12 | ST | 1200 | 850 | 1200 | MM | 3030201 | 68109100 | DE | SH | ST | 1000 | 135 | 250 | MM
2026 | 19100 | 132472 | 2003241 | ACO Multiline Seal in V100E Typ20.1 500mm | 119.75 | EUR |  | 1 | ST | ML | ACO Multiline/Deckline | GaLaBau/Tiefbau | 4002626364081 | 14.1 | KG | 10 | ST | 20 | ST | 1200 | 800 | 530 | MM | 3030201 | 68109100 | DE | BY | ST | 500 | 135 | 250 | MM
2026 | 19100 | 132473 | 2003242 | ACO Multiline Seal in V100E Typ20.2 500mm DN/OD100mm | 135 | EUR |  | 1 | ST | ML | ACO Multiline/Deckline | GaLaBau/Tiefbau | 4002626364098 | 13.7 | KG | 10 | ST | 20 | ST | 1200 | 800 | 500 | MM | 3030201 | 68109100 | DE | BY | ST | 500 | 135 | 260 | MM
2026 | 19100 | 132474 | 2003243 | ACO Multiline Seal in V100E Typ20.0.2 1000mm DN/OD100mm | 221.25 | EUR |  | 1 | ST | ML | ACO Multiline/Deckline | GaLaBau/Tiefbau | 4002626364067 | 25.1 | KG | 5 | ST | 10 | ST | 1200 | 800 | 530 | MM | 3030201 | 68109100 | DE | SH | ST | 1000 | 135 | 260 | MM
2026 | 19100 | 132475 | 2003244 | ACO Multiline Seal in V100E Sohlensprung 10-20 500mm | 206.25 | EUR |  | 1 | ST | ML | ACO Multiline/Deckline | GaLaBau/Tiefbau | 4002626364074 | 13 | KG | 6 | ST | 10 | ST | 1200 | 800 | 400 | MM | 3030201 | 68109100 | DE | BY | ST | 500 | 135 | 250 | MM
2026 | 19124 | 132485 | 2003246 | ACO Multiline Seal in V100E Kombistirnwand | 61.5 | EUR |  | 1 | ST | ML | ACO Multiline/Deckline | GaLaBau/Tiefbau | 4002626700247 | 0.4 | KG | 10 | ST | 480 | ST | 1200 | 800 | 1700 | MM | 3030298 | 39269097 | DE | NI | ST | 0 | 0 | 0 | MM
2026 | 19124 | 132491 | 2003247 | ACO Multiline Seal in V100E Einlaufkasten Kurzform DN/OD110mm inklusive Adapter 1xEK-STW | 443.25 | EUR |  | 1 | ST | ML | ACO Multiline/Deckline | GaLaBau/Tiefbau | 4002626364173 | 26 | KG | 10 | ST | 10 | ST | 1200 | 820 | 610 | MM | 3030298 | 68109100 | DE | BY | ST | 500 | 135 | 460 | MM
2026 | 19124 | 132492 | 2003248 | ACO Multiline Seal in V100E Einlaufkasten Langform DN/OD110mm inklusive Adapter 1xEK-STW | 490.75 | EUR |  | 1 | ST | ML | ACO Multiline/Deckline | GaLaBau/Tiefbau | 4002626364180 | 35.5 | KG | 10 | ST | 10 | ST | 1200 | 800 | 615 | MM | 3030298 | 68109100 | DE | BY | ST | 500 | 135 | 610 | MM
2026 | 19124 | 132493 | 2003249 | ACO MultilineGeruchsverschluss DN/OD110mm senkrecht NW100mm | 76.75 | EUR |  | 1 | ST | J2 | ACO Self Europoint Hofablauf | GaLaBau/Tiefbau | 8590830314153 | 0.4 | KG | 2 | ST | 100 | ST | 1200 | 800 | 340 | MM | 3030298 | 73269098 | CZ |  | ST | 0 | 0 | 0 | MM
2026 | 26105 | 132494 | 2003250 | ACO Sikaflex Pro3 Dichtstoff Kartusche 300ml | 60 | EUR |  | 1 | ST | SZ | ACO Systemübergreifendes Zubehör | GaLaBau/Tiefbau | 4002626768605 | 0.3 | KG | 12 | ST | 360 | ST | 1200 | 800 | 350 | MM | 6020304 | 32141010 |  |  | ST | 0 | 0 | 0 | MM
2026 | 19124 | 132495 | 2003251 | ACO Silikonfett Seal in Tube 23g | 7.5 | EUR |  | 1 | ST | ML | ACO Multiline/Deckline | GaLaBau/Tiefbau | 4002626717290 | 0.05 | KG | 40 | ST | 5000 | ST | 1200 | 800 | 530 | MM | 3030298 | 34039900 | DE | RP | ST | 0 | 0 | 0 | MM
2026 | 19124 | 132498 | 2003254 | ACO Multiline Seal in V100E Einlaufkasten Kurzform DN/OD160mm inklusive Adapter 1xEK-STW | 443.25 | EUR |  | 1 | ST | ML | ACO Multiline/Deckline | GaLaBau/Tiefbau | 4002626364197 | 26.3 | KG | 10 | ST | 10 | ST | 1200 | 800 | 620 | MM | 3030298 | 68109100 | DE | BY | ST | 500 | 135 | 460 | MM
2026 | 19124 | 132499 | 2003255 | ACO Multiline Seal in V100E Einlaufkasten Langform DN/OD160mm inklusive Adapter 1xEK-STW | 490.75 | EUR |  | 1 | ST | ML | ACO Multiline/Deckline | GaLaBau/Tiefbau | 4002626364203 | 35.2 | KG | 10 | ST | 10 | ST | 1200 | 800 | 800 | MM | 3030298 | 68109100 | DE | BY | ST | 500 | 135 | 610 | MM
2026 | 24129 | 132502 | 2003259 | ACO Monoblock RD200V Revi Typ 0.1 F900 natur mit Dichtung | 377 | EUR |  | 1 | ST | MR | ACO Monoblock RD | Objekt | 4002626547941 | 53.3 | KG | 4 | ST | 4 | ST | 1200 | 800 | 490 | MM | 3030298 | 68109100 | DE | SH | ST | 660 | 260 | 340 | MM
2026 | 24129 | 132503 | 2003260 | ACO Monoblock RD200V Revi Typ 0.2 F900 natur m. LLD DN/OD160 | 393.5 | EUR |  | 1 | ST | MR | ACO Monoblock RD | Objekt | 4002626547958 | 53 | KG | 4 | ST | 4 | ST | 1200 | 800 | 490 | MM | 3030298 | 68109100 | DE | SH | ST | 660 | 260 | 340 | MM
2026 | 24129 | 132504 | 2003261 | ACO Monoblock RD200V EK-OT Typ 0.0 F900 natur mit Dichtung | 542 | EUR |  | 1 | ST | MR | ACO Monoblock RD | Objekt | 4002626547965 | 49.5 | KG | 4 | ST | 4 | ST | 1200 | 800 | 360 | MM | 3030298 | 68109100 | DE | SH | ST | 660 | 260 | 370 | MM
2026 | 24129 | 132505 | 2003262 | ACO Monoblock RD200V Stirnwand Anfang Typ0.0 natur mit Dichtung | 98.75 | EUR |  | 1 | ST | MR | ACO Monoblock RD | Objekt | 4002626547989 | 10.6 | KG | 30 | ST | 30 | ST | 1200 | 800 | 530 | MM | 3030298 | 68109100 | DE | SH | ST | 70 | 260 | 340 | MM
2026 | 24129 | 132506 | 2003263 | ACO Monoblock RD200V Stirnwand Ende Typ0.0 natur mit Dichtung | 98.75 | EUR |  | 1 | ST | MR | ACO Monoblock RD | Objekt | 4002626547996 | 11.9 | KG | 30 | ST | 30 | ST | 1200 | 800 | 650 | MM | 3030298 | 68109100 | DE | SH | ST | 86 | 260 | 340 | MM
2026 | 24129 | 132507 | 2003264 | ACO Monoblock RD200V Stirnwand Ende Typ0.0 natur mit LLD DN/OD160 | 105 | EUR |  | 1 | ST | MR | ACO Monoblock RD | Objekt | 4002626548009 | 10.6 | KG | 30 | ST | 30 | ST | 1200 | 800 | 550 | MM | 3030298 | 68109100 | DE | SH | ST | 86 | 260 | 340 | MM
2026 | 24129 | 132508 | 2003265 | ACO Monoblock RD200V Adapter Typ0.0 natur mit Dichtung für Fließrichtungswechsel | 299 | EUR |  | 1 | ST | MR | ACO Monoblock RD | Objekt | 4002626548016 | 15 | KG | 9 | ST | 20 | ST | 1200 | 800 | 720 | MM | 3030298 | 68109100 | DE | SH | ST | 140 | 260 | 340 | MM
2026 | 24129 | 132509 | 2003266 | ACO Monoblock RD200V 0.0 1/2 Adapter für Passstück mit Dichtung | 69.5 | EUR |  | 1 | ST | MR | ACO Monoblock RD | Objekt | 4002626548931 | 7.4 | KG | 18 | ST | 30 | ST | 1200 | 800 | 1000 | MM | 3030298 | 68109100 | DE | SH | ST | 84 | 260 | 440 | MM
2026 | 24129 | 132513 | 2003271 | ACO Monoblock RD200V EK-UT Langform DN160 45° natur | 377 | EUR |  | 1 | ST | MR | ACO Monoblock RD | Objekt | 4002626549136 | 67.9 | KG | 4 | ST | 4 | ST | 1200 | 800 | 1030 | MM | 3030298 | 68109100 | DE | SH | ST | 0 | 324 | 715 | MM
2026 | 24129 | 132515 | 2003273 | ACO Monoblock RD200V Adapter seitl. Anschluss EK Typ0.0 natur mit Dichtung | 69.5 | EUR |  | 1 | ST | MR | ACO Monoblock RD | Objekt | 4002626549594 | 10 | KG | 30 | ST | 30 | ST | 1200 | 800 | 550 | MM | 3030298 | 68109100 | DE | SH | ST | 0 | 0 | 0 | MM
2026 | 101025 | 132516 | 2003274 | ACO Sicherheitsstopfen V125/15 0P NW275mm RK einseitig rechts bündig DN/OD160mm Stutzen PEHD SDR17,6 | 2263 | EUR |  | 1 | ST | PD | ACO PowerDrain | GaLaBau/Tiefbau | 4002626590534 | 113.8 | KG | 3 | ST | 3 | ST | 1200 | 800 | 1000 | MM | 3030298 | 68109100 | DE | SH | ST | 560 | 355 | 530 | MM
2026 | 101025 | 132517 | 2003275 | ACO Sicherheitsstopfen V125/15 0P NW275mm RK einseitig links bündig DN/OD160mm Stutzen PEHD SDR17,6 | 2263 | EUR |  | 1 | ST | PD | ACO PowerDrain | GaLaBau/Tiefbau | 4002626590541 | 116.4 | KG | 3 | ST | 3 | ST | 1200 | 800 | 1000 | MM | 3030298 | 68109100 | DE | SH | ST | 560 | 355 | 530 | MM
2026 | 101025 | 132518 | 2003276 | ACO Sicherheitsstopfen V125/15 0P NW275mm RK beidseitig bündig DN/OD160mm Stutzen PEHD SDR17,6 | 2263 | EUR |  | 1 | ST | PD | ACO PowerDrain | GaLaBau/Tiefbau | 4002626590565 | 121 | KG | 3 | ST | 3 | ST | 1200 | 800 | 1000 | MM | 3030298 | 68109100 | DE | SH | ST | 580 | 355 | 530 | MM
2026 | 101026 | 132519 | 2003277 | ACO Sicherheitsstopfen V175/20 0P NW275mm RK einseitig rechts bündig DN/OD160mm Stutzen PEHD SDR17,6 | 2079 | EUR |  | 1 | ST | PD | ACO PowerDrain | GaLaBau/Tiefbau | 4002626590602 | 114 | KG | 3 | ST | 3 | ST | 1200 | 800 | 1000 | MM | 3030298 | 68109100 | DE | SH | ST | 560 | 355 | 530 | MM
2026 | 101026 | 132520 | 2003279 | ACO Sicherheitsstopfen V175/20 0P NW275mm RK einseitig links bündig DN/OD160mm Stutzen PEHD SDR17,6 | 2079 | EUR |  | 1 | ST | PD | ACO PowerDrain | GaLaBau/Tiefbau | 4002626590626 | 114.2 | KG | 3 | ST | 3 | ST | 1200 | 800 | 1000 | MM | 3030298 | 68109100 | DE | SH | ST | 560 | 355 | 530 | MM
2026 | 101026 | 132521 | 2003280 | ACO Sicherheitsstopfen V175/20 0P NW275mm RK beidseitig bündig DN/OD160mm Stutzen PEHD SDR17,6 | 2079 | EUR |  | 1 | ST | PD | ACO PowerDrain | GaLaBau/Tiefbau | 4002626590640 | 118.6 | KG | 3 | ST | 3 | ST | 1200 | 800 | 1000 | MM | 3030298 | 68109100 | DE | SH | ST | 580 | 355 | 530 | MM
2026 | 101027 | 132523 | 2003282 | ACO Rinne mit Si-Stopfen V275/ 300P 0,5m Typ 0-20 DN/OD160mm Stutzen PEHD SDR17,6 | 2101 | EUR |  | 1 | ST | PD | ACO PowerDrain | GaLaBau/Tiefbau | 4002626590657 | 95.5 | KG | 3 | ST | 3 | ST | 1200 | 800 | 1000 | MM | 3030201 | 68109100 | DE | SH | ST | 500 | 355 | 530 | MM
2026 | 124100 | 132525 | 2003284 | ACO Sicherheitsstopfen V275/30 0P Punktablauf DN/OD160mm PEHD-Stutzen SDR17,6 | 2146 | EUR |  | 1 | ST | HA | ACO Multipoint, Punkt- und Trennabläufe | GaLaBau/Tiefbau | 4002626607072 | 110 | KG | 3 | ST | 3 | ST | 1200 | 800 | 1000 | MM | 3030201 | 68109100 | DE | SH | ST | 0 | 0 | 0 | MM
2026 | 16900 | 132534 | 2003293 | ACO XtraDrain EK NW100 DN100 Polymerbeton mit Compositzarge | 194.5 | EUR |  | 1 | ST | XD | ACO XtraDrain | GaLaBau/Tiefbau | 4002626590817 | 25.5 | KG | 10 | ST | 10 | ST | 1200 | 800 | 650 | MM | 3030698 | 68109100 | DE | SH | ST | 500 | 138 | 450 | MM
2026 | 16900 | 132535 | 2003294 | ACO XtraDrain EK NW100 DN160 Polymerbeton mit Compositzarge | 194.5 | EUR |  | 1 | ST | XD | ACO XtraDrain | GaLaBau/Tiefbau | 4002626590831 | 25 | KG | 10 | ST | 10 | ST | 1200 | 800 | 630 | MM | 3030698 | 68109100 | DE | SH | ST | 500 | 138 | 450 | MM
2026 | 124100 | 132540 | 2003296 | ACO Punktablauf F900 Oberteil NW275 geschlossen komplett mit Rost | 950 | EUR |  | 1 | ST | HA | ACO Multipoint, Punkt- und Trennabläufe | GaLaBau/Tiefbau | 4002626585851 | 86.6 | KG | 4 | ST | 4 | ST | 1200 | 800 | 720 | MM | 3030201 | 68109100 | DE | SH | ST | 540 | 355 | 450 | MM
2026 | 19035 | 132542 | 2003297 | ACO Drainlock Maschenrost Q+ NW100mm Edelstahl B125 500mm MW30x10 | 172.25 | EUR |  | 1 | ST | ML | ACO Multiline/Deckline | GaLaBau/Tiefbau | 8590830262317 | 1.6 | KG | 25 | ST | 100 | ST | 1200 | 800 | 530 | MM | 3030202 | 73269098 | CZ |  | ST | 500 | 123 | 0 | MM
2026 | 19035 | 132550 | 2003299 | ACO Drainlock Längsprofilrost NW100mm Stahl verzinkt B125 500mm | 56 | EUR |  | 1 | ST | ML | ACO Multiline/Deckline | GaLaBau/Tiefbau | 8590830262324 | 1.9 | KG | 25 | ST | 100 | ST | 1200 | 800 | 530 | MM | 3030202 | 73269098 | CZ |  | ST | 500 | 123 | 0 | MM
2026 | 19035 | 132551 | 2003300 | ACO Drainlock Längsprofilrost NW100mm Edelstahl B125 500mm | 202 | EUR |  | 1 | ST | ML | ACO Multiline/Deckline | GaLaBau/Tiefbau | 8590830262331 | 1.9 | KG | 25 | ST | 100 | ST | 1200 | 800 | 530 | MM | 3030202 | 73089059 | CZ |  | ST | 500 | 123 | 0 | MM
2026 | 19035 | 132552 | 2003301 | ACO Drainlock Längsstegrost NW100mm Edelstahl B125 500mm Heelsafe | 218 | EUR |  | 1 | ST | ML | ACO Multiline/Deckline | GaLaBau/Tiefbau | 8590830262348 | 1.8 | KG | 25 | ST | 100 | ST | 1200 | 800 | 530 | MM | 3030202 | 73269098 | CZ |  | ST | 500 | 123 | 0 | MM
2026 | 19035 | 132555 | 2003303 | ACO Drainlock Längsprofilrost NW100mm Stahl verzinkt B125 1000mm | 92.25 | EUR |  | 1 | ST | ML | ACO Multiline/Deckline | GaLaBau/Tiefbau | 8590830248434 | 3.9 | KG | 50 | ST | 100 | ST | 1200 | 800 | 740 | MM | 3030202 | 73089059 | CZ |  | ST | 1000 | 123 | 35 | MM
2026 | 19035 | 132556 | 2003304 | ACO Drainlock Längsprofilrost NW100mm Edelstahl B125 1000mm | 346.5 | EUR |  | 1 | ST | ML | ACO Multiline/Deckline | GaLaBau/Tiefbau | 8590830248304 | 3.9 | KG | 50 | ST | 100 | ST | 1200 | 800 | 530 | MM | 3030202 | 73089059 | CZ |  | ST | 1000 | 123 | 0 | MM
2026 | 19035 | 132557 | 2003305 | ACO Drainlock Längsstegrost NW100mm Edelstahl B125 1000mm Heelsafe | 375.25 | EUR |  | 1 | ST | ML | ACO Multiline/Deckline | GaLaBau/Tiefbau | 8590830248311 | 3.6 | KG | 50 | ST | 100 | ST | 1200 | 800 | 730 | MM | 3030202 | 73089059 | CZ |  | ST | 1000 | 123 | 0 | MM
2026 | 19035 | 132559 | 2003306 | ACO Drainlock Maschenrost Q+ NW100mm Edelstahl B125 1000mm MW30x10 | 316.75 | EUR |  | 1 | ST | ML | ACO Multiline/Deckline | GaLaBau/Tiefbau | 8590830262300 | 3.2 | KG | 50 | ST | 100 | ST | 1200 | 800 | 750 | MM | 3030202 | 73089059 | CZ |  | ST | 1000 | 123 | 0 | MM
2026 | 19035 | 132560 | 2003307 | ACO Drainlock Maschenrost Q+ NW100mm Stahl verzinkt B125 1000mm MW30X10 | 64 | EUR |  | 1 | ST | ML | ACO Multiline/Deckline | GaLaBau/Tiefbau | 4002626514790 | 3.2 | KG | 50 | ST | 150 | ST | 1200 | 800 | 930 | MM | 3030202 | 73089059 | UA |  | ST | 1000 | 123 | 0 | MM
2026 | 19035 | 132561 | 2003308 | ACO Drainlock Maschenrost Q+ NW100mm Stahl verzinkt B125 500mm MW30x10 | 36.25 | EUR |  | 1 | ST | ML | ACO Multiline/Deckline | GaLaBau/Tiefbau | 8590830262362 | 1.6 | KG | 25 | ST | 100 | ST | 1200 | 800 | 550 | MM | 3030202 | 73089098 | UA |  | ST | 500 | 123 | 0 | MM
2026 | 16502 | 132564 | 2003309 | ACO XtraDrain Einlaufkasten NW 100 DN100 mit verzinkter Zarge | 206.25 | EUR |  | 1 | ST | XD | ACO XtraDrain | GaLaBau/Tiefbau | 4002626609649 | 26.5 | KG | 10 | ST | 10 | ST | 1200 | 800 | 650 | MM | 3030698 | 68109100 | DE | SH | ST | 500 | 142 | 450 | MM
2026 | 24125 | 132571 | 2003315 | ACO Monoblock RD200V 1,0m Typ0.0 F900 natur mit Dichtung | 336 | EUR |  | 1 | ST | MR | ACO Monoblock RD | Objekt | 4002626563750 | 91.5 | KG | 9 | ST | 9 | ST | 1200 | 800 | 1180 | MM | 3030201 | 68109100 | DE | BY | ST | 986 | 260 | 340 | MM
2026 | 24125 | 132572 | 2003316 | ACO Monoblock RD200V 2,0m Typ0.0 F900 natur mit Dichtung | 521 | EUR |  | 1 | ST | MR | ACO Monoblock RD | Objekt | 4002626624284 | 192.5 | KG | 3 | ST | 3 | ST | 2100 | 800 | 490 | MM | 3030201 | 68109100 | DE | BY | ST | 1986 | 260 | 340 | MM
2026 | 16502 | 132578 | 2003321 | ACO XtraDrain EK NW100 DN100 m. Compositrost B125 Microgrip | 224.75 | EUR |  | 1 | ST | XD | ACO XtraDrain | GaLaBau/Tiefbau | 4002626644084 | 26.3 | KG | 10 | ST | 10 | ST | 1200 | 800 | 750 | MM | 3030698 | 68109100 | DE | SH | ST | 500 | 138 | 450 | MM
2026 | 101003 | 132620 | 2003345 | ACO Powerdrain V175/200P E600 Typ0.0 1000mm mit Gussmaschenrost Q+ | 526 | EUR |  | 1 | ST | PD | ACO PowerDrain | GaLaBau/Tiefbau | 4002626656599 | 68.5 | KG | 9 | ST | 9 | ST | 1200 | 800 | 940 | MM | 3030201 | 68109100 | DE | SH | ST | 1000 | 235 | 250 | MM
2026 | 101003 | 132621 | 2003346 | ACO Powerdrain V175/200P E600 Typ0.0.2 1000mm mit Gussmaschenrost Q+ | 544 | EUR |  | 1 | ST | PD | ACO PowerDrain | GaLaBau/Tiefbau | 4002626656636 | 69.8 | KG | 9 | ST | 9 | ST | 1200 | 800 | 500 | MM | 3030201 | 68109100 | DE | SH | ST | 1000 | 235 | 255 | MM
2026 | 101003 | 132622 | 2003347 | ACO Powerdrain V175/200P E600 Typ0.1 500mm mit Gussmaschenrost Q+ | 330 | EUR |  | 1 | ST | PD | ACO PowerDrain | GaLaBau/Tiefbau | 4002626656674 | 41.8 | KG | 18 | ST | 18 | ST | 1200 | 800 | 960 | MM | 3030201 | 68109100 | DE | SH | ST | 500 | 235 | 255 | MM
2026 | 101003 | 132623 | 2003348 | ACO Powerdrain V175/200P E600 Typ0.2 500mm mit Gussmaschenrost Q+ | 346.75 | EUR |  | 1 | ST | PD | ACO PowerDrain | GaLaBau/Tiefbau | 4002626656711 | 38.8 | KG | 18 | ST | 18 | ST | 1200 | 800 | 1000 | MM | 3030201 | 68109100 | DE | SH | ST | 500 | 235 | 255 | MM
2026 | 101012 | 132625 | 2003349 | ACO Powerdrain V175/200P E600 Flachrinne 120mm 1000mm mit Gussmaschenrost Q+ | 526 | EUR |  | 1 | ST | PD | ACO PowerDrain | GaLaBau/Tiefbau | 4002626656858 | 52.4 | KG | 12 | ST | 12 | ST | 1200 | 800 | 720 | MM | 3030201 | 68109100 | DE | SH | ST | 1000 | 235 | 120 | MM
2026 | 101012 | 132626 | 2003350 | ACO Powerdrain V175/200P E600 Flachrinne 120mm 1000mm DN/OD 160mm mit Gussmaschenrost Q+ | 544 | EUR |  | 1 | ST | PD | ACO PowerDrain | GaLaBau/Tiefbau | 4002626656872 | 51.7 | KG | 12 | ST | 12 | ST | 1200 | 800 | 720 | MM | 3030201 | 68109100 | DE | SH | ST | 1000 | 235 | 120 | MM
2026 | 101012 | 132627 | 2003351 | ACO Powerdrain V175/200P E600 Flachrinne 120mm 1000mm DN/OD 110mm mit Gussmaschenrost Q+ | 544 | EUR |  | 1 | ST | PD | ACO PowerDrain | GaLaBau/Tiefbau | 4002626656889 | 51.7 | KG | 12 | ST | 12 | ST | 1200 | 800 | 720 | MM | 3030201 | 68109100 | DE | SH | ST | 1000 | 235 | 120 | MM
2026 | 101003 | 132640 | 2003360 | ACO Powerdrain V175/200P E600 Typ10.0 1000mm mit Gussmaschenrost Q+ | 526 | EUR |  | 1 | ST | PD | ACO PowerDrain | GaLaBau/Tiefbau | 4002626656612 | 75 | KG | 9 | ST | 9 | ST | 1200 | 800 | 1000 | MM |  | 68109100 | DE | SH | ST | 1000 | 235 | 300 | MM
2026 | 101026 | 132655 | 2003364 | ACO Powerdrain V175/200P E600 Einlaufkasten DN/OD160mm mit Eimer mit Gussmaschenrost Q+ | 747 | EUR |  | 1 | ST | PD | ACO PowerDrain | GaLaBau/Tiefbau | 4002626656896 | 63.2 | KG | 6 | ST | 6 | ST | 1200 | 800 | 800 | MM | 3030298 | 68109100 | DE | SH | ST | 500 | 235 | 650 | MM
2026 | 101026 | 132657 | 2003365 | ACO Powerdrain V175/200P E600 Einlaufkasten DN/OD200mm mit Eimer mit Gussmaschenrost Q+ | 747 | EUR |  | 1 | ST | PD | ACO PowerDrain | GaLaBau/Tiefbau | 4002626656902 | 62.5 | KG | 6 | ST | 6 | ST | 1200 | 800 | 720 | MM | 3030298 | 68109100 | DE | SH | ST | 500 | 235 | 650 | MM
2026 | 24126 | 132701 | 2003382 | ACO Monoblock RD300 2,0m F900 natur Standard | 1212 | EUR |  | 1 | ST | MR | ACO Monoblock RD | Objekt | 4002626664921 | 503 | KG | 2 | ST | 2 | ST | 1200 | 800 | 800 | MM | 3030201 | 68109100 | DE | BY | ST | 2000 | 400 | 595 | MM
2026 | 19030 | 132710 | 2003386 | ACO Drainlock Compositrost Microgrip schwarz NW100 500mm B125 | 30.75 | EUR |  | 1 | ST | ML | ACO Multiline/Deckline | GaLaBau/Tiefbau | 4002626669865 | 0.8 | KG | 50 | ST | 204 | ST | 1200 | 800 | 720 | MM | 3030202 | 39259080 | DE | SH | ST | 500 | 123 | 0 | MM
2026 | 16500 | 132715 | 2003390 | ACO XtraDrain Rinne NW100 H150 L1000 2Roste B125 Microgrip EU | 94.25 | EUR |  | 1 | ST | XD | ACO XtraDrain | GaLaBau/Tiefbau | 4002626670052 | 3.4 | KG | 30 | ST | 30 | ST | 1200 | 800 | 925 | MM | 3030601 | 39259080 | DE | SH | ST | 1000 | 188 | 150 | MM
2026 | 16501 | 132717 | 2003391 | ACO XtraDrain Rinne NW100 H150 L1000 2Roste C250 Microgrip EU | 113.75 | EUR |  | 1 | ST | XD | ACO XtraDrain | GaLaBau/Tiefbau | 4002626670007 | 3.7 | KG | 30 | ST | 30 | ST | 1200 | 800 | 930 | MM | 3030601 | 39259080 | DE | SH | ST | 1000 | 188 | 150 | MM
2026 | 19031 | 132720 | 2003393 | ACO Drainlock Compositrost Microgrip schwarz NW100 500mm C250 | 41.75 | EUR |  | 1 | ST | ML | ACO Multiline/Deckline | GaLaBau/Tiefbau | 4002626669896 | 0.978 | KG | 50 | ST | 204 | ST | 1200 | 800 | 715 | MM | 3030202 | 39259080 | DE | SH | ST | 500 | 123 | 0 | MM
2026 | 19124 | 132723 | 2003396 | ACO Seal in V100S Richtungswechseladapter Typ0.0 | 56.5 | EUR |  | 1 | ST | ML | ACO Multiline/Deckline | GaLaBau/Tiefbau | 4002626721808 | 1.8 | KG | 6 | ST | 72 | ST | 1200 | 800 | 360 | MM | 3030298 | 68109100 | DE | SH | ST | 40 | 135 | 150 | MM
2026 | 19124 | 132724 | 2003397 | ACO Seal in V100S Richtungswechseladapter Typ5.0 | 56.5 | EUR |  | 1 | ST | ML | ACO Multiline/Deckline | GaLaBau/Tiefbau | 4002626721815 | 1.9 | KG | 6 | ST | 72 | ST | 1200 | 850 | 370 | MM | 3030298 | 68109100 | DE | SH | ST | 135 | 40 | 175 | MM
2026 | 19124 | 132725 | 2003398 | ACO Seal in V100S Richtungswechseladapter Typ10.0 | 56.5 | EUR |  | 1 | ST | ML | ACO Multiline/Deckline | GaLaBau/Tiefbau | 4002626721822 | 2.1 | KG | 6 | ST | 72 | ST | 1200 | 800 | 340 | MM | 3030298 | 68109100 | DE | SH | ST | 40 | 135 | 200 | MM
2026 | 19124 | 132726 | 2003399 | ACO Seal in V100S Richtungswechseladapter Typ20.0 | 56.5 | EUR |  | 1 | ST | ML | ACO Multiline/Deckline | GaLaBau/Tiefbau | 4002626721839 | 2.7 | KG | 6 | ST | 72 | ST | 1200 | 800 | 400 | MM | 3030298 | 68109100 | DE | SH | ST | 40 | 135 | 250 | MM
2026 | 24125 | 132730 | 2003401 | ACO Monoblock RD200V OPA45 1,0m Typ0.0 D400 natur mit Dichtung OPA Typ45 flat 0/8 | 352.5 | EUR |  | 1 | ST | MR | ACO Monoblock RD | Objekt | 4002626693860 | 100 | KG | 9 | ST | 9 | ST | 1200 | 800 | 1000 | MM | 3030201 | 68109100 | DE | BY | ST | 986 | 260 | 340 | MM
2026 | 24125 | 132731 | 2003402 | ACO Monoblock RD200V OPA50 1,0m Typ0.0 D400 natur mit Dichtung OPA Typ50 flat 0/8 | 352.5 | EUR |  | 1 | ST | MR | ACO Monoblock RD | Objekt | 4002626693877 | 100 | KG | 9 | ST | 9 | ST | 1200 | 800 | 1000 | MM | 3030201 | 68109100 | DE | BY | ST | 986 | 260 | 340 | MM
2026 | 24125 | 132732 | 2003403 | ACO Monoblock RD200V OPA55 1,0m Typ0.0 D400 natur mit Dichtung OPA Typ55 flat 0/8 | 352.5 | EUR |  | 1 | ST | MR | ACO Monoblock RD | Objekt | 4002626693884 | 100 | KG | 9 | ST | 9 | ST | 1200 | 800 | 1000 | MM | 3030201 | 68109100 | DE | BY | ST | 986 | 260 | 340 | MM
2026 | 24125 | 132733 | 2003404 | ACO Monoblock RD200V OPA60 1,0m Typ0.0 D400 natur mit Dichtung OPA Typ60 flat 0/8 | 352.5 | EUR |  | 1 | ST | MR | ACO Monoblock RD | Objekt | 4002626693914 | 100 | KG | 9 | ST | 9 | ST | 1200 | 800 | 1000 | MM | 3030201 | 68109100 | DE | BY | ST | 986 | 260 | 340 | MM
2026 | 24125 | 132735 | 2003405 | ACO Monoblock RD200V ZWOPA70 1,0m Typ0.0 D400 natur mit Dichtung ZWOPA Typ70 flat 0/8 | 352.5 | EUR |  | 1 | ST | MR | ACO Monoblock RD | Objekt | 4002626693938 | 100 | KG | 9 | ST | 9 | ST | 1200 | 800 | 1000 | MM | 3030201 | 68109100 | DE | BY | ST | 986 | 260 | 340 | MM
2026 | 24125 | 132736 | 2003406 | ACO Monoblock RD200V ZWOPA75 1,0m Typ0.0 D400 natur mit Dichtung ZWOPA Typ75 flat 0/8 | 352.5 | EUR |  | 1 | ST | MR | ACO Monoblock RD | Objekt | 4002626693945 | 100 | KG | 9 | ST | 9 | ST | 1200 | 800 | 1000 | MM | 3030201 | 68109100 | DE | BY | ST | 986 | 260 | 340 | MM
2026 | 24125 | 132737 | 2003407 | ACO Monoblock RD200V ZWOPA80 1,0m Typ0.0 D400 natur mit Dichtung ZWOPA Typ80 flat 0/8 | 352.5 | EUR |  | 1 | ST | MR | ACO Monoblock RD | Objekt | 4002626693952 | 101.5 | KG | 9 | ST | 9 | ST | 1200 | 800 | 1000 | MM | 3030201 | 68109100 | DE | SH | ST | 986 | 260 | 340 | MM
2026 | 24125 | 132738 | 2003408 | ACO Monoblock RD200V ZWOPA85 1,0m Typ0.0 D400 natur mit Dichtung ZWOPA Typ85 flat 0/8 | 352.5 | EUR |  | 1 | ST | MR | ACO Monoblock RD | Objekt | 4002626693969 | 100 | KG | 9 | ST | 9 | ST | 1200 | 800 | 1000 | MM | 3030201 | 68109100 | DE | BY | ST | 986 | 260 | 340 | MM
2026 | 24125 | 132739 | 2003409 | ACO Monoblock RD200V ZWOPA90 1,0m Typ0.0 D400 natur mit Dichtung ZWOPA Typ90 flat 0/8 | 352.5 | EUR |  | 1 | ST | MR | ACO Monoblock RD | Objekt | 4002626693976 | 100 | KG | 9 | ST | 9 | ST | 1200 | 800 | 1000 | MM | 3030201 | 68109100 | DE | BY | ST | 986 | 260 | 340 | MM
2026 | 24125 | 132740 | 2003410 | ACO Monoblock RD200V ZWOPA95 1,0m Typ0.0 D400 natur mit Dichtung ZWOPA Typ95 flat 0/8 | 352.5 | EUR |  | 1 | ST | MR | ACO Monoblock RD | Objekt | 4002626693983 | 100 | KG | 9 | ST | 9 | ST | 1200 | 800 | 1000 | MM | 3030201 | 68109100 | DE | BY | ST | 986 | 260 | 340 | MM
2026 | 24125 | 132742 | 2003411 | ACO Monoblock RD200V ZWOPA105 1,0m Typ0.0 D400 natur mit Dichtung OPATyp105 flat 0/8 | 352.5 | EUR |  | 1 | ST | MR | ACO Monoblock RD | Objekt | 4002626694003 | 100 | KG | 9 | ST | 9 | ST | 1200 | 800 | 1000 | MM | 3030201 | 68109100 | DE | BY | ST | 986 | 260 | 340 | MM
2026 | 24125 | 132743 | 2003412 | ACO Monoblock RD200V OPA45 2,0m Typ0.0 D400 natur mit Dichtung OPA Typ45 flat 0/17 | 532 | EUR |  | 1 | ST | MR | ACO Monoblock RD | Objekt | 4002626694010 | 206 | KG | 3 | ST | 3 | ST | 2100 | 800 | 500 | MM | 3030201 | 68109100 | DE | BY | ST | 1986 | 260 | 340 | MM
2026 | 24125 | 132744 | 2003413 | ACO Monoblock RD200V OPA50 2,0m Typ0.0 D400 natur mit Dichtung OPA Typ50 flat 0/17 | 532 | EUR |  | 1 | ST | MR | ACO Monoblock RD | Objekt | 4002626694027 | 206 | KG | 3 | ST | 3 | ST | 2100 | 800 | 500 | MM | 3030201 | 68109100 | DE | BY | ST | 1986 | 260 | 340 | MM
2026 | 24125 | 132745 | 2003414 | ACO Monoblock RD200V OPA55 2,0m Typ0.0 D400 natur mit Dichtung OPA Typ55 flat 0/17 | 532 | EUR |  | 1 | ST | MR | ACO Monoblock RD | Objekt | 4002626694034 | 206 | KG | 3 | ST | 3 | ST | 2100 | 800 | 500 | MM | 3030201 | 68109100 | DE | BY | ST | 1986 | 260 | 340 | MM
2026 | 24125 | 132746 | 2003415 | ACO Monoblock RD200V OPA60 2,0m Typ0.0 D400 natur mit Dichtung OPA Typ60 flat 0/17 | 532 | EUR |  | 1 | ST | MR | ACO Monoblock RD | Objekt | 4002626694041 | 206 | KG | 3 | ST | 3 | ST | 2100 | 800 | 500 | MM | 3030201 | 68109100 | DE | BY | ST | 1986 | 260 | 340 | MM
2026 | 24125 | 132748 | 2003416 | ACO Monoblock RD200V ZWOPA70 2,0m Typ0.0 D400 natur mit Dichtung ZWOPA Typ70 flat 0/17 | 532 | EUR |  | 1 | ST | MR | ACO Monoblock RD | Objekt | 4002626694065 | 206 | KG | 3 | ST | 3 | ST | 2100 | 800 | 500 | MM | 3030201 | 68109100 | DE | BY | ST | 1986 | 260 | 340 | MM
2026 | 24125 | 132749 | 2003417 | ACO Monoblock RD200V ZWOPA75 2,0m Typ0.0 D400 natur mit Dichtung ZWOPA Typ75 flat 0/17 | 532 | EUR |  | 1 | ST | MR | ACO Monoblock RD | Objekt | 4002626694072 | 206 | KG | 3 | ST | 3 | ST | 2100 | 800 | 500 | MM | 3030201 | 68109100 | DE | BY | ST | 1986 | 260 | 340 | MM
2026 | 24125 | 132750 | 2003418 | ACO Monoblock RD200V ZWOPA80 2,0m Typ0.0 D400 natur mit Dichtung ZWOPA Typ80 flat 0/17 | 532 | EUR |  | 1 | ST | MR | ACO Monoblock RD | Objekt | 4002626694089 | 206 | KG | 3 | ST | 3 | ST | 2100 | 800 | 500 | MM | 3030201 | 68109100 | DE | BY | ST | 1986 | 260 | 340 | MM
2026 | 24125 | 132751 | 2003419 | ACO Monoblock RD200V ZWOPA85 2,0m Typ0.0 D400 natur mit Dichtung ZWOPA Typ85 flat 0/17 | 532 | EUR |  | 1 | ST | MR | ACO Monoblock RD | Objekt | 4002626694119 | 206 | KG | 3 | ST | 3 | ST | 2100 | 800 | 500 | MM | 3030201 | 68109100 | DE | BY | ST | 1986 | 260 | 340 | MM
2026 | 24125 | 132752 | 2003420 | ACO Monoblock RD200V ZWOPA90 2,0m Typ0.0 D400 natur mit Dichtung ZWOPA Typ90 flat 0/17 | 532 | EUR |  | 1 | ST | MR | ACO Monoblock RD | Objekt | 4002626694126 | 206 | KG | 3 | ST | 3 | ST | 2100 | 800 | 500 | MM | 3030201 | 68109100 | DE | BY | ST | 1986 | 260 | 340 | MM
2026 | 24125 | 132753 | 2003421 | ACO Monoblock RD200V ZWOPA95 2,0m Typ0.0 D400 natur mit Dichtung ZWOPA Typ95 flat 0/17 | 532 | EUR |  | 1 | ST | MR | ACO Monoblock RD | Objekt | 4002626694133 | 206 | KG | 3 | ST | 3 | ST | 2100 | 800 | 500 | MM | 3030201 | 68109100 | DE | BY | ST | 1986 | 260 | 340 | MM
2026 | 24125 | 132755 | 2003422 | ACO Monoblock RD200V ZWOPA105 2,0m Typ0.0 D400 natur mit Dichtung OPA-Typ 105 flat 0/17 | 532 | EUR |  | 1 | ST | MR | ACO Monoblock RD | Objekt | 4002626694201 | 206 | KG | 3 | ST | 3 | ST | 2100 | 800 | 500 | MM | 3030201 | 68109100 | DE | BY | ST | 1986 | 260 | 340 | MM
2026 | 19124 | 132756 | 2003423 | ACO Multiline Seal in V100S Adapter Eck-T-Kreuz Typ0.0 | 35.25 | EUR |  | 1 | ST | ML | ACO Multiline/Deckline | GaLaBau/Tiefbau | 4002626721846 | 0.8 | KG | 6 | ST | 72 | ST | 1200 | 800 | 340 | MM | 3030298 | 68109100 | DE | SH | ST | 14 | 135 | 160 | MM
2026 | 19124 | 132757 | 2003424 | ACO Multiline Seal in V100S Adapter Eck-T-Kreuz Typ5.0 | 35.25 | EUR |  | 1 | ST | ML | ACO Multiline/Deckline | GaLaBau/Tiefbau | 4002626721853 | 0.85 | KG | 6 | ST | 72 | ST | 1200 | 800 | 340 | MM | 3030298 | 68109100 | DE | SH | ST | 14 | 135 | 185 | MM
2026 | 19124 | 132758 | 2003425 | ACO Multiline Seal in V100S Adapter Eck-T-Kreuz Typ10.0 | 35.25 | EUR |  | 1 | ST | ML | ACO Multiline/Deckline | GaLaBau/Tiefbau | 4002626721860 | 0.9 | KG | 6 | ST | 72 | ST | 1200 | 800 | 340 | MM | 3030298 | 68109100 | DE | SH | ST | 14 | 135 | 210 | MM
2026 | 19124 | 132759 | 2003426 | ACO Multiline Seal in V100S Adapter Eck-T-Kreuz Typ20.0 | 35.25 | EUR |  | 1 | ST | ML | ACO Multiline/Deckline | GaLaBau/Tiefbau | 4002626721877 | 1 | KG | 6 | ST | 72 | ST | 1200 | 800 | 360 | MM | 3030298 | 68109100 | DE | SH | ST | 14 | 135 | 260 | MM
2026 | 19018 | 13280 | 2003427 | ACO Multiline V200E Stirnwand Flachrinne A/E 120mm | 79.75 | EUR |  | 1 | ST | ML | ACO Multiline/Deckline | GaLaBau/Tiefbau | 4002626132802 | 1.3 | KG | 20 | ST | 120 | ST | 1200 | 800 | 350 | MM | 3030298 | 68109100 | DE | SH | ST | 0 | 200 | 120 | MM
2026 | 19124 | 132846 | 2003450 | ACO Multiline Seal in V100S Stirnwand Typ0 DN/OD100mm für Auslaufseite | 35.25 | EUR |  | 1 | ST | ML | ACO Multiline/Deckline | GaLaBau/Tiefbau | 4002626721884 | 1.4 | KG | 6 | ST | 72 | ST | 1200 | 800 | 370 | MM | 3030298 | 68109100 | DE | SH | ST | 165 | 155 | 50 | MM
2026 | 19124 | 132847 | 2003451 | ACO Multiline Seal in V100S Stirnwand Typ5 DN/OD100mm für Auslaufseite | 35.25 | EUR |  | 1 | ST | ML | ACO Multiline/Deckline | GaLaBau/Tiefbau | 4002626721891 | 1.5 | KG | 6 | ST | 54 | ST | 1200 | 850 | 370 | MM | 3030298 | 68109100 | DE | SH | ST | 155 | 50 | 185 | MM
2026 | 19124 | 132848 | 2003452 | ACO Multiline Seal in V100S Stirnwand Typ10 DN/OD100mm für Auslaufseite | 35.25 | EUR |  | 1 | ST | ML | ACO Multiline/Deckline | GaLaBau/Tiefbau | 4002626721907 | 1.7 | KG | 6 | ST | 54 | ST | 1200 | 800 | 340 | MM | 3030298 | 68109100 | DE | SH | ST | 40 | 135 | 210 | MM
2026 | 19124 | 132849 | 2003453 | ACO Multiline Seal in V100S Stirnwand Typ20 DN/OD100mm für Auslaufseite | 35.25 | EUR |  | 1 | ST | ML | ACO Multiline/Deckline | GaLaBau/Tiefbau | 4002626721914 | 2.3 | KG | 6 | ST | 36 | ST | 1200 | 850 | 370 | MM | 3030298 | 68109100 | DE | SH | ST | 155 | 50 | 260 | MM
2026 | 19038 | 132865 | 2003465 | ACO Drainlock Stegrost NW100mm E600 500mm Guss | 64.5 | EUR |  | 1 | ST | ML | ACO Multiline/Deckline | GaLaBau/Tiefbau | 4002626710802 | 5 | KG | 50 | ST | 200 | ST | 1200 | 800 | 550 | MM | 3030202 | 73259910 | CN |  | ST | 500 | 123 | 40 | MM
2026 | 19038 | 132866 | 2003466 | ACO Drainlock Längsstabrost NW100mm E600 500mm Guss MW 28x12 | 66.5 | EUR |  | 1 | ST | ML | ACO Multiline/Deckline | GaLaBau/Tiefbau | 4002626710819 | 4.8 | KG | 50 | ST | 200 | ST | 1200 | 800 | 700 | MM | 3030202 | 73259910 | CN |  | ST | 500 | 123 | 0 | MM
2026 | 19038 | 132867 | 2003467 | ACO Drainlock Abdeckplatte NW100mm E600 500mm Guss | 71 | EUR |  | 1 | ST | ML | ACO Multiline/Deckline | GaLaBau/Tiefbau | 4002626710826 | 5.3 | KG | 50 | ST | 200 | ST | 1200 | 800 | 720 | MM | 3030202 | 73259910 | CN |  | ST | 500 | 123 | 0 | MM
2026 | 19036 | 132880 | 2003477 | ACO Drainlock Maschenrost Q+ NW100mm Stahl verzinkt C250 1000m MW30x10 | 92.25 | EUR |  | 1 | ST | ML | ACO Multiline/Deckline | GaLaBau/Tiefbau | 8590830279636 | 4.8 | KG | 50 | ST | 100 | ST | 1200 | 800 | 720 | MM | 3030202 | 73089059 | UA |  | ST | 1000 | 123 | 0 | MM
2026 | 19036 | 132881 | 2003478 | ACO Drainlock Maschenrost Q+ NW100mm Stahl verzinkt C250 500mm MW30x10 | 58 | EUR |  | 1 | ST | ML | ACO Multiline/Deckline | GaLaBau/Tiefbau | 8590830279643 | 2.4 | KG | 25 | ST | 100 | ST | 1200 | 800 | 530 | MM | 3030202 | 73089098 | UA |  | ST | 500 | 123 | 0 | MM
2026 | 19036 | 132882 | 2003479 | ACO Drainlock Maschenrost Q+ NW100mm Edelstahl C250 1000mm MW30x10 | 349.5 | EUR |  | 1 | ST | ML | ACO Multiline/Deckline | GaLaBau/Tiefbau | 8590830279650 | 4 | KG | 50 | ST | 100 | ST | 1200 | 800 | 530 | MM | 3030202 | 73089059 | CZ |  | ST | 1000 | 123 | 0 | MM
2026 | 19036 | 132883 | 2003480 | ACO Drainlock Maschenrost Q+ NW100mm Edelstahl C250 500mm MW30x10 | 186 | EUR |  | 1 | ST | ML | ACO Multiline/Deckline | GaLaBau/Tiefbau | 8590830279667 | 2 | KG | 25 | ST | 100 | ST | 1200 | 800 | 650 | MM | 3030202 | 73089098 | CZ |  | ST | 500 | 123 | 0 | MM
2026 | 19037 | 132885 | 2003481 | ACO Drainlock Maschenrost Q+ NW100mm Stahl verzinkt D400 1000mm MW30x10 | 120.75 | EUR |  | 1 | ST | ML | ACO Multiline/Deckline | GaLaBau/Tiefbau | 8590830279674 | 5.6 | KG | 50 | ST | 100 | ST | 1200 | 800 | 530 | MM | 3030202 | 73089059 | UA |  | ST | 1000 | 123 | 0 | MM
2026 | 19037 | 132886 | 2003482 | ACO Drainlock Maschenrost Q+ NW100mm Stahl verzinkt D400 500mm MW30x10 | 77.25 | EUR |  | 1 | ST | ML | ACO Multiline/Deckline | GaLaBau/Tiefbau | 8590830279681 | 2.8 | KG | 25 | ST | 100 | ST | 1200 | 800 | 720 | MM | 3030202 | 73089098 | UA |  | ST | 500 | 123 | 0 | MM
2026 | 19037 | 132887 | 2003483 | ACO Drainlock Maschenrost Q+ NW100mm Edelstahl D400 1000mm MW30x10 | 487.75 | EUR |  | 1 | ST | ML | ACO Multiline/Deckline | GaLaBau/Tiefbau | 8590830279698 | 5 | KG | 50 | ST | 100 | ST | 1200 | 800 | 530 | MM | 3030202 | 73089059 | CZ |  | ST | 1000 | 123 | 35 | MM
2026 | 19037 | 132888 | 2003484 | ACO Drainlock Maschenrost Q+ NW100mm Edelstahl D400 500mm MW30x10 | 255 | EUR |  | 1 | ST | ML | ACO Multiline/Deckline | GaLaBau/Tiefbau | 8590830279704 | 2.5 | KG | 25 | ST | 100 | ST | 1200 | 800 | 340 | MM | 3030202 | 73089098 | CZ |  | ST | 500 | 123 | 35 | MM
2026 | 20100 | 132901 | 2003493 | ACO PowerDrain Seal in V100G Typ 1 0,5% 1000mm Gusskante KTL | 154.25 | EUR |  | 1 | ST | PD | ACO PowerDrain | GaLaBau/Tiefbau | 4002626729224 | 24.9 | KG | 10 | ST | 10 | ST | 1200 | 800 | 500 | MM | 3030201 | 68109100 | DE | BY | ST | 1000 | 153 | 160 | MM
2026 | 20100 | 132902 | 2003494 | ACO PowerDrain Seal in V100G Typ 2 0,5% 1000mm Gusskante KTL | 154.25 | EUR |  | 1 | ST | PD | ACO PowerDrain | GaLaBau/Tiefbau | 4002626729231 | 25.3 | KG | 10 | ST | 10 | ST | 1200 | 800 | 550 | MM | 3030201 | 68109100 | DE | BY | ST | 1000 | 153 | 165 | MM
2026 | 20100 | 132903 | 2003495 | ACO PowerDrain Seal in V100G Typ 3 0,5% 1000mm Gusskante KTL | 154.25 | EUR |  | 1 | ST | PD | ACO PowerDrain | GaLaBau/Tiefbau | 4002626729248 | 25.7 | KG | 10 | ST | 10 | ST | 1200 | 800 | 500 | MM | 3030201 | 68109100 | DE | BY | ST | 1000 | 153 | 170 | MM
2026 | 20100 | 132904 | 2003496 | ACO PowerDrain Seal in V100G Typ 4 0,5% 1000mm Gusskante KTL | 154.25 | EUR |  | 1 | ST | PD | ACO PowerDrain | GaLaBau/Tiefbau | 4002626729255 | 26.2 | KG | 10 | ST | 10 | ST | 1200 | 800 | 550 | MM | 3030201 | 68109100 | DE | BY | ST | 1000 | 153 | 175 | MM
2026 | 20100 | 132905 | 2003497 | ACO PowerDrain Seal in V100G Typ 5 0,5% 1000mm Gusskante KTL | 154.25 | EUR |  | 1 | ST | PD | ACO PowerDrain | GaLaBau/Tiefbau | 4002626729262 | 26.7 | KG | 10 | ST | 10 | ST | 1200 | 800 | 550 | MM | 3030201 | 68109100 | DE | BY | ST | 1000 | 153 | 180 | MM
2026 | 20100 | 132906 | 2003498 | ACO PowerDrain Seal in V100G Typ 6 0,5% 1000mm Gusskante KTL | 154.25 | EUR |  | 1 | ST | PD | ACO PowerDrain | GaLaBau/Tiefbau | 4002626729316 | 27.1 | KG | 10 | ST | 10 | ST | 1200 | 800 | 550 | MM | 3030201 | 68109100 | DE | BY | ST | 1000 | 153 | 185 | MM
2026 | 20100 | 132907 | 2003499 | ACO PowerDrain Seal in V100G Typ 7 0,5% 1000mm Gusskante KTL | 154.25 | EUR |  | 1 | ST | PD | ACO PowerDrain | GaLaBau/Tiefbau | 4002626729323 | 27.6 | KG | 10 | ST | 10 | ST | 1200 | 800 | 550 | MM | 3030201 | 68109100 | DE | BY | ST | 1000 | 153 | 190 | MM
2026 | 20100 | 132908 | 2003500 | ACO PowerDrain Seal in V100G Typ 8 0,5% 1000mm Gusskante KTL | 154.25 | EUR |  | 1 | ST | PD | ACO PowerDrain | GaLaBau/Tiefbau | 4002626729330 | 28 | KG | 10 | ST | 10 | ST | 1200 | 800 | 600 | MM | 3030201 | 68109100 | DE | BY | ST | 1000 | 153 | 195 | MM
2026 | 20100 | 132909 | 2003501 | ACO PowerDrain Seal in V100G Typ 9 0,5% 1000mm Gusskante KTL | 154.25 | EUR |  | 1 | ST | PD | ACO PowerDrain | GaLaBau/Tiefbau | 4002626729347 | 28.5 | KG | 10 | ST | 10 | ST | 1200 | 800 | 560 | MM | 3030201 | 68109100 | DE | BY | ST | 1000 | 153 | 200 | MM
2026 | 20100 | 132910 | 2003503 | ACO PowerDrain Seal in V100G Typ10 0,5% 1000mm Gusskante KTL | 154.25 | EUR |  | 1 | ST | PD | ACO PowerDrain | GaLaBau/Tiefbau | 4002626729354 | 29 | KG | 10 | ST | 10 | ST | 1200 | 800 | 800 | MM | 3030201 | 68109100 | DE | BY | ST | 1000 | 153 | 205 | MM
2026 | 20100 | 132930 | 2003506 | ACO PowerDrain Seal in V100G Typ 0.0 1000mm Gusskante KTL | 154.25 | EUR |  | 1 | ST | PD | ACO PowerDrain | GaLaBau/Tiefbau | 4002626729033 | 24.6 | KG | 20 | ST | 20 | ST | 1200 | 800 | 830 | MM | 3030201 | 68109100 | DE | SH | ST | 1000 | 153 | 155 | MM
2026 | 20100 | 132932 | 2003507 | ACO PowerDrain Seal in V100G Typ 0.1 500mm Gusskante KTL | 89 | EUR |  | 1 | ST | PD | ACO PowerDrain | GaLaBau/Tiefbau | 4002626729200 | 12.6 | KG | 10 | ST | 10 | ST | 1200 | 800 | 550 | MM | 3030201 | 68109100 | DE | BY | ST | 500 | 153 | 155 | MM
2026 | 20100 | 132933 | 2003508 | ACO PowerDrain Seal in V100G Typ 0.2 500mm DN/OD110 Gusskante KTL | 101.25 | EUR |  | 1 | ST | PD | ACO PowerDrain | GaLaBau/Tiefbau | 4002626729217 | 13.2 | KG | 10 | ST | 10 | ST | 1200 | 800 | 550 | MM | 3030201 | 68109100 | DE | BY | ST | 500 | 153 | 160 | MM
2026 | 20100 | 132934 | 2003509 | ACO PowerDrain Seal in V100G Typ 0.0.2 1000mm DN/OD110 Gusskante KTL | 171.25 | EUR |  | 1 | ST | PD | ACO PowerDrain | GaLaBau/Tiefbau | 4002626729194 | 25.6 | KG | 10 | ST | 10 | ST | 1200 | 800 | 550 | MM | 3030201 | 68109100 | DE | BY | ST | 1000 | 153 | 160 | MM
2026 | 20100 | 132940 | 2003511 | ACO PowerDrain Seal in V100G Typ 5.0 1000mm Gusskante KTL | 154.25 | EUR |  | 1 | ST | PD | ACO PowerDrain | GaLaBau/Tiefbau | 4002626729279 | 26.8 | KG | 20 | ST | 20 | ST | 1200 | 850 | 920 | MM | 3030201 | 68109100 | DE | SH | ST | 1000 | 153 | 180 | MM
2026 | 20100 | 132942 | 2003512 | ACO PowerDrain Seal in V100G Typ 5.1 500mm Gusskante KTL | 89 | EUR |  | 1 | ST | PD | ACO PowerDrain | GaLaBau/Tiefbau | 4002626729293 | 13.8 | KG | 10 | ST | 10 | ST | 1200 | 800 | 550 | MM | 3030201 | 68109100 | DE | BY | ST | 500 | 153 | 180 | MM
2026 | 20100 | 132943 | 2003513 | ACO PowerDrain Seal in V100G Typ 5.2 500mm DN/OD110 Gusskante KTL | 101.25 | EUR |  | 1 | ST | PD | ACO PowerDrain | GaLaBau/Tiefbau | 4002626729309 | 14.7 | KG | 10 | ST | 10 | ST | 1200 | 800 | 550 | MM | 3030201 | 68109100 | DE | BY | ST | 500 | 153 | 185 | MM
2026 | 20100 | 132944 | 2003514 | ACO PowerDrain Seal in V100G Typ 5.0.2 1000mm DN/OD110 Gusskante KTL | 171.25 | EUR |  | 1 | ST | PD | ACO PowerDrain | GaLaBau/Tiefbau | 4002626729286 | 28.1 | KG | 10 | ST | 10 | ST | 1200 | 800 | 550 | MM | 3030201 | 68109100 | DE | BY | ST | 1000 | 153 | 185 | MM
2026 | 20124 | 132946 | 2003515 | ACO PowerDrain Seal in V100P/G SW DN/OD110 Typ 0 Kantenschutz schwarz beschicht | 60.75 | EUR |  | 1 | ST | PD | ACO PowerDrain | GaLaBau/Tiefbau | 4002626729552 | 1.6 | KG | 6 | ST | 72 | ST | 1200 | 800 | 340 | MM | 3030201 | 68109100 | DE | SH | ST | 0 | 0 | 0 | MM
2026 | 20124 | 132947 | 2003516 | ACO PowerDrain Seal in V100P/G SW DN/OD110 Typ 5 Kantenschutz schwarz besch. | 60.75 | EUR |  | 1 | ST | PD | ACO PowerDrain | GaLaBau/Tiefbau | 4002626729606 | 2 | KG | 6 | ST | 36 | ST | 1200 | 800 | 400 | MM | 3030201 | 68109100 | DE | SH | ST | 0 | 0 | 0 | MM
2026 | 20124 | 132948 | 2003517 | ACO PowerDrain Seal in V100P/G SW DN/OD110 Typ10 Kantenschutz schwarz beschicht | 60.75 | EUR |  | 1 | ST | PD | ACO PowerDrain | GaLaBau/Tiefbau | 4002626729613 | 2.3 | KG | 6 | ST | 54 | ST | 1200 | 800 | 340 | MM | 3030201 | 68109100 | DE | SH | ST | 0 | 0 | 0 | MM
2026 | 20124 | 132949 | 2003518 | ACO PowerDrain Seal in V100P/G SW DN/OD110 Typ20 Kantenschutz schwarz besch. | 60.75 | EUR |  | 1 | ST | PD | ACO PowerDrain | GaLaBau/Tiefbau | 4002626729620 | 3.1 | KG | 6 | ST | 36 | ST | 1200 | 800 | 340 | MM | 3030201 | 68109100 | DE | SH | ST | 155 | 50 | 260 | MM
2026 | 20100 | 132950 | 2003520 | ACO PowerDrain Seal in V100G Typ 10.0 1000mm Gusskante KTL | 154.25 | EUR |  | 1 | ST | PD | ACO PowerDrain | GaLaBau/Tiefbau | 4002626729361 | 29.2 | KG | 20 | ST | 20 | ST | 1200 | 800 | 1050 | MM | 3030201 | 68109100 | DE | SH | ST | 1000 | 153 | 205 | MM
2026 | 20100 | 132952 | 2003521 | ACO PowerDrain Seal in V100G Typ 10.1 500mm Gusskante KTL | 89 | EUR |  | 1 | ST | PD | ACO PowerDrain | GaLaBau/Tiefbau | 4002626729385 | 15.1 | KG | 10 | ST | 10 | ST | 1200 | 800 | 370 | MM | 3030201 | 68109100 | DE | BY | ST | 500 | 153 | 205 | MM
2026 | 20100 | 132953 | 2003522 | ACO PowerDrain Seal in V100G Typ 10.2 500mm DN/OD110 Gusskante KTL | 101.25 | EUR |  | 1 | ST | PD | ACO PowerDrain | GaLaBau/Tiefbau | 4002626729392 | 16.1 | KG | 10 | ST | 10 | ST | 1200 | 800 | 560 | MM | 3030201 | 68109100 | DE | BY | ST | 500 | 153 | 210 | MM
2026 | 20100 | 132954 | 2003523 | ACO PowerDrain Seal in V100G Typ 10.0.2 1000mm DN/OD110 Gusskante KTL | 171.25 | EUR |  | 1 | ST | PD | ACO PowerDrain | GaLaBau/Tiefbau | 4002626729378 | 30.6 | KG | 10 | ST | 10 | ST | 1200 | 800 | 560 | MM | 3030201 | 68109100 | DE | BY | ST | 1000 | 153 | 210 | MM
2026 | 20124 | 132956 | 2003524 | ACO PowerDrain Seal in V100P/G Adapter RW Typ 0 Kantenschutz schwarz beschicht | 82.75 | EUR |  | 1 | ST | PD | ACO PowerDrain | GaLaBau/Tiefbau | 4002626729637 | 1.5 | KG | 6 | ST | 36 | ST | 1200 | 800 | 340 | MM | 3030201 | 68109100 | DE | SH | ST | 150 | 40 | 155 | MM
2026 | 20124 | 132957 | 2003525 | ACO PowerDrain Seal in V100P/G Adapter RW Typ 5 Kantenschutz schwarz besch. | 82.75 | EUR |  | 1 | ST | PD | ACO PowerDrain | GaLaBau/Tiefbau | 4002626729644 | 1.6 | KG | 10 | ST | 60 | ST | 1200 | 800 | 340 | MM | 3030201 | 68109100 | DE | SH | ST | 0 | 0 | 0 | MM
2026 | 20124 | 132958 | 2003526 | ACO PowerDrain Seal in V100P/G Adapter RW Typ 10 Kantenschutz schwarz beschicht | 82.75 | EUR |  | 1 | ST | PD | ACO PowerDrain | GaLaBau/Tiefbau | 4002626729651 | 1.7 | KG | 6 | ST | 36 | ST | 1200 | 800 | 370 | MM | 3030201 | 68109100 | DE | SH | ST | 150 | 40 | 210 | MM
2026 | 20124 | 132959 | 2003527 | ACO PowerDrain Seal in V100P/G Adapter RW Typ 20 Richtungswechsel Gusskante | 82.75 | EUR |  | 1 | ST | PD | ACO PowerDrain | GaLaBau/Tiefbau | 4002626729668 | 2 | KG | 6 | ST | 48 | ST | 1200 | 800 | 340 | MM | 3030201 | 68109100 | DE | SH | ST | 250 | 150 | 45 | MM
2026 | 20124 | 132966 | 2003529 | ACO PowerDrain Seal in V100P/G Adapter ETK Typ 0 Kantenschutz schwarz besch. | 60.75 | EUR |  | 1 | ST | PD | ACO PowerDrain | GaLaBau/Tiefbau | 4002626729675 | 1.3 | KG | 6 | ST | 36 | ST | 1200 | 800 | 370 | MM | 3030201 | 68109100 | DE | SH | ST | 150 | 40 | 155 | MM
2026 | 20124 | 132967 | 2003530 | ACO PowerDrain Seal in V100P/G Adapter ETK Typ 5 Kantenschutz schwarz besch. | 60.75 | EUR |  | 1 | ST | PD | ACO PowerDrain | GaLaBau/Tiefbau | 4002626729682 | 1.4 | KG | 6 | ST | 36 | ST | 1200 | 800 | 340 | MM | 3030201 | 68109100 | DE | SH | ST | 0 | 0 | 0 | MM
2026 | 20124 | 132968 | 2003531 | ACO PowerDrain Seal in V100P/G Adapter ETK Typ10 Kantenschutz schwarz beschicht | 60.75 | EUR |  | 1 | ST | PD | ACO PowerDrain | GaLaBau/Tiefbau | 4002626729705 | 1.5 | KG | 6 | ST | 36 | ST | 1200 | 800 | 340 | MM | 3030201 | 68109100 | DE | SH | ST | 0 | 0 | 0 | MM
2026 | 20124 | 132969 | 2003532 | ACO PowerDrain Seal in V100P/G Adapter ETK Typ20 Kantenschutz schwarz beschicht | 60.75 | EUR |  | 1 | ST | PD | ACO PowerDrain | GaLaBau/Tiefbau | 4002626729712 | 1.7 | KG | 6 | ST | 36 | ST | 1200 | 800 | 370 | MM | 3030201 | 68109100 | DE | SH | ST | 150 | 40 | 255 | MM
2026 | 20100 | 132970 | 2003534 | ACO PowerDrain Seal in V100G Typ 20.0 1000mm Gusskante KTL | 154.25 | EUR |  | 1 | ST | PD | ACO PowerDrain | GaLaBau/Tiefbau | 4002626729408 | 33.9 | KG | 10 | ST | 10 | ST | 1200 | 850 | 700 | MM | 3030201 | 68109100 | DE | SH | ST | 1000 | 153 | 255 | MM
2026 | 20100 | 132972 | 2003535 | ACO PowerDrain Seal in V100G Typ 20.1 500mm Gusskante KTL | 89 | EUR |  | 1 | ST | PD | ACO PowerDrain | GaLaBau/Tiefbau | 4002626729422 | 17.6 | KG | 10 | ST | 10 | ST | 1200 | 800 | 440 | MM | 3030201 | 68109100 | DE | BY | ST | 500 | 153 | 255 | MM
2026 | 20100 | 132973 | 2003536 | ACO PowerDrain Seal in V100G Typ 20.2 500mm DN/OD110 Gusskante KTL | 101.25 | EUR |  | 1 | ST | PD | ACO PowerDrain | GaLaBau/Tiefbau | 4002626729439 | 19 | KG | 10 | ST | 10 | ST | 1200 | 800 | 550 | MM | 3030201 | 68109100 | DE | BY | ST | 500 | 153 | 260 | MM
2026 | 20100 | 132974 | 2003537 | ACO PowerDrain Seal in V100G Typ 20.0.2 1000mm DN/OD110 Gusskante KTL | 171.25 | EUR |  | 1 | ST | PD | ACO PowerDrain | GaLaBau/Tiefbau | 4002626729415 | 35.8 | KG | 5 | ST | 5 | ST | 1200 | 800 | 550 | MM | 3030201 | 68109100 | DE | BY | ST | 1000 | 153 | 260 | MM
2026 | 20100 | 132975 | 2003538 | ACO PowerDrain Seal in V100G Sohlensprung Typ 10-20 500mm Gusskante KTL | 154.25 | EUR |  | 1 | ST | PD | ACO PowerDrain | GaLaBau/Tiefbau | 4002626729545 | 17.4 | KG | 6 | ST | 10 | ST | 1200 | 800 | 420 | MM | 3030201 | 68109100 | DE | BY | ST | 500 | 153 | 255 | MM
2026 | 20124 | 132984 | 2003539 | ACO Multiline HD Seal in V100G Einlaufkastenblinddeckel NW 100mm | 60.75 | EUR |  | 1 | ST | PD | ACO PowerDrain | GaLaBau/Tiefbau | 4002626729897 | 0.14 | KG | 50 | ST | 50 | ST | 1200 | 800 | 1000 | MM | 3030298 | 39269097 | DE | NI | ST | 135 | 27 | 250 | MM
2026 | 20124 | 132985 | 2003540 | ACO PowerDrain Seal in V100P/G Kombistirnwand Kantenschutz schwarz beschicht | 60.75 | EUR |  | 1 | ST | PD | ACO PowerDrain | GaLaBau/Tiefbau | 4002626729903 | 1.7 | KG | 10 | ST | 48 | ST | 1200 | 800 | 350 | MM | 3030201 | 68109100 | DE | SH | ST | 0 | 0 | 0 | MM
2026 | 20124 | 132991 | 2003542 | ACO PowerDrain Seal in V100G Einlaufkasten kurz DN/OD110 Gusskante KTL | 349 | EUR |  | 1 | ST | PD | ACO PowerDrain | GaLaBau/Tiefbau | 4002626729507 | 33.3 | KG | 10 | ST | 10 | ST | 1200 | 800 | 720 | MM | 3030201 | 68109100 | DE | BY | ST | 500 | 153 | 460 | MM
2026 | 20124 | 132992 | 2003543 | ACO PowerDrain Seal in V100G Einlaufkasten lang DN/OD110 Gusskante KTL | 389 | EUR |  | 1 | ST | PD | ACO PowerDrain | GaLaBau/Tiefbau | 4002626729514 | 45.2 | KG | 10 | ST | 10 | ST | 1200 | 800 | 750 | MM | 3030201 | 68109100 | DE | BY | ST | 500 | 153 | 610 | MM
2026 | 20124 | 132998 | 2003546 | ACO PowerDrain Seal in V100G Einlaufkasten kurz DN/OD160 Gusskante KTL | 349 | EUR |  | 1 | ST | PD | ACO PowerDrain | GaLaBau/Tiefbau | 4002626729521 | 32.3 | KG | 10 | ST | 10 | ST | 1200 | 800 | 610 | MM | 3030201 | 68109100 | DE | BY | ST | 500 | 153 | 460 | MM
2026 | 20124 | 132999 | 2003547 | ACO PowerDrain Seal in V100G Einlaufkasten lang DN/OD160 Gusskante KTL | 389 | EUR |  | 1 | ST | PD | ACO PowerDrain | GaLaBau/Tiefbau | 4002626729538 | 44.2 | KG | 10 | ST | 10 | ST | 1200 | 800 | 750 | MM | 3030201 | 68109100 | DE | BY | ST | 500 | 153 | 610 | MM
2026 | 25069 | 133004 | 2003552 | ACO KerbDrain KD305 Rinne L=1000mm D400 grau | 192.25 | EUR |  | 1 | ST | KD | ACO KerbDrain | Objekt | 4002626709844 | 54.5 | KG | 10 | ST | 10 | ST | 1200 | 800 | 780 | MM | 3030201 | 68109100 | DE | BY | ST | 1000 | 150 | 305 | MM
2026 | 20003 | 13301 | 2003558 | ACO Multiline Rinne V200G Typ1 Gefälle 0,5% 1000mm GGG | 228.75 | EUR |  | 1 | ST | PD | ACO PowerDrain | GaLaBau/Tiefbau | 4002626133014 | 38.95 | KG | 6 | ST | 6 | ST | 1200 | 800 | 700 | MM | 3030201 | 68109100 | DE | BY | ST | 1000 | 235 | 270 | MM
2026 | 20003 | 13302 | 2003569 | ACO Multiline Rinne V200G Typ2 Gefälle 0,5% 1000mm GGG | 228.75 | EUR |  | 1 | ST | PD | ACO PowerDrain | GaLaBau/Tiefbau | 4002626133021 | 39.95 | KG | 6 | ST | 6 | ST | 1200 | 800 | 710 | MM | 3030201 | 68109100 | DE | BY | ST | 1000 | 235 | 275 | MM
2026 | 20003 | 13303 | 2003580 | ACO Multiline Rinne V200G Typ3 Gefälle 0,5% 1000mm GGG | 228.75 | EUR |  | 1 | ST | PD | ACO PowerDrain | GaLaBau/Tiefbau | 4002626133038 | 40.4 | KG | 6 | ST | 6 | ST | 1200 | 800 | 720 | MM | 3030201 | 68109100 | DE | BY | ST | 1000 | 235 | 280 | MM
2026 | 25069 | 133033 | 2003582 | ACO KerbDrain Absenkstein KD305 links L1-5 H255/205mm L=1000m 2-teilig (1-2) mit 5% Gefälle | 210.75 | EUR |  | 1 | ST | KD | ACO KerbDrain | Objekt | 4002626711984 | 51.4 | KG | 5 | ST | 5 | ST | 1200 | 800 | 390 | MM | 3030201 | 68109100 | DE | BY | ST | 1000 | 150 | 255 | MM
2026 | 25069 | 133034 | 2003583 | ACO Kerbdrain Absenkstein KD305, links L2-5 H305/255mm L1000m 2-teilig (2-2) mit 5% Gefälle | 210.75 | EUR |  | 1 | ST | KD | ACO KerbDrain | Objekt | 4002626712004 | 55.3 | KG | 5 | ST | 5 | ST | 1200 | 800 | 410 | MM | 3030201 | 68109100 | DE | BY | ST | 1000 | 150 | 305 | MM
2026 | 25069 | 133038 | 2003584 | ACO KerbDrain Absenkstein KD305 rechts R1-5 H255/205mm L1000mm,2-teilig (1-2) mit 5% Gefälle | 210.75 | EUR |  | 1 | ST | KD | ACO KerbDrain | Objekt | 4002626712042 | 51.3 | KG | 5 | ST | 5 | ST | 1200 | 800 | 370 | MM | 3030201 | 68109100 | DE | BY | ST | 1000 | 150 | 255 | MM
2026 | 25069 | 133039 | 2003585 | ACO KerbDrain Absenkstein KD305 rechts R2-5 H305/255mm L1000mm 2-teilig (2-2) mit 5% Gefälle | 210.75 | EUR |  | 1 | ST | KD | ACO KerbDrain | Objekt | 4002626712059 | 55.2 | KG | 5 | ST | 5 | ST | 1200 | 800 | 410 | MM | 3030201 | 68109100 | DE | BY | ST | 1000 | 150 | 305 | MM
2026 | 20003 | 13304 | 2003586 | ACO Multiline Rinne V200G Typ4 Gefälle 0,5% 1000mm GGG | 228.75 | EUR |  | 1 | ST | PD | ACO PowerDrain | GaLaBau/Tiefbau | 4002626133045 | 41 | KG | 6 | ST | 6 | ST | 1200 | 800 | 730 | MM | 3030201 | 68109100 | DE | BY | ST | 1000 | 235 | 285 | MM
2026 | 20003 | 13305 | 2003594 | ACO Multiline Rinne V200G Typ5 Gefälle 0,5% 1000mm GGG | 228.75 | EUR |  | 1 | ST | PD | ACO PowerDrain | GaLaBau/Tiefbau | 4002626133052 | 41.35 | KG | 6 | ST | 6 | ST | 1200 | 800 | 740 | MM | 3030201 | 68109100 | DE | BY | ST | 1000 | 235 | 290 | MM
2026 | 20003 | 13306 | 2003595 | ACO Multiline Rinne V200G Typ6 Gefälle 0,5% 1000mm GGG | 228.75 | EUR |  | 1 | ST | PD | ACO PowerDrain | GaLaBau/Tiefbau | 4002626133069 | 41.85 | KG | 6 | ST | 6 | ST | 1200 | 800 | 750 | MM | 3030201 | 68109100 | DE | BY | ST | 1000 | 235 | 295 | MM
2026 | 20003 | 13307 | 2003596 | ACO Multiline Rinne V200G Typ7 Gefälle 0,5% 1000mm GGG | 228.75 | EUR |  | 1 | ST | PD | ACO PowerDrain | GaLaBau/Tiefbau | 4002626133076 | 42.1 | KG | 6 | ST | 6 | ST | 1200 | 800 | 760 | MM | 3030201 | 68109100 | DE | BY | ST | 1000 | 235 | 300 | MM
2026 | 20003 | 13308 | 2003597 | ACO Multiline Rinne V200G Typ8 Gefälle 0,5% 1000mm GGG | 228.75 | EUR |  | 1 | ST | PD | ACO PowerDrain | GaLaBau/Tiefbau | 4002626133083 | 42 | KG | 6 | ST | 6 | ST | 1200 | 800 | 770 | MM | 3030201 | 68109100 | DE | BY | ST | 1000 | 235 | 305 | MM
2026 | 20003 | 13309 | 2003598 | ACO Multiline Rinne V200G Typ9 Gefälle 0,5% 1000mm GGG | 228.75 | EUR |  | 1 | ST | PD | ACO PowerDrain | GaLaBau/Tiefbau | 4002626133090 | 42.75 | KG | 6 | ST | 6 | ST | 1200 | 800 | 780 | MM | 3030201 | 68109100 | DE | BY | ST | 1000 | 235 | 310 | MM
2026 | 20003 | 13310 | 2003599 | ACO Multiline Rinne V200G Typ10 Gefälle 0,5% 1000mm GGG | 228.75 | EUR |  | 1 | ST | PD | ACO PowerDrain | GaLaBau/Tiefbau | 4002626133106 | 43.65 | KG | 6 | ST | 6 | ST | 1200 | 800 | 790 | MM | 3030201 | 68109100 | DE | BY | ST | 1000 | 235 | 315 | MM
2026 | 24125 | 133175 | 2003653 | ACO Monoblock RD200V 1,0m Typ20.0 F900 natur mit Dichtung | 360.5 | EUR |  | 1 | ST | MR | ACO Monoblock RD | Objekt | 4002626740335 | 117 | KG | 3 | ST | 3 | ST | 1200 | 800 | 700 | MM | 3030201 | 68109100 | DE | BY | ST | 1000 | 260 | 540 | MM
2026 | 24125 | 133176 | 2003654 | ACO Monoblock RD200V 2,0m Typ20.0 F900 natur mit Dichtung | 546 | EUR |  | 1 | ST | MR | ACO Monoblock RD | Objekt | 4002626740342 | 241 | KG | 3 | ST | 3 | ST | 2100 | 800 | 690 | MM | 3030201 | 68109100 | DE | BY | ST | 2000 | 260 | 540 | MM
2026 | 24129 | 133177 | 2003655 | ACO Monoblock RD200V Revi Typ 20.1 F900 natur mit Dichtung | 400.75 | EUR |  | 1 | ST | MR | ACO Monoblock RD | Objekt | 4002626740359 | 62 | KG | 4 | ST | 4 | ST | 1200 | 800 | 690 | MM | 3030298 | 68109100 | DE | BY | ST | 660 | 260 | 540 | MM
2026 | 24129 | 133178 | 2003656 | ACO Monoblock RD200V Revi Typ 20.2 F900 natur mit Dichtung LLD DN160 | 413 | EUR |  | 1 | ST | MR | ACO Monoblock RD | Objekt | 4002626740366 | 76.5 | KG | 4 | ST | 4 | ST | 1200 | 800 | 750 | MM | 3030298 | 68109100 | DE | BY | ST | 660 | 260 | 540 | MM
2026 | 24129 | 133179 | 2003657 | ACO Monoblock RD200V EK-OT Typ20.0 F900 natur mit Dichtung passend für Art 10935,10936 | 565 | EUR |  | 1 | ST | MR | ACO Monoblock RD | Objekt | 4002626740373 | 77 | KG | 4 | ST | 4 | ST | 1200 | 800 | 800 | MM | 3030298 | 68109100 | DE | SH | ST | 660 | 260 | 570 | MM
2026 | 24129 | 133180 | 2003658 | ACO Monoblock RD200V EK-OT Typ20.0 F900 natur mit Dichtung passend für Art. 132513, 134074 | 565 | EUR |  | 1 | ST | MR | ACO Monoblock RD | Objekt | 4002626740380 | 79.5 | KG | 4 | ST | 4 | ST | 1200 | 800 | 760 | MM | 3030298 | 68109100 | DE | BY | ST | 660 | 260 | 585 | MM
2026 | 24129 | 133181 | 2003659 | ACO Monoblock RD200V Stirnwand Anfang Typ20.0 natur mit Dichtung | 107 | EUR |  | 1 | ST | MR | ACO Monoblock RD | Objekt | 4002626740397 | 14 | KG | 30 | ST | 30 | ST | 1200 | 800 | 550 | MM | 3030298 | 68109100 | DE | BY | ST | 84 | 0 | 0 | MM
2026 | 24129 | 133182 | 2003660 | ACO Monoblock RD200V Stirnwand Ende Typ20.0 natur mit Dichtung | 107 | EUR |  | 1 | ST | MR | ACO Monoblock RD | Objekt | 4002626740403 | 17.8 | KG | 30 | ST | 30 | ST | 1200 | 800 | 540 | MM | 3030298 | 68109100 | DE | BY | ST | 70 | 0 | 0 | MM
2026 | 24129 | 133183 | 2003661 | ACO Monoblock RD200V Stirnwand Ende Typ20.0 natur mit LLD DN/OD160 | 115.25 | EUR |  | 1 | ST | MR | ACO Monoblock RD | Objekt | 4002626740410 | 16.4 | KG | 30 | ST | 30 | ST | 1200 | 800 | 540 | MM | 3030298 | 68109100 | DE | BY | ST | 70 | 0 | 0 | MM
2026 | 24129 | 133184 | 2003662 | ACO Monoblock RD200V Adapter Typ20.0 natur mit Dichtung Fließrichtungswechsel | 310.25 | EUR |  | 1 | ST | MR | ACO Monoblock RD | Objekt | 4002626740472 | 18.2 | KG | 9 | ST | 20 | ST | 1200 | 800 | 700 | MM | 3030298 | 68109100 | DE | BY | ST | 70 | 0 | 0 | MM
2026 | 24129 | 133185 | 2003663 | ACO Monoblock RD200V Adapter Typ20.0 seitl. Anschluss EK natur Eck-T mit Dichtung | 77.75 | EUR |  | 1 | ST | MR | ACO Monoblock RD | Objekt | 4002626740427 | 13 | KG | 8 | ST | 32 | ST | 1200 | 800 | 700 | MM | 3030298 | 68109100 | DE | BY | ST | 0 | 0 | 0 | MM
2026 | 24129 | 133194 | 2003672 | ACO Monoblock RD200V 20.0 Dicht 1/2 Adapter für Passstück | 98.75 | EUR |  | 1 | ST | MR | ACO Monoblock RD | Objekt | 4002626740465 | 9.1 | KG | 9 | ST | 20 | ST | 1200 | 800 | 550 | MM | 3030298 | 68109100 | DE | BY | ST | 84 | 260 | 440 | MM
2026 | 20012 | 13321 | 2003685 | ACO Multiline V200G Flachrinne 120mm 1000mm GGG | 228.75 | EUR |  | 1 | ST | PD | ACO PowerDrain | GaLaBau/Tiefbau | 4002626133212 | 22.12 | KG | 12 | ST | 12 | ST | 1200 | 800 | 675 | MM | 3030201 | 68109100 | DE | BY | ST | 1000 | 235 | 120 | MM
2026 | 20012 | 13322 | 2003696 | ACO Multiline V200G Flachrinne 120mm mit Dichtung DN/OD100mm GGG | 244.5 | EUR |  | 1 | ST | PD | ACO PowerDrain | GaLaBau/Tiefbau | 4002626133229 | 21.88 | KG | 3 | ST | 3 | ST | 1200 | 800 | 280 | MM | 3030201 | 68109100 | DE | BY | ST | 1000 | 235 | 120 | MM
2026 | 20003 | 13330 | 2003712 | ACO Multiline Rinne V200G Typ0.0 1000mm GGG | 228.75 | EUR |  | 1 | ST | PD | ACO PowerDrain | GaLaBau/Tiefbau | 4002626133304 | 39.85 | KG | 9 | ST | 9 | ST | 1200 | 850 | 985 | MM | 3030201 | 68109100 | DE | SH | ST | 1000 | 235 | 265 | MM
2026 | 19101 | 133301 | 2003713 | ACO Multiline Seal in V150S Typ1 1000mm mit 0,5% Gefälle | 124.5 | EUR |  | 1 | ST | ML | ACO Multiline/Deckline | GaLaBau/Tiefbau | 4002626747648 | 28.5 | KG | 8 | ST | 8 | ST | 1200 | 800 | 610 | MM | 3030202 | 68109100 | DE | SH | ST | 1000 | 185 | 215 | MM
2026 | 19101 | 133302 | 2003714 | ACO Multiline Seal in V150S Typ2 1000mm mit 0,5% Gefälle | 124.5 | EUR |  | 1 | ST | ML | ACO Multiline/Deckline | GaLaBau/Tiefbau | 4002626747655 | 28.8 | KG | 8 | ST | 8 | ST | 1200 | 850 | 620 | MM | 3030201 | 68109100 | DE | SH | ST | 1000 | 185 | 220 | MM
2026 | 19101 | 133303 | 2003715 | ACO Multiline Seal in V150S Typ3,1000mm mit 0,5% Gefälle | 124.5 | EUR |  | 1 | ST | ML | ACO Multiline/Deckline | GaLaBau/Tiefbau | 4002626747662 | 29.2 | KG | 8 | ST | 8 | ST | 1200 | 850 | 640 | MM | 3030201 | 68109100 | DE | SH | ST | 1000 | 185 | 225 | MM
2026 | 19101 | 133304 | 2003716 | ACO Multiline Seal in V150S Typ4 1000mm mit 0,5% Gefälle | 124.5 | EUR |  | 1 | ST | ML | ACO Multiline/Deckline | GaLaBau/Tiefbau | 4002626747679 | 29.6 | KG | 8 | ST | 8 | ST | 1200 | 850 | 640 | MM | 3030201 | 68109100 | DE | SH | ST | 1000 | 185 | 230 | MM
2026 | 19101 | 133305 | 2003717 | ACO Multiline Seal in V150S Typ5 1000mm mit 0,5% Gefälle | 124.5 | EUR |  | 1 | ST | ML | ACO Multiline/Deckline | GaLaBau/Tiefbau | 4002626747686 | 30 | KG | 8 | ST | 8 | ST | 1200 | 850 | 650 | MM | 3030201 | 68109100 | DE | SH | ST | 1000 | 185 | 235 | MM
2026 | 19101 | 133306 | 2003718 | ACO Multiline Seal in V150S Typ6 1000mm mit 0,5% Gefälle | 124.5 | EUR |  | 1 | ST | ML | ACO Multiline/Deckline | GaLaBau/Tiefbau | 4002626747693 | 30.5 | KG | 8 | ST | 8 | ST | 1200 | 850 | 665 | MM | 3030201 | 68109100 | DE | SH | ST | 1000 | 185 | 240 | MM
2026 | 19101 | 133307 | 2003719 | ACO Multiline Seal in V150S Typ7 1000mm mit 0,5% Gefälle | 124.5 | EUR |  | 1 | ST | ML | ACO Multiline/Deckline | GaLaBau/Tiefbau | 4002626747709 | 31 | KG | 8 | ST | 8 | ST | 1200 | 850 | 670 | MM | 3030201 | 68109100 | DE | SH | ST | 1000 | 185 | 245 | MM
2026 | 19101 | 133308 | 2003720 | ACO Multiline Seal in V150S Typ8 1000mm mit 0,5% Gefälle | 124.5 | EUR |  | 1 | ST | ML | ACO Multiline/Deckline | GaLaBau/Tiefbau | 4002626747716 | 31.5 | KG | 8 | ST | 8 | ST | 1200 | 850 | 690 | MM | 3030201 | 68109100 | DE | SH | ST | 1000 | 185 | 250 | MM
2026 | 19101 | 133309 | 2003721 | ACO Multiline Seal in V150S Typ9 1000mm mit 0,5% Gefälle | 124.5 | EUR |  | 1 | ST | ML | ACO Multiline/Deckline | GaLaBau/Tiefbau | 4002626747723 | 32 | KG | 8 | ST | 8 | ST | 1200 | 850 | 690 | MM | 3030201 | 68109100 | DE | SH | ST | 1000 | 185 | 255 | MM
2026 | 20003 | 13331 | 2003722 | ACO Multiline Rinne V200G Typ0.0.2 1000mm GGG | 244.5 | EUR |  | 1 | ST | PD | ACO PowerDrain | GaLaBau/Tiefbau | 4002626133311 | 43.28 | KG | 6 | ST | 6 | ST | 1200 | 800 | 720 | MM | 3030201 | 68109100 | DE | BY | ST | 1000 | 235 | 275 | MM
2026 | 19101 | 133310 | 2003723 | ACO Multiline Seal in V150S Typ10 1000mm mit 0,5% Gefälle | 124.5 | EUR |  | 1 | ST | ML | ACO Multiline/Deckline | GaLaBau/Tiefbau | 4002626747730 | 32.5 | KG | 8 | ST | 8 | ST | 1200 | 850 | 700 | MM | 3030201 | 68109100 | DE | SH | ST | 1000 | 185 | 260 | MM
2026 | 20003 | 13332 | 2003724 | ACO Multiline Rinne V200G Typ0.1 500mm GGG | 134.5 | EUR |  | 1 | ST | PD | ACO PowerDrain | GaLaBau/Tiefbau | 4002626133328 | 22.15 | KG | 6 | ST | 6 | ST | 1200 | 800 | 430 | MM | 3030201 | 68109100 | DE | BY | ST | 500 | 235 | 265 | MM
2026 | 20003 | 13333 | 2003729 | ACO Multiline Rinne V200G Typ0.2 500mm GGG | 152.75 | EUR |  | 1 | ST | PD | ACO PowerDrain | GaLaBau/Tiefbau | 4002626133335 | 22.13 | KG | 6 | ST | 6 | ST | 1200 | 800 | 440 | MM | 3030201 | 68109100 | DE | BY | ST | 500 | 235 | 275 | MM
2026 | 19101 | 133330 | 2003730 | ACO Multiline Seal in V150S Typ0.0 1000mm | 124.5 | EUR |  | 1 | ST | ML | ACO Multiline/Deckline | GaLaBau/Tiefbau | 4002626747747 | 28.8 | KG | 16 | ST | 16 | ST | 1200 | 850 | 1040 | MM | 3030201 | 68109100 | DE | SH | ST | 1000 | 185 | 210 | MM
2026 | 19101 | 133331 | 2003731 | ACO Multiline Seal in V150S Typ0.1 500mm | 79.5 | EUR |  | 1 | ST | ML | ACO Multiline/Deckline | GaLaBau/Tiefbau | 4002626747754 | 14.3 | KG | 8 | ST | 8 | ST | 1200 | 800 | 720 | MM | 3030201 | 68109100 | DE | BY | ST | 500 | 185 | 210 | MM
2026 | 19101 | 133332 | 2003732 | ACO Multiline Seal in V150S Typ0.2 500mm DN/OD160mm | 96.25 | EUR |  | 1 | ST | ML | ACO Multiline/Deckline | GaLaBau/Tiefbau | 4002626747761 | 15.1 | KG | 8 | ST | 8 | ST | 1200 | 800 | 430 | MM | 3030201 | 68109100 | DE | BY | ST | 500 | 185 | 220 | MM
2026 | 19101 | 133334 | 2003733 | ACO Multiline Seal in V150S Typ0.0.2 1000mm DN/OD150mm | 148 | EUR |  | 1 | ST | ML | ACO Multiline/Deckline | GaLaBau/Tiefbau | 4002626747778 | 30.8 | KG | 8 | ST | 8 | ST | 1200 | 800 | 750 | MM | 3030201 | 68109100 | DE | BY | ST | 1000 | 185 | 220 | MM
2026 | 19125 | 133338 | 2003734 | ACO Multiline Seal in V150S Richtungswechseladapter Typ0.0 | 100.75 | EUR |  | 1 | ST | ML | ACO Multiline/Deckline | GaLaBau/Tiefbau | 4002626748027 | 2.2 | KG | 6 | ST | 36 | ST | 1200 | 800 | 340 | MM | 3030298 | 68109100 | DE | SH | ST | 0 | 0 | 0 | MM
2026 | 19125 | 133339 | 2003735 | ACO Multiline Seal in V150S Adapter Eck-T-Kreuz Typ0.0 | 73.5 | EUR |  | 1 | ST | ML | ACO Multiline/Deckline | GaLaBau/Tiefbau | 4002626749963 | 1.9 | KG | 6 | ST | 36 | ST | 1200 | 800 | 340 | MM | 3030298 | 68109100 | DE | SH | ST | 0 | 0 | 0 | MM
2026 | 19101 | 133340 | 2003736 | ACO Multiline Seal in V150S Typ5.0 1000mm | 124.5 | EUR |  | 1 | ST | ML | ACO Multiline/Deckline | GaLaBau/Tiefbau | 4002626747785 | 31.9 | KG | 16 | ST | 16 | ST | 1200 | 800 | 1150 | MM | 3030201 | 68109100 | DE | SH | ST | 1000 | 185 | 235 | MM
2026 | 19101 | 133341 | 2003737 | ACO Multiline Seal in V150S Typ5.1 500mm | 79.5 | EUR |  | 1 | ST | ML | ACO Multiline/Deckline | GaLaBau/Tiefbau | 4002626747792 | 15.7 | KG | 8 | ST | 8 | ST | 1200 | 800 | 770 | MM | 3030201 | 68109100 | DE | BY | ST | 500 | 185 | 235 | MM
2026 | 19101 | 133342 | 2003738 | ACO Multiline Seal in V150S Typ5.2 500mm DN/OD160mm | 96.25 | EUR |  | 1 | ST | ML | ACO Multiline/Deckline | GaLaBau/Tiefbau | 4002626747808 | 16.4 | KG | 8 | ST | 8 | ST | 1200 | 800 | 550 | MM | 3030201 | 68109100 | DE | BY | ST | 500 | 185 | 245 | MM
2026 | 19101 | 133344 | 2003739 | ACO Multiline Seal in V150S Typ5.0.2 1000mm DN/OD150mm | 148 | EUR |  | 1 | ST | ML | ACO Multiline/Deckline | GaLaBau/Tiefbau | 4002626747815 | 32.6 | KG | 8 | ST | 8 | ST | 1200 | 850 | 660 | MM | 3030201 | 68109100 | DE | BY | ST | 1000 | 185 | 245 | MM
2026 | 19125 | 133348 | 2003740 | ACO Multiline Seal in V150S Richtungswechseladapter Typ5.0 | 100.75 | EUR |  | 1 | ST | ML | ACO Multiline/Deckline | GaLaBau/Tiefbau | 4002626749932 | 2.3 | KG | 6 | ST | 36 | ST | 1200 | 800 | 340 | MM | 3030298 | 68109100 | DE | SH | ST | 0 | 0 | 0 | MM
2026 | 19125 | 133349 | 2003741 | ACO Multiline Seal in V150S Adapter Eck-T-Kreuz Typ5.0 | 73.5 | EUR |  | 1 | ST | ML | ACO Multiline/Deckline | GaLaBau/Tiefbau | 4002626749970 | 2 | KG | 6 | ST | 36 | ST | 1200 | 800 | 500 | MM | 3030298 | 68109100 | DE | SH | ST | 0 | 0 | 0 | MM
2026 | 19101 | 133350 | 2003742 | ACO Multiline Seal in V150S Typ10.0 1000mm | 124.5 | EUR |  | 1 | ST | ML | ACO Multiline/Deckline | GaLaBau/Tiefbau | 4002626747822 | 33.5 | KG | 16 | ST | 16 | ST | 1200 | 850 | 1250 | MM | 3030201 | 68109100 | DE | SH | ST | 1000 | 185 | 260 | MM
2026 | 19101 | 133351 | 2003743 | ACO Multiline Seal in V150S Typ10.1 500mm | 79.5 | EUR |  | 1 | ST | ML | ACO Multiline/Deckline | GaLaBau/Tiefbau | 4002626747839 | 16.5 | KG | 8 | ST | 8 | ST | 1200 | 800 | 550 | MM | 3030201 | 68109100 | DE | BY | ST | 500 | 185 | 260 | MM
2026 | 19101 | 133352 | 2003744 | ACO Multiline Seal in V150S Typ10.2 500mm DN/OD160mm | 96.25 | EUR |  | 1 | ST | ML | ACO Multiline/Deckline | GaLaBau/Tiefbau | 4002626747846 | 17.7 | KG | 8 | ST | 8 | ST | 1200 | 800 | 470 | MM | 3030201 | 68109100 | DE | BY | ST | 500 | 185 | 270 | MM
2026 | 19101 | 133354 | 2003745 | ACO Multiline Seal in V150S Typ10.0.2 1000mm DN/OD150mm | 148 | EUR |  | 1 | ST | ML | ACO Multiline/Deckline | GaLaBau/Tiefbau | 4002626747853 | 34.6 | KG | 8 | ST | 8 | ST | 1200 | 800 | 750 | MM | 3030201 | 68109100 | DE | BY | ST | 1000 | 185 | 270 | MM
2026 | 19125 | 133358 | 2003746 | ACO Multiline Seal in V150S Richtungswechseladapter Typ10.0 | 100.75 | EUR |  | 1 | ST | ML | ACO Multiline/Deckline | GaLaBau/Tiefbau | 4002626749949 | 2.4 | KG | 6 | ST | 36 | ST | 1200 | 800 | 340 | MM | 3030298 | 68109100 | DE | SH | ST | 0 | 0 | 0 | MM
2026 | 19125 | 133359 | 2003747 | ACO Multiline Seal in V150S Adapter Eck-T-Kreuz Typ10.0 | 73.5 | EUR |  | 1 | ST | ML | ACO Multiline/Deckline | GaLaBau/Tiefbau | 4002626749987 | 2.1 | KG | 6 | ST | 36 | ST | 1200 | 800 | 340 | MM | 3030298 | 68109100 | DE | SH | ST | 0 | 0 | 0 | MM
2026 | 19101 | 133370 | 2003748 | ACO Multiline Seal in V150S Typ20.0 1000mm | 124.5 | EUR |  | 1 | ST | ML | ACO Multiline/Deckline | GaLaBau/Tiefbau | 4002626747860 | 37.8 | KG | 8 | ST | 8 | ST | 1200 | 850 | 790 | MM | 3030201 | 68109100 | DE | BY | ST | 1000 | 185 | 310 | MM
2026 | 19101 | 133371 | 2003749 | ACO Multiline Seal in V150S Typ20.1 500mm | 79.5 | EUR |  | 1 | ST | ML | ACO Multiline/Deckline | GaLaBau/Tiefbau | 4002626747877 | 19.2 | KG | 8 | ST | 8 | ST | 1200 | 800 | 480 | MM | 3030201 | 68109100 | DE | BY | ST | 500 | 185 | 310 | MM
2026 | 19101 | 133372 | 2003750 | ACO Multiline Seal in V150S Typ20.2 500mm DN/OD160mm | 96.25 | EUR |  | 1 | ST | ML | ACO Multiline/Deckline | GaLaBau/Tiefbau | 4002626747884 | 19.9 | KG | 8 | ST | 8 | ST | 1200 | 800 | 550 | MM | 3030201 | 68109100 | DE | BY | ST | 500 | 185 | 320 | MM
2026 | 19101 | 133374 | 2003751 | ACO Multiline Seal in V150S Typ20.0.2 1000mm DN/OD150mm | 148 | EUR |  | 1 | ST | ML | ACO Multiline/Deckline | GaLaBau/Tiefbau | 4002626747891 | 39.8 | KG | 4 | ST | 4 | ST | 1200 | 850 | 480 | MM | 3030201 | 68109100 | DE | BY | ST | 1000 | 185 | 320 | MM
2026 | 19101 | 133377 | 2003752 | ACO Multiline Seal in V150S Sohlensprung 10-20 500mm | 124.5 | EUR |  | 1 | ST | ML | ACO Multiline/Deckline | GaLaBau/Tiefbau | 4002626748003 | 20.8 | KG | 8 | ST | 8 | ST | 1200 | 800 | 350 | MM | 3030201 | 68109100 | DE | BY | ST | 500 | 185 | 310 | MM
2026 | 19125 | 133378 | 2003753 | ACO Multiline Seal in V150S Richtungswechseladapter Typ20.0 | 100.75 | EUR |  | 1 | ST | ML | ACO Multiline/Deckline | GaLaBau/Tiefbau | 4002626749956 | 2.9 | KG | 6 | ST | 36 | ST | 1200 | 800 | 350 | MM | 3030298 | 68109100 | DE | SH | ST | 0 | 0 | 0 | MM
2026 | 19125 | 133379 | 2003754 | ACO Multiline Seal in V150S Adapter Eck-T-Kreuz Typ | 73.5 | EUR |  | 1 | ST | ML | ACO Multiline/Deckline | GaLaBau/Tiefbau | 4002626760272 | 2.4 | KG | 6 | ST | 36 | ST | 1200 | 800 | 340 | MM | 3030298 | 68109100 | DE | SH | ST | 0 | 0 | 0 | MM
2026 | 19125 | 133385 | 2003759 | ACO Multiline Seal in V150S Kombistirnwand | 73.5 | EUR |  | 1 | ST | ML | ACO Multiline/Deckline | GaLaBau/Tiefbau | 4002626748010 | 3.2 | KG | 10 | ST | 44 | ST | 1200 | 800 | 340 | MM | 3030298 | 68109100 | DE | SH | ST | 0 | 0 | 0 | MM
2026 | 19125 | 133386 | 2003760 | ACO Multiline Seal in V150S Stirnwand Typ0 DN/OD150mm | 73.5 | EUR |  | 1 | ST | ML | ACO Multiline/Deckline | GaLaBau/Tiefbau | 4002626748096 | 2.5 | KG | 6 | ST | 36 | ST | 1200 | 800 | 340 | MM | 3030298 | 68109100 | DE | SH | ST | 0 | 0 | 0 | MM
2026 | 19125 | 133387 | 2003761 | ACO Multiline Seal in V150S Stirnwand Typ5 DN/OD150mm | 73.5 | EUR |  | 1 | ST | ML | ACO Multiline/Deckline | GaLaBau/Tiefbau | 4002626748102 | 2.9 | KG | 6 | ST | 36 | ST | 1200 | 800 | 340 | MM | 3030298 | 68109100 | DE | SH | ST | 0 | 0 | 0 | MM
2026 | 19125 | 133388 | 2003762 | ACO Multiline Seal in V150S Stirnwand Typ10 DN/OD150mm | 73.5 | EUR |  | 1 | ST | ML | ACO Multiline/Deckline | GaLaBau/Tiefbau | 4002626748119 | 3.2 | KG | 6 | ST | 36 | ST | 1200 | 800 | 340 | MM | 3030298 | 68109100 | DE | SH | ST | 0 | 0 | 0 | MM
2026 | 19125 | 133389 | 2003763 | ACO Multiline Seal in V150S Stirnwand Typ20 DN/OD150mm | 73.5 | EUR |  | 1 | ST | ML | ACO Multiline/Deckline | GaLaBau/Tiefbau | 4002626748126 | 4.2 | KG | 6 | ST | 36 | ST | 1200 | 800 | 350 | MM | 3030298 | 68109100 | DE | SH | ST | 0 | 0 | 0 | MM
2026 | 19125 | 133391 | 2003764 | ACO Multiline Seal in V150S Einlaufkasten Typ0 DN/OD160mm | 439.75 | EUR |  | 1 | ST | ML | ACO Multiline/Deckline | GaLaBau/Tiefbau | 4002626747907 | 49.8 | KG | 8 | ST | 8 | ST | 1200 | 850 | 830 | MM | 3030298 | 68109100 | DE | SH | ST | 500 | 185 | 660 | MM
2026 | 19125 | 133392 | 2003765 | ACO Multiline Seal in V150S Einlaufkasten Typ5 DN/OD160mm | 439.75 | EUR |  | 1 | ST | ML | ACO Multiline/Deckline | GaLaBau/Tiefbau | 4002626747914 | 49.4 | KG | 8 | ST | 8 | ST | 1200 | 850 | 840 | MM | 3030298 | 68109100 | DE | BY | ST | 500 | 185 | 660 | MM
2026 | 19125 | 133393 | 2003766 | ACO Multiline Seal in V150S Einlaufkasten Typ10 DN/OD160 mm | 439.75 | EUR |  | 1 | ST | ML | ACO Multiline/Deckline | GaLaBau/Tiefbau | 4002626747921 | 48.9 | KG | 8 | ST | 8 | ST | 1200 | 800 | 820 | MM | 3030298 | 68109100 | DE | BY | ST | 500 | 185 | 660 | MM
2026 | 19125 | 133394 | 2003767 | ACO Multiline Seal in V150S Einlaufkasten Typ20 DN/OD160 mm | 439.75 | EUR |  | 1 | ST | ML | ACO Multiline/Deckline | GaLaBau/Tiefbau | 4002626747938 | 47.9 | KG | 8 | ST | 8 | ST | 1200 | 850 | 830 | MM | 3030298 | 68109100 | DE | SH | ST | 500 | 185 | 660 | MM
2026 | 19125 | 133399 | 2003772 | ACO Multiline Geruchverschluss DN/OD160 Edelstahl NW150 | 116 | EUR |  | 1 | ST | ML | ACO Multiline/Deckline | GaLaBau/Tiefbau | 8590830314177 | 0.7 | KG | 6 | ST | 20 | ST | 1200 | 800 | 550 | MM | 3030298 | 73269098 | CZ |  | ST | 141 | 175 | 125 | MM
2026 | 20003 | 13340 | 2003773 | ACO Multiline Rinne V200G Typ5.0 1000mm GGG | 228.75 | EUR |  | 1 | ST | PD | ACO PowerDrain | GaLaBau/Tiefbau | 4002626133403 | 41.6 | KG | 9 | ST | 9 | ST | 1200 | 850 | 1070 | MM | 3030201 | 68109100 | DE | SH | ST | 1000 | 235 | 290 | MM
2026 | 19101 | 133401 | 2003774 | ACO Multiline Seal in V150E Typ1 1000mm mit 0,5% Gefälle | 271 | EUR |  | 1 | ST | ML | ACO Multiline/Deckline | GaLaBau/Tiefbau | 4002626748133 | 29.9 | KG | 8 | ST | 8 | ST | 1200 | 800 | 350 | MM | 3030201 | 68109100 | DE | SH | ST | 1000 | 185 | 215 | MM
2026 | 19101 | 133402 | 2003775 | ACO Multiline Seal in V150E Typ2 1000mm mit 0,5% Gefälle | 271 | EUR |  | 1 | ST | ML | ACO Multiline/Deckline | GaLaBau/Tiefbau | 4002626748140 | 30.2 | KG | 8 | ST | 8 | ST | 1200 | 800 | 720 | MM | 3030201 | 68109100 | DE | SH | ST | 1000 | 185 | 220 | MM
2026 | 19101 | 133403 | 2003776 | ACO Multiline Seal in V150E Typ3 1000mm mit 0,5% Gefälle | 271 | EUR |  | 1 | ST | ML | ACO Multiline/Deckline | GaLaBau/Tiefbau | 4002626748157 | 30.6 | KG | 8 | ST | 8 | ST | 1200 | 800 | 720 | MM | 3030201 | 68109100 | DE | SH | ST | 1000 | 185 | 225 | MM
2026 | 19101 | 133404 | 2003777 | ACO Multiline Seal in V150E Typ4 1000mm mit 0,5% Gefälle | 271 | EUR |  | 1 | ST | ML | ACO Multiline/Deckline | GaLaBau/Tiefbau | 4002626748164 | 31 | KG | 8 | ST | 8 | ST | 1200 | 800 | 720 | MM | 3030201 | 68109100 | DE | SH | ST | 1000 | 185 | 230 | MM
2026 | 19101 | 133405 | 2003778 | ACO Multiline Seal in V150E Typ5 1000mm mit 0,5% Gefälle | 271 | EUR |  | 1 | ST | ML | ACO Multiline/Deckline | GaLaBau/Tiefbau | 4002626748171 | 31.4 | KG | 8 | ST | 8 | ST | 1200 | 800 | 720 | MM | 3030201 | 68109100 | DE | SH | ST | 1000 | 185 | 235 | MM
2026 | 19101 | 133406 | 2003779 | ACO Multiline Seal in V150E Typ6 1000mm mit 0,5% Gefälle | 271 | EUR |  | 1 | ST | ML | ACO Multiline/Deckline | GaLaBau/Tiefbau | 4002626748188 | 31.9 | KG | 8 | ST | 8 | ST | 1200 | 800 | 800 | MM | 3030201 | 68109100 | DE | SH | ST | 1000 | 185 | 240 | MM
2026 | 19101 | 133407 | 2003780 | ACO Multiline Seal in V150E Typ7 1000mm mit 0,5% Gefälle | 271 | EUR |  | 1 | ST | ML | ACO Multiline/Deckline | GaLaBau/Tiefbau | 4002626748195 | 32.4 | KG | 8 | ST | 8 | ST | 1200 | 800 | 700 | MM | 3030201 | 68109100 | DE | SH | ST | 1000 | 185 | 245 | MM
2026 | 19101 | 133408 | 2003781 | ACO Multiline Seal in V150E Typ8 1000mm mit 0,5% Gefälle | 271 | EUR |  | 1 | ST | ML | ACO Multiline/Deckline | GaLaBau/Tiefbau | 4002626748201 | 32.9 | KG | 8 | ST | 8 | ST | 1200 | 800 | 720 | MM | 3030201 | 68109100 | DE | SH | ST | 1000 | 185 | 250 | MM
2026 | 19101 | 133409 | 2003782 | ACO Multiline Seal in V150E Typ9 1000mm mit 0,5% Gefälle | 271 | EUR |  | 1 | ST | ML | ACO Multiline/Deckline | GaLaBau/Tiefbau | 4002626748218 | 33.4 | KG | 8 | ST | 8 | ST | 1200 | 800 | 720 | MM | 3030201 | 68109100 | DE | SH | ST | 1000 | 185 | 255 | MM
2026 | 20003 | 13341 | 2003783 | ACO Multiline Rinne V200G Typ5.0.2 1000mm GG | 244.5 | EUR |  | 1 | ST | PD | ACO PowerDrain | GaLaBau/Tiefbau | 4002626133410 | 44.68 | KG | 6 | ST | 6 | ST | 1200 | 800 | 770 | MM | 3030201 | 68109100 | DE | BY | ST | 1000 | 235 | 300 | MM
2026 | 19101 | 133410 | 2003784 | ACO Multiline Seal in V150E Typ10 1000mm mit 0,5% Gefälle | 271 | EUR |  | 1 | ST | ML | ACO Multiline/Deckline | GaLaBau/Tiefbau | 4002626748225 | 33.9 | KG | 8 | ST | 8 | ST | 1200 | 800 | 720 | MM | 3030201 | 68109100 | DE | SH | ST | 1000 | 185 | 260 | MM
2026 | 20003 | 13342 | 2003785 | ACO Multiline Rinne V200G Typ5.1 500mm GGG | 134.5 | EUR |  | 1 | ST | PD | ACO PowerDrain | GaLaBau/Tiefbau | 4002626133427 | 24.2 | KG | 6 | ST | 6 | ST | 1200 | 800 | 430 | MM | 3030201 | 68109100 | DE | BY | ST | 500 | 235 | 290 | MM
2026 | 20003 | 13343 | 2003786 | ACO Multiline Rinne V200G Typ5.2 500mm GGG 20 | 152.75 | EUR |  | 1 | ST | PD | ACO PowerDrain | GaLaBau/Tiefbau | 4002626133434 | 24.08 | KG | 6 | ST | 6 | ST | 1200 | 800 | 1000 | MM | 3030201 | 68109100 | DE | BY | ST | 500 | 235 | 300 | MM
2026 | 19101 | 133430 | 2003787 | ACO Multiline Seal in V150E Typ0.0 1000mm | 271 | EUR |  | 1 | ST | ML | ACO Multiline/Deckline | GaLaBau/Tiefbau | 4002626748232 | 30.2 | KG | 16 | ST | 16 | ST | 1200 | 800 | 1050 | MM | 3030201 | 68109100 | DE | SH | ST | 1000 | 185 | 210 | MM
2026 | 19101 | 133431 | 2003788 | ACO Multiline Seal in V150E Typ0.1 500mm | 212.5 | EUR |  | 1 | ST | ML | ACO Multiline/Deckline | GaLaBau/Tiefbau | 4002626748249 | 15 | KG | 8 | ST | 8 | ST | 1200 | 800 | 550 | MM | 3030201 | 68109100 | DE | BY | ST | 500 | 185 | 210 | MM
2026 | 19101 | 133432 | 2003789 | ACO Multiline Seal in V150E Typ0.2 500mm DN/OD150mm | 228.75 | EUR |  | 1 | ST | ML | ACO Multiline/Deckline | GaLaBau/Tiefbau | 4002626748256 | 15.8 | KG | 8 | ST | 8 | ST | 1200 | 800 | 400 | MM | 3030201 | 68109100 | DE | BY | ST | 500 | 185 | 220 | MM
2026 | 19101 | 133434 | 2003790 | ACO Multiline Seal in V150E Typ0.0.2 1000mm DN/OD150mm | 286 | EUR |  | 1 | ST | ML | ACO Multiline/Deckline | GaLaBau/Tiefbau | 4002626748263 | 32.2 | KG | 8 | ST | 8 | ST | 1200 | 800 | 600 | MM | 3030201 | 68109100 | DE | BY | ST | 1000 | 185 | 220 | MM
2026 | 19125 | 133438 | 2003791 | ACO Multiline Seal in V150E Richtungswechseladapter Typ0.0 | 190.5 | EUR |  | 1 | ST | ML | ACO Multiline/Deckline | GaLaBau/Tiefbau | 4002626760289 | 2.2 | KG | 6 | ST | 36 | ST | 1200 | 800 | 340 | MM | 3030298 | 68109100 | DE | SH | ST | 0 | 0 | 0 | MM
2026 | 19125 | 133439 | 2003792 | ACO Multiline Seal in V150E Adapter Eck-T-Kreuz Typ0.0 | 140 | EUR |  | 1 | ST | ML | ACO Multiline/Deckline | GaLaBau/Tiefbau | 4002626760326 | 1.9 | KG | 6 | ST | 36 | ST | 1200 | 800 | 340 | MM | 3030298 | 68109100 | DE | SH | ST | 0 | 0 | 0 | MM
2026 | 19101 | 133440 | 2003793 | ACO Multiline Seal in V150E Typ5.0 1000mm | 271 | EUR |  | 1 | ST | ML | ACO Multiline/Deckline | GaLaBau/Tiefbau | 4002626748270 | 33.3 | KG | 16 | ST | 16 | ST | 1200 | 800 | 1100 | MM | 3030201 | 68109100 | DE | SH | ST | 1000 | 185 | 235 | MM
2026 | 19101 | 133441 | 2003794 | ACO Multiline Seal in V150E Typ5.1 500mm | 212.5 | EUR |  | 1 | ST | ML | ACO Multiline/Deckline | GaLaBau/Tiefbau | 4002626748287 | 16.4 | KG | 8 | ST | 8 | ST | 1200 | 800 | 420 | MM | 3030201 | 68109100 | DE | BY | ST | 500 | 185 | 235 | MM
2026 | 19101 | 133442 | 2003795 | ACO Multiline Seal in V150E Typ5.2 500mm DN/OD150mm | 228.75 | EUR |  | 1 | ST | ML | ACO Multiline/Deckline | GaLaBau/Tiefbau | 4002626748294 | 17.1 | KG | 8 | ST | 8 | ST | 1200 | 800 | 420 | MM | 3030201 | 68109100 | DE | BY | ST | 500 | 185 | 245 | MM
2026 | 19101 | 133444 | 2003796 | ACO Multiline Seal in V150E Typ5.0.2 1000mm DN/OD150mm | 286 | EUR |  | 1 | ST | ML | ACO Multiline/Deckline | GaLaBau/Tiefbau | 4002626748300 | 34 | KG | 8 | ST | 8 | ST | 1200 | 800 | 750 | MM | 3030201 | 68109100 | DE | BY | ST | 1000 | 185 | 245 | MM
2026 | 19125 | 133448 | 2003797 | ACO Multiline Seal in V150E Richtungswechseladapter Typ5.0 | 190.5 | EUR |  | 1 | ST | ML | ACO Multiline/Deckline | GaLaBau/Tiefbau | 4002626760296 | 2.3 | KG | 6 | ST | 36 | ST | 1200 | 800 | 340 | MM | 3030298 | 68109100 | DE | SH | ST | 0 | 0 | 0 | MM
2026 | 19125 | 133449 | 2003798 | ACO Multiline Seal in V150E Adapter Eck-T-Kreuz Typ5.0 | 140 | EUR |  | 1 | ST | ML | ACO Multiline/Deckline | GaLaBau/Tiefbau | 4002626760333 | 2 | KG | 6 | ST | 36 | ST | 1200 | 800 | 340 | MM | 3030298 | 68109100 | DE | SH | ST | 0 | 0 | 0 | MM
2026 | 19101 | 133450 | 2003799 | ACO Multiline Seal in V150E Typ10.0 1000mm | 271 | EUR |  | 1 | ST | ML | ACO Multiline/Deckline | GaLaBau/Tiefbau | 4002626748317 | 34.9 | KG | 16 | ST | 16 | ST | 1200 | 800 | 1000 | MM | 3030201 | 68109100 | DE | SH | ST | 1000 | 185 | 260 | MM
2026 | 19101 | 133451 | 2003800 | ACO Multiline Seal in V150E Typ10.1 500mm | 212.5 | EUR |  | 1 | ST | ML | ACO Multiline/Deckline | GaLaBau/Tiefbau | 4002626748324 | 17.2 | KG | 8 | ST | 8 | ST | 1200 | 800 | 550 | MM | 3030201 | 68109100 | DE | BY | ST | 500 | 185 | 260 | MM
2026 | 19101 | 133452 | 2003801 | ACO Multiline Seal in V150E Typ10.2 500mm DN/OD150mm | 228.75 | EUR |  | 1 | ST | ML | ACO Multiline/Deckline | GaLaBau/Tiefbau | 4002626748331 | 18.4 | KG | 8 | ST | 8 | ST | 1200 | 800 | 1000 | MM | 3030201 | 68109100 | DE | BY | ST | 500 | 185 | 270 | MM
2026 | 19101 | 133454 | 2003802 | ACO Multiline Seal in V150E Typ10.0.2 1000mm DN/OD150mm | 286 | EUR |  | 1 | ST | ML | ACO Multiline/Deckline | GaLaBau/Tiefbau | 4002626748348 | 36 | KG | 8 | ST | 8 | ST | 1200 | 800 | 600 | MM | 3030201 | 68109100 | DE | BY | ST | 1000 | 185 | 270 | MM
2026 | 19125 | 133458 | 2003803 | ACO Multiline Seal in V150E Richtungswechseladapter Typ10.0 | 190.5 | EUR |  | 1 | ST | ML | ACO Multiline/Deckline | GaLaBau/Tiefbau | 4002626760302 | 2.4 | KG | 6 | ST | 36 | ST | 1200 | 800 | 340 | MM | 3030298 | 68109100 | DE | SH | ST | 0 | 0 | 0 | MM
2026 | 19125 | 133459 | 2003804 | ACO Multiline Seal in V150E Adapter Eck-T-Kreuz Typ10.0 | 140 | EUR |  | 1 | ST | ML | ACO Multiline/Deckline | GaLaBau/Tiefbau | 4002626760340 | 2.1 | KG | 6 | ST | 36 | ST | 1200 | 800 | 340 | MM | 3030298 | 68109100 | DE | SH | ST | 0 | 0 | 0 | MM
2026 | 19101 | 133470 | 2003805 | ACO Multiline Seal in V150E Typ20.0 1000mm | 271 | EUR |  | 1 | ST | ML | ACO Multiline/Deckline | GaLaBau/Tiefbau | 4002626748355 | 39.2 | KG | 8 | ST | 8 | ST | 1200 | 800 | 1000 | MM | 3030201 | 68109100 | DE | BY | ST | 1000 | 185 | 310 | MM
2026 | 19101 | 133471 | 2003806 | ACO Multiline Seal in V150E Typ20.1 500mm | 212.5 | EUR |  | 1 | ST | ML | ACO Multiline/Deckline | GaLaBau/Tiefbau | 4002626748362 | 19.9 | KG | 8 | ST | 8 | ST | 1200 | 800 | 1000 | MM | 3030201 | 68109100 | DE | BY | ST | 500 | 185 | 310 | MM
2026 | 19101 | 133472 | 2003807 | ACO Multiline Seal in V150E Typ20.2 500mm DN/OD150mm | 228.75 | EUR |  | 1 | ST | ML | ACO Multiline/Deckline | GaLaBau/Tiefbau | 4002626748379 | 20.6 | KG | 8 | ST | 8 | ST | 1200 | 800 | 1000 | MM | 3030201 | 68109100 | DE | BY | ST | 500 | 185 | 320 | MM
2026 | 19101 | 133474 | 2003808 | ACO Multiline Seal in V150E Typ20.0.2 1000mm DN/OD150mm | 286 | EUR |  | 1 | ST | ML | ACO Multiline/Deckline | GaLaBau/Tiefbau | 4002626748386 | 41.2 | KG | 4 | ST | 4 | ST | 1200 | 800 | 1000 | MM | 3030201 | 68109100 | DE | BY | ST | 1000 | 185 | 320 | MM
2026 | 19101 | 133477 | 2003809 | ACO Multiline Seal in V150E Sohlensprung 10-20 500mm | 271 | EUR |  | 1 | ST | ML | ACO Multiline/Deckline | GaLaBau/Tiefbau | 4002626748492 | 21.5 | KG | 8 | ST | 8 | ST | 1200 | 800 | 1000 | MM | 3030201 | 68109100 | DE | BY | ST | 500 | 185 | 310 | MM
2026 | 19125 | 133478 | 2003810 | ACO Multiline Seal in V150E Richtungswechseladapter Typ20.0 | 190.5 | EUR |  | 1 | ST | ML | ACO Multiline/Deckline | GaLaBau/Tiefbau | 4002626760319 | 2.9 | KG | 6 | ST | 36 | ST | 1200 | 800 | 1000 | MM | 3030298 | 68109100 | DE | SH | ST | 0 | 0 | 0 | MM
2026 | 19125 | 133479 | 2003811 | ACO Multiline Seal in V150E Adapter Eck-T-Kreuz Typ20.0 | 140 | EUR |  | 1 | ST | ML | ACO Multiline/Deckline | GaLaBau/Tiefbau | 4002626760357 | 2.4 | KG | 6 | ST | 36 | ST | 1200 | 800 | 1000 | MM | 3030298 | 68109100 | DE | SH | ST | 0 | 0 | 0 | MM
2026 | 19125 | 133485 | 2003817 | ACO Multiline Seal in V150E Kombistirnwand | 140 | EUR |  | 1 | ST | ML | ACO Multiline/Deckline | GaLaBau/Tiefbau | 4002626748508 | 3.2 | KG | 10 | ST | 44 | ST | 1200 | 800 | 540 | MM | 3030298 | 68109100 | DE | SH | ST | 0 | 0 | 0 | MM
2026 | 19125 | 133486 | 2003818 | ACO Multiline Seal in V150E Stirnwand Typ0 DN/OD150mm | 140 | EUR |  | 1 | ST | ML | ACO Multiline/Deckline | GaLaBau/Tiefbau | 4002626748584 | 2.5 | KG | 6 | ST | 36 | ST | 1200 | 800 | 340 | MM | 3030298 | 68109100 | DE | SH | ST | 0 | 0 | 0 | MM
2026 | 19125 | 133487 | 2003819 | ACO Multiline Seal in V150E Stirnwand Typ5 DN/OD150mm | 140 | EUR |  | 1 | ST | ML | ACO Multiline/Deckline | GaLaBau/Tiefbau | 4002626748591 | 2.9 | KG | 6 | ST | 36 | ST | 1200 | 800 | 340 | MM | 3030298 | 68109100 | DE | SH | ST | 0 | 0 | 0 | MM
2026 | 19125 | 133488 | 2003820 | ACO Multiline Seal in V150E Stirnwand Typ10 DN/OD150mm | 140 | EUR |  | 1 | ST | ML | ACO Multiline/Deckline | GaLaBau/Tiefbau | 4002626748607 | 3.2 | KG | 6 | ST | 36 | ST | 1200 | 800 | 340 | MM | 3030298 | 68109100 | DE | SH | ST | 0 | 0 | 0 | MM
2026 | 19125 | 133489 | 2003821 | ACO Multiline Seal in V150E Stirnwand Typ20 DN/OD150mm | 140 | EUR |  | 1 | ST | ML | ACO Multiline/Deckline | GaLaBau/Tiefbau | 4002626748614 | 4.2 | KG | 6 | ST | 36 | ST | 1200 | 800 | 1000 | MM | 3030298 | 68109100 | DE | SH | ST | 0 | 0 | 0 | MM
2026 | 19125 | 133491 | 2003822 | ACO Multiline Seal in V150E Einlaufkasten Typ0 DN/OD160mm | 869 | EUR |  | 1 | ST | ML | ACO Multiline/Deckline | GaLaBau/Tiefbau | 4002626748393 | 50.5 | KG | 8 | ST | 8 | ST | 1200 | 800 | 850 | MM | 3030298 | 68109100 | DE | SH | ST | 500 | 185 | 660 | MM
2026 | 19125 | 133492 | 2003823 | ACO Multiline Seal in V150E Einlaufkasten Typ5 DN/OD160mm | 869 | EUR |  | 1 | ST | ML | ACO Multiline/Deckline | GaLaBau/Tiefbau | 4002626748409 | 50 | KG | 8 | ST | 8 | ST | 1200 | 800 | 850 | MM | 3030298 | 68109100 | DE | SH | ST | 500 | 185 | 660 | MM
2026 | 19125 | 133493 | 2003824 | ACO Multiline Seal in V150E Einlaufkasten Typ10 DN/OD160 mm | 869 | EUR |  | 1 | ST | ML | ACO Multiline/Deckline | GaLaBau/Tiefbau | 4002626748416 | 49.5 | KG | 8 | ST | 8 | ST | 1200 | 800 | 900 | MM | 3030298 | 68109100 | DE | SH | ST | 500 | 185 | 660 | MM
2026 | 19125 | 133494 | 2003825 | ACO Multiline Seal in V150E Einlaufkasten Typ20 DN/OD160 mm | 869 | EUR |  | 1 | ST | ML | ACO Multiline/Deckline | GaLaBau/Tiefbau | 4002626748423 | 48.5 | KG | 8 | ST | 8 | ST | 1200 | 800 | 1000 | MM | 3030298 | 68109100 | DE | SH | ST | 500 | 185 | 660 | MM
2026 | 20003 | 13350 | 2003830 | ACO Multiline Rinne V200G Typ10.0 1000mm GGG | 228.75 | EUR |  | 1 | ST | PD | ACO PowerDrain | GaLaBau/Tiefbau | 4002626133502 | 44.5 | KG | 9 | ST | 9 | ST | 1200 | 850 | 1125 | MM | 3030201 | 68109100 | DE | SH | ST | 1000 | 235 | 315 | MM
2026 | 19102 | 133501 | 2003831 | ACO Multiline Seal in V200S Typ1 1000mm mit 0,5% Gefälle | 143 | EUR |  | 1 | ST | ML | ACO Multiline/Deckline | GaLaBau/Tiefbau | 4002626748621 | 41.4 | KG | 6 | ST | 6 | ST | 1200 | 800 | 750 | MM | 3030201 | 68109100 | DE | BY | ST | 1000 | 235 | 270 | MM
2026 | 19102 | 133502 | 2003832 | ACO Multiline Seal in V200S Typ2 1000mm mit 0,5% Gefälle | 143 | EUR |  | 1 | ST | ML | ACO Multiline/Deckline | GaLaBau/Tiefbau | 4002626748638 | 41.9 | KG | 6 | ST | 6 | ST | 1200 | 800 | 750 | MM | 3030201 | 68109100 | DE | BY | ST | 1000 | 235 | 275 | MM
2026 | 19102 | 133503 | 2003833 | ACO Multiline Seal in V200S Typ3 1000mm mit 0,5% Gefälle | 143 | EUR |  | 1 | ST | ML | ACO Multiline/Deckline | GaLaBau/Tiefbau | 4002626748645 | 42.5 | KG | 6 | ST | 6 | ST | 1200 | 800 | 750 | MM | 3030201 | 68109100 | DE | BY | ST | 1000 | 235 | 280 | MM
2026 | 19102 | 133504 | 2003834 | ACO Multiline Seal in V200S Typ4 1000mm mit 0,5% Gefälle | 143 | EUR |  | 1 | ST | ML | ACO Multiline/Deckline | GaLaBau/Tiefbau | 4002626748652 | 43 | KG | 6 | ST | 6 | ST | 1200 | 800 | 750 | MM | 3030201 | 68109100 | DE | BY | ST | 1000 | 235 | 285 | MM
2026 | 19102 | 133505 | 2003835 | ACO Multiline Seal in V200S Typ5 1000mm mit 0,5% Gefälle | 143 | EUR |  | 1 | ST | ML | ACO Multiline/Deckline | GaLaBau/Tiefbau | 4002626748669 | 43.4 | KG | 6 | ST | 6 | ST | 1200 | 800 | 750 | MM | 3030201 | 68109100 | DE | BY | ST | 1000 | 235 | 290 | MM
2026 | 19102 | 133506 | 2003836 | ACO Multiline Seal in V200S Typ6 1000mm mit 0,5% Gefälle | 143 | EUR |  | 1 | ST | ML | ACO Multiline/Deckline | GaLaBau/Tiefbau | 4002626748676 | 44 | KG | 6 | ST | 6 | ST | 1200 | 800 | 770 | MM | 3030201 | 68109100 | DE | BY | ST | 1000 | 235 | 295 | MM
2026 | 19102 | 133507 | 2003837 | ACO Multiline Seal in V200S Typ7 1000mm mit 0,5% Gefälle | 143 | EUR |  | 1 | ST | ML | ACO Multiline/Deckline | GaLaBau/Tiefbau | 4002626748683 | 44.5 | KG | 6 | ST | 6 | ST | 1200 | 800 | 760 | MM | 3030201 | 68109100 | DE | BY | ST | 1000 | 235 | 300 | MM
2026 | 19102 | 133508 | 2003838 | ACO Multiline Seal in V200S Typ8 1000mm mit 0,5% Gefälle | 143 | EUR |  | 1 | ST | ML | ACO Multiline/Deckline | GaLaBau/Tiefbau | 4002626748690 | 45.1 | KG | 6 | ST | 6 | ST | 1200 | 800 | 790 | MM | 3030201 | 68109100 | DE | BY | ST | 1000 | 235 | 305 | MM
2026 | 19102 | 133509 | 2003839 | ACO Multiline Seal in V200S Typ9 1000mm mit 0,5% Gefälle | 143 | EUR |  | 1 | ST | ML | ACO Multiline/Deckline | GaLaBau/Tiefbau | 4002626748706 | 45.6 | KG | 6 | ST | 6 | ST | 1200 | 800 | 800 | MM | 3030201 | 68109100 | DE | BY | ST | 1000 | 235 | 310 | MM
2026 | 20003 | 13351 | 2003840 | ACO Multiline Rinne V200G Typ10.0.2 1000mm GGG | 244.5 | EUR |  | 1 | ST | PD | ACO PowerDrain | GaLaBau/Tiefbau | 4002626133519 | 47.63 | KG | 6 | ST | 6 | ST | 1200 | 850 | 810 | MM | 3030201 | 68109100 | DE | BY | ST | 1000 | 235 | 325 | MM
2026 | 19102 | 133510 | 2003841 | ACO Multiline Seal in V200S Typ10 1000mm mit 0,5% Gefälle | 143 | EUR |  | 1 | ST | ML | ACO Multiline/Deckline | GaLaBau/Tiefbau | 4002626748713 | 46 | KG | 6 | ST | 6 | ST | 1200 | 800 | 820 | MM | 3030201 | 68109100 | DE | BY | ST | 1000 | 235 | 315 | MM
2026 | 20003 | 13352 | 2003842 | ACO Multiline Rinne V200G Typ10.1 500mm GGG | 134.5 | EUR |  | 1 | ST | PD | ACO PowerDrain | GaLaBau/Tiefbau | 4002626133526 | 25.3 | KG | 6 | ST | 6 | ST | 1200 | 800 | 470 | MM | 3030201 | 68109100 | DE | BY | ST | 500 | 235 | 315 | MM
2026 | 20003 | 13353 | 2003843 | ACO Multiline Rinne V200G Typ10.2 500mm GGG | 152.75 | EUR |  | 1 | ST | PD | ACO PowerDrain | GaLaBau/Tiefbau | 4002626133533 | 25.13 | KG | 6 | ST | 6 | ST | 1200 | 800 | 1000 | MM | 3030201 | 68109100 | DE | BY | ST | 500 | 235 | 325 | MM
2026 | 19102 | 133530 | 2003844 | ACO Multiline Seal in V200S Typ0.0 1000mm | 143 | EUR |  | 1 | ST | ML | ACO Multiline/Deckline | GaLaBau/Tiefbau | 4002626748720 | 40.9 | KG | 9 | ST | 9 | ST | 1200 | 800 | 990 | MM | 3030201 | 68109100 | DE | SH | ST | 1000 | 235 | 265 | MM
2026 | 19102 | 133531 | 2003845 | ACO Multiline Seal in V200S Typ0.1 500mm | 93 | EUR |  | 1 | ST | ML | ACO Multiline/Deckline | GaLaBau/Tiefbau | 4002626748737 | 20 | KG | 6 | ST | 6 | ST | 1200 | 800 | 550 | MM | 3030201 | 68109100 | DE | BY | ST | 500 | 235 | 265 | MM
2026 | 19102 | 133532 | 2003846 | ACO Multiline Seal in V200S Typ0.2 500mm DN/OD200mm | 110 | EUR |  | 1 | ST | ML | ACO Multiline/Deckline | GaLaBau/Tiefbau | 4002626748744 | 20.6 | KG | 6 | ST | 6 | ST | 1200 | 800 | 550 | MM | 3030201 | 68109100 | DE | BY | ST | 500 | 235 | 275 | MM
2026 | 19102 | 133534 | 2003847 | ACO Multiline Seal in V200S Typ0.0.2 1000mm DN/OD200mm | 174 | EUR |  | 1 | ST | ML | ACO Multiline/Deckline | GaLaBau/Tiefbau | 4002626748751 | 42.8 | KG | 6 | ST | 6 | ST | 1200 | 800 | 730 | MM | 3030201 | 68109100 | DE | BY | ST | 1000 | 235 | 275 | MM
2026 | 19126 | 133538 | 2003848 | ACO Multiline Seal in V200S Richtungswechseladapter Typ0.0 | 106 | EUR |  | 1 | ST | ML | ACO Multiline/Deckline | GaLaBau/Tiefbau | 4002626760364 | 3.3 | KG | 6 | ST | 36 | ST | 1200 | 800 | 530 | MM | 3030298 | 68109100 | DE | SH | ST | 0 | 0 | 0 | MM
2026 | 19126 | 133539 | 2003849 | ACO Multiline Seal in V200S Adapter Eck-T-Kreuz Typ0.0 | 75.5 | EUR |  | 1 | ST | ML | ACO Multiline/Deckline | GaLaBau/Tiefbau | 4002626760401 | 3.3 | KG | 6 | ST | 36 | ST | 1200 | 800 | 530 | MM | 3030298 | 68109100 | DE | SH | ST | 270 | 235 | 45 | MM
2026 | 19102 | 133540 | 2003850 | ACO Multiline Seal in V200S Typ5.0 1000mm | 143 | EUR |  | 1 | ST | ML | ACO Multiline/Deckline | GaLaBau/Tiefbau | 4002626748768 | 43.6 | KG | 9 | ST | 9 | ST | 1200 | 800 | 1070 | MM | 3030201 | 68109100 | DE | SH | ST | 1000 | 235 | 290 | MM
2026 | 19102 | 133541 | 2003851 | ACO Multiline Seal in V200S Typ5.1 500mm | 93 | EUR |  | 1 | ST | ML | ACO Multiline/Deckline | GaLaBau/Tiefbau | 4002626748775 | 21.2 | KG | 6 | ST | 6 | ST | 1200 | 800 | 550 | MM | 3030201 | 68109100 | DE | BY | ST | 500 | 235 | 290 | MM
2026 | 19102 | 133542 | 2003852 | ACO Multiline Seal in V200S Typ5.2 500mm DN/OD200mm | 110 | EUR |  | 1 | ST | ML | ACO Multiline/Deckline | GaLaBau/Tiefbau | 4002626748782 | 21.9 | KG | 6 | ST | 6 | ST | 1200 | 800 | 550 | MM | 3030201 | 68109100 | DE | BY | ST | 500 | 235 | 300 | MM
2026 | 19102 | 133544 | 2003853 | ACO Multiline Seal in V200S Typ5.0.2 1000mm DN/OD200mm | 174 | EUR |  | 1 | ST | ML | ACO Multiline/Deckline | GaLaBau/Tiefbau | 4002626748799 | 45.5 | KG | 6 | ST | 6 | ST | 1200 | 800 | 750 | MM | 3030201 | 68109100 | DE | BY | ST | 1000 | 235 | 300 | MM
2026 | 19126 | 133548 | 2003854 | ACO Multiline Seal in V200S Richtungswechseladapter Typ5.0 | 106 | EUR |  | 1 | ST | ML | ACO Multiline/Deckline | GaLaBau/Tiefbau | 4002626760371 | 3.4 | KG | 6 | ST | 36 | ST | 1200 | 800 | 560 | MM | 3030298 | 68109100 | DE | SH | ST | 235 | 40 | 300 | MM
2026 | 19126 | 133549 | 2003855 | ACO Multiline Seal in V200S Adapter Eck-T-Kreuz Typ5.0 | 75.5 | EUR |  | 1 | ST | ML | ACO Multiline/Deckline | GaLaBau/Tiefbau | 4002626760418 | 3.5 | KG | 6 | ST | 36 | ST | 1200 | 800 | 530 | MM | 3030298 | 68109100 | DE | SH | ST | 300 | 235 | 45 | MM
2026 | 19102 | 133550 | 2003856 | ACO Multiline Seal in V200S Typ10.0 1000mm Stahl verzinkt | 143 | EUR |  | 1 | ST | ML | ACO Multiline/Deckline | GaLaBau/Tiefbau | 4002626748805 | 46.2 | KG | 9 | ST | 9 | ST | 1200 | 800 | 1140 | MM | 3030201 | 68109100 | DE | SH | ST | 1000 | 235 | 315 | MM
2026 | 19102 | 133551 | 2003857 | ACO Multiline Seal in V200S Typ10.1 500mm | 93 | EUR |  | 1 | ST | ML | ACO Multiline/Deckline | GaLaBau/Tiefbau | 4002626748812 | 22.5 | KG | 6 | ST | 6 | ST | 1200 | 800 | 550 | MM | 3030201 | 68109100 | DE | BY | ST | 500 | 235 | 315 | MM
2026 | 19102 | 133552 | 2003858 | ACO Multiline Seal in V200S Typ10.2 500mm DN/OD200mm | 110 | EUR |  | 1 | ST | ML | ACO Multiline/Deckline | GaLaBau/Tiefbau | 4002626748829 | 23.3 | KG | 6 | ST | 6 | ST | 1200 | 800 | 550 | MM | 3030201 | 68109100 | DE | BY | ST | 500 | 235 | 325 | MM
2026 | 19102 | 133554 | 2003859 | ACO Multiline Seal in V200S Typ10.0.2 1000mm DN/OD200mm | 174 | EUR |  | 1 | ST | ML | ACO Multiline/Deckline | GaLaBau/Tiefbau | 4002626748836 | 48.2 | KG | 6 | ST | 6 | ST | 1200 | 800 | 550 | MM | 3030201 | 68109100 | DE | BY | ST | 1000 | 235 | 325 | MM
2026 | 19126 | 133558 | 2003860 | ACO Multiline Seal in V200S Richtungswechseladapter Typ10.0 | 106 | EUR |  | 1 | ST | ML | ACO Multiline/Deckline | GaLaBau/Tiefbau | 4002626760388 | 3.5 | KG | 6 | ST | 36 | ST | 1200 | 800 | 350 | MM | 3030298 | 68109100 | DE | SH | ST | 0 | 0 | 0 | MM
2026 | 19126 | 133559 | 2003861 | ACO Multiline Seal in V200S Adapter Eck-T-Kreuz Typ10.0 | 75.5 | EUR |  | 1 | ST | ML | ACO Multiline/Deckline | GaLaBau/Tiefbau | 4002626760425 | 3.6 | KG | 6 | ST | 36 | ST | 1200 | 800 | 350 | MM | 3030298 | 68109100 | DE | SH | ST | 330 | 235 | 45 | MM
2026 | 19102 | 133570 | 2003862 | ACO Multiline Seal in V200S Typ20.0 1000mm | 143 | EUR |  | 1 | ST | ML | ACO Multiline/Deckline | GaLaBau/Tiefbau | 4002626748843 | 51.5 | KG | 6 | ST | 6 | ST | 1200 | 800 | 905 | MM | 3030201 | 68109100 | DE | BY | ST | 1000 | 235 | 365 | MM
2026 | 19102 | 133571 | 2003863 | ACO Multiline Seal in V200S Typ20.1 500mm | 93 | EUR |  | 1 | ST | ML | ACO Multiline/Deckline | GaLaBau/Tiefbau | 4002626748850 | 25 | KG | 6 | ST | 6 | ST | 1200 | 800 | 550 | MM | 3030201 | 68109100 | DE | BY | ST | 500 | 235 | 365 | MM
2026 | 19102 | 133572 | 2003864 | ACO Multiline Seal in V200S Typ20.2 500mm DN/OD200mm | 110 | EUR |  | 1 | ST | ML | ACO Multiline/Deckline | GaLaBau/Tiefbau | 4002626748867 | 25.9 | KG | 6 | ST | 6 | ST | 1200 | 800 | 600 | MM | 3030201 | 68109100 | DE | BY | ST | 500 | 235 | 375 | MM
2026 | 19102 | 133574 | 2003865 | ACO Multiline Seal in V200S Typ20.0.2 1000mm DN/OD200mm | 174 | EUR |  | 1 | ST | ML | ACO Multiline/Deckline | GaLaBau/Tiefbau | 4002626748874 | 53.7 | KG | 3 | ST | 6 | ST | 1200 | 800 | 930 | MM | 3030201 | 68109100 | DE | BY | ST | 1000 | 235 | 375 | MM
2026 | 19126 | 133577 | 2003866 | ACO Multiline Seal in V200S Sohlensprung 10-20 500mm | 143 | EUR |  | 1 | ST | ML | ACO Multiline/Deckline | GaLaBau/Tiefbau | 4002626748980 | 27.3 | KG | 6 | ST | 6 | ST | 1200 | 800 | 540 | MM | 3030298 | 68109100 | DE | BY | ST | 500 | 235 | 365 | MM
2026 | 19126 | 133578 | 2003867 | ACO Multiline Seal in V200S Richtungswechseladapter Typ20.0 | 106 | EUR |  | 1 | ST | ML | ACO Multiline/Deckline | GaLaBau/Tiefbau | 4002626760395 | 3.8 | KG | 6 | ST | 36 | ST | 1200 | 800 | 530 | MM | 3030298 | 68109100 | DE | SH | ST | 380 | 235 | 45 | MM
2026 | 19126 | 133579 | 2003868 | ACO Multiline Seal in V200S Adapter Eck-T-Kreuz Typ20.0 | 75.5 | EUR |  | 1 | ST | ML | ACO Multiline/Deckline | GaLaBau/Tiefbau | 4002626760432 | 4 | KG | 6 | ST | 36 | ST | 1200 | 800 | 530 | MM | 3030298 | 68109100 | DE | SH | ST | 380 | 235 | 45 | MM
2026 | 19126 | 133585 | 2003874 | ACO Multiline Seal in V200S Kombistirnwand | 75.5 | EUR |  | 1 | ST | ML | ACO Multiline/Deckline | GaLaBau/Tiefbau | 4002626748997 | 5.6 | KG | 10 | ST | 44 | ST | 1200 | 800 | 540 | MM | 3030298 | 68109100 | DE | SH | ST | 235 | 30 | 400 | MM
2026 | 19126 | 133586 | 2003875 | ACO Multiline Seal in V200S Stirnwand Typ0 DN/OD200mm | 75.5 | EUR |  | 1 | ST | ML | ACO Multiline/Deckline | GaLaBau/Tiefbau | 4002626749079 | 3.8 | KG | 6 | ST | 36 | ST | 1200 | 850 | 570 | MM | 3030298 | 68109100 | DE | SH | ST | 255 | 50 | 280 | MM
2026 | 19126 | 133587 | 2003876 | ACO Multiline Seal in V200S Stirnwand Typ5 DN/OD200mm | 75.5 | EUR |  | 1 | ST | ML | ACO Multiline/Deckline | GaLaBau/Tiefbau | 4002626749086 | 4.4 | KG | 6 | ST | 36 | ST | 1200 | 800 | 530 | MM | 3030298 | 68109100 | DE | SH | ST | 0 | 0 | 0 | MM
2026 | 19126 | 133588 | 2003877 | ACO Multiline Seal in V200S Stirnwand Typ10 DN/OD200mm | 75.5 | EUR |  | 1 | ST | ML | ACO Multiline/Deckline | GaLaBau/Tiefbau | 4002626749093 | 4.9 | KG | 6 | ST | 36 | ST | 1200 | 800 | 560 | MM | 3030298 | 68109100 | DE | SH | ST | 235 | 55 | 330 | MM
2026 | 19126 | 133589 | 2003878 | ACO Multiline Seal in V200S Stirnwand Typ20 DN/OD200mm | 75.5 | EUR |  | 1 | ST | ML | ACO Multiline/Deckline | GaLaBau/Tiefbau | 4002626749109 | 6 | KG | 6 | ST | 36 | ST | 1200 | 800 | 560 | MM | 3030298 | 68109100 | DE | SH | ST | 260 | 50 | 380 | MM
2026 | 19126 | 133591 | 2003879 | ACO Multiline Seal in V200S Einlaufkasten Typ0 DN/OD160/ 200mm | 460.75 | EUR |  | 1 | ST | ML | ACO Multiline/Deckline | GaLaBau/Tiefbau | 4002626748881 | 53 | KG | 6 | ST | 6 | ST | 1200 | 800 | 890 | MM | 3030298 | 68109100 | DE | SH | ST | 500 | 235 | 710 | MM
2026 | 19126 | 133592 | 2003880 | ACO Multiline Seal in V200S Einlaufkasten Typ5 DN/OD160/ 200mm | 460.75 | EUR |  | 1 | ST | ML | ACO Multiline/Deckline | GaLaBau/Tiefbau | 4002626748898 | 52.3 | KG | 6 | ST | 6 | ST | 1200 | 800 | 880 | MM | 3030298 | 68109100 | DE | SH | ST | 500 | 235 | 710 | MM
2026 | 19126 | 133593 | 2003881 | ACO Multiline Seal in V200S Einlaufkasten Typ10 DN/OD160/ 200mm | 460.75 | EUR |  | 1 | ST | ML | ACO Multiline/Deckline | GaLaBau/Tiefbau | 4002626748904 | 51.7 | KG | 6 | ST | 6 | ST | 1200 | 800 | 880 | MM | 3030298 | 68109100 | DE | SH | ST | 500 | 235 | 710 | MM
2026 | 19126 | 133594 | 2003882 | ACO Multiline Seal in V200S Einlaufkasten Typ20 DN/OD160/ 200mm Stahl verzinkt | 460.75 | EUR |  | 1 | ST | ML | ACO Multiline/Deckline | GaLaBau/Tiefbau | 4002626748911 | 50.4 | KG | 6 | ST | 6 | ST | 1200 | 800 | 880 | MM | 3030298 | 68109100 | DE | SH | ST | 500 | 235 | 710 | MM
2026 | 20003 | 13360 | 2003883 | ACO Multiline Rinne V200G Typ15.0 1000mm GGG | 228.75 | EUR |  | 1 | ST | PD | ACO PowerDrain | GaLaBau/Tiefbau | 4002626133601 | 46.65 | KG | 6 | ST | 6 | ST | 1200 | 850 | 850 | MM | 3030201 | 68109100 | DE | SH | ST | 1000 | 235 | 340 | MM
2026 | 19041 | 133601 | 2003884 | ACO Drainlock Maschenrost Q+ NW150mm Stahl verzinkt B125 1000mm MW30x10 | 165.75 | EUR |  | 1 | ST | ML | ACO Multiline/Deckline | GaLaBau/Tiefbau | 8590830291997 | 5.44 | KG | 50 | ST | 100 | ST | 1200 | 800 | 730 | MM | 3030202 | 73089059 | CZ |  | ST | 1000 | 173 | 0 | MM
2026 | 19041 | 133602 | 2003885 | ACO Drainlock Maschenrost Q+ NW150mm Stahl verzinkt B125 500mm MW30x10 | 113.25 | EUR |  | 1 | ST | ML | ACO Multiline/Deckline | GaLaBau/Tiefbau | 8590830292000 | 2.8 | KG | 24 | ST | 50 | ST | 1200 | 800 | 350 | MM | 3030202 | 73089059 | UA |  | ST | 500 | 173 | 0 | MM
2026 | 19041 | 133603 | 2003886 | ACO Drainlock Maschenrost Q+ NW150mm Edelstahl B125 1000mm MW30x10 | 550 | EUR |  | 1 | ST | ML | ACO Multiline/Deckline | GaLaBau/Tiefbau | 8590830292017 | 5.34 | KG | 50 | ST | 100 | ST | 1200 | 800 | 920 | MM | 3030202 | 73269098 | CZ |  | ST | 1000 | 173 | 0 | MM
2026 | 19041 | 133604 | 2003887 | ACO Drainlock Maschenrost Q+ NW150mm Edelstahl B125 500mm MW30x10 | 330.5 | EUR |  | 1 | ST | ML | ACO Multiline/Deckline | GaLaBau/Tiefbau | 8590830292024 | 2.8 | KG | 10 | ST | 10 | ST | 1200 | 800 | 720 | MM | 3030202 | 73269098 | CZ |  | ST | 500 | 173 | 0 | MM
2026 | 19042 | 133605 | 2003888 | ACO Drainlock Maschenrost Q+ NW150mm Stahl verzinkt C250 1000mm MW30x10 | 282.75 | EUR |  | 1 | ST | ML | ACO Multiline/Deckline | GaLaBau/Tiefbau | 8590830292413 | 5.76 | KG | 50 | ST | 100 | ST | 1200 | 800 | 750 | MM | 3030202 | 73089059 | CZ |  | ST | 1000 | 173 | 45 | MM
2026 | 19042 | 133606 | 2003889 | ACO Drainlock Maschenrost Q+ NW150mm Stahl verzinkt C250 500mm MW30x10 | 198 | EUR |  | 1 | ST | ML | ACO Multiline/Deckline | GaLaBau/Tiefbau | 8590830292420 | 2.84 | KG | 25 | ST | 50 | ST | 1200 | 800 | 550 | MM | 3030202 | 73269098 | CZ |  | ST | 500 | 173 | 0 | MM
2026 | 19042 | 133607 | 2003890 | ACO Drainlock Maschenrost Q+ NW150mm Edelstahl C250 1000mm MW30x10 | 584 | EUR |  | 1 | ST | ML | ACO Multiline/Deckline | GaLaBau/Tiefbau | 8590830292437 | 5.66 | KG | 40 | ST | 80 | ST | 1200 | 800 | 530 | MM | 3030202 | 73089059 | CZ |  | ST | 1000 | 173 | 0 | MM
2026 | 19042 | 133608 | 2003891 | ACO Drainlock Maschenrost Q+ NW150mm Edelstahl C250 500mm MW30x10 | 409 | EUR |  | 1 | ST | ML | ACO Multiline/Deckline | GaLaBau/Tiefbau | 8590830292444 | 2.85 | KG | 24 | ST | 48 | ST | 1200 | 800 | 530 | MM | 3030202 | 73089059 | CZ |  | ST | 500 | 173 | 0 | MM
2026 | 19043 | 133609 | 2003892 | ACO Drainlock Maschenrost Q+ NW150mm Stahl verzinkt D400 1000mm MW30x10 | 305 | EUR |  | 1 | ST | ML | ACO Multiline/Deckline | GaLaBau/Tiefbau | 8590830292451 | 8.02 | KG | 50 | ST | 100 | ST | 1200 | 800 | 530 | MM | 3030202 | 73269098 | CZ |  | ST | 1000 | 173 | 0 | MM
2026 | 20003 | 13361 | 2003893 | ACO Multiline Rinne V200G Typ15.0.2 1000mm GGG | 244.5 | EUR |  | 1 | ST | PD | ACO PowerDrain | GaLaBau/Tiefbau | 4002626133618 | 49.13 | KG | 3 | ST | 3 | ST | 1200 | 800 | 500 | MM | 3030201 | 68109100 | DE | BY | ST | 1000 | 235 | 350 | MM
2026 | 19043 | 133610 | 2003894 | ACO Drainlock Maschenrost Q+ NW150mm Stahl verzinkt D400 500mm MW30x10 | 214.75 | EUR |  | 1 | ST | ML | ACO Multiline/Deckline | GaLaBau/Tiefbau | 8590830292468 | 4.01 | KG | 25 | ST | 50 | ST | 1200 | 800 | 530 | MM | 3030202 | 73269098 | CZ |  | ST | 500 | 173 | 0 | MM
2026 | 19043 | 133611 | 2003895 | ACO Drainlock Maschenrost Q+ NW150mm Edelstahl D400 1000mm MW30x10 | 829 | EUR |  | 1 | ST | ML | ACO Multiline/Deckline | GaLaBau/Tiefbau | 8590830292475 | 8.04 | KG | 40 | ST | 80 | ST | 1200 | 800 | 530 | MM | 3030202 | 73089059 | CZ |  | ST | 1000 | 173 | 0 | MM
2026 | 19043 | 133612 | 2003896 | ACO Drainlock Maschenrost Q+ NW150mm Edelstahl D400 500mm MW30x10 | 581 | EUR |  | 1 | ST | ML | ACO Multiline/Deckline | GaLaBau/Tiefbau | 8590830292482 | 4.06 | KG | 24 | ST | 50 | ST | 1200 | 800 | 530 | MM | 3030202 | 73269098 | CZ |  | ST | 500 | 173 | 0 | MM
2026 | 19047 | 133613 | 2003897 | ACO Drainlock Maschenrost Q+ NW200mm Stahl verzinkt B125 1000mm MW30x10 | 184.75 | EUR |  | 1 | ST | ML | ACO Multiline/Deckline | GaLaBau/Tiefbau | 8590830292093 | 7.36 | KG | 48 | ST | 48 | ST | 1200 | 800 | 550 | MM | 3030202 | 73089059 | CZ |  | ST | 1000 | 223 | 0 | MM
2026 | 19047 | 133614 | 2003898 | ACO Drainlock Maschenrost Q+ NW200mm Stahl verzinkt B125 500mm MW30x10 | 124 | EUR |  | 1 | ST | ML | ACO Multiline/Deckline | GaLaBau/Tiefbau | 8590830292109 | 3.8 | KG | 24 | ST | 24 | ST | 1200 | 800 | 550 | MM | 3030202 | 73089059 | UA |  | ST | 500 | 223 | 0 | MM
2026 | 19047 | 133615 | 2003899 | ACO Drainlock Maschenrost Q+ NW200mm Edelstahl B125 1000mm MW30x10 | 618 | EUR |  | 1 | ST | ML | ACO Multiline/Deckline | GaLaBau/Tiefbau | 8590830292116 | 7.22 | KG | 48 | ST | 48 | ST | 1200 | 800 | 530 | MM | 3030202 | 73089059 | CZ |  | ST | 1000 | 223 | 0 | MM
2026 | 19047 | 133616 | 2003900 | ACO Drainlock Maschenrost Q+ NW200mm Edelstahl B125 500mm MW30x10 | 368 | EUR |  | 1 | ST | ML | ACO Multiline/Deckline | GaLaBau/Tiefbau | 8590830292123 | 3.7 | KG | 10 | ST | 24 | ST | 1200 | 800 | 800 | MM | 3030202 | 73269098 | CZ |  | ST | 500 | 223 | 0 | MM
2026 | 19048 | 133617 | 2003901 | ACO Drainlock Maschenrost Q+ NW200mm Stahl verzinkt C250 1000mm MW30x10 | 319.25 | EUR |  | 1 | ST | ML | ACO Multiline/Deckline | GaLaBau/Tiefbau | 8590830292499 | 10.68 | KG | 48 | ST | 48 | ST | 1200 | 800 | 550 | MM | 3030202 | 73089059 | CZ |  | ST | 1000 | 223 | 0 | MM
2026 | 19048 | 133618 | 2003902 | ACO Drainlock Maschenrost Q+ NW200mm Stahl verzinkt C250 500mm MW30x10 | 222.75 | EUR |  | 1 | ST | ML | ACO Multiline/Deckline | GaLaBau/Tiefbau | 8590830292505 | 5.21 | KG | 24 | ST | 24 | ST | 1200 | 800 | 340 | MM | 3030202 | 73269098 | CZ |  | ST | 500 | 223 | 0 | MM
2026 | 19048 | 133619 | 2003903 | ACO Drainlock Maschenrost Q+ NW200mm Edelstahl C250 1000mm MW30x10 | 959 | EUR |  | 1 | ST | ML | ACO Multiline/Deckline | GaLaBau/Tiefbau | 8590830292512 | 10.72 | KG | 48 | ST | 48 | ST | 1200 | 800 | 720 | MM | 3030202 | 73269098 | CZ |  | ST | 1000 | 223 | 0 | MM
2026 | 20003 | 13362 | 2003904 | ACO Multiline Rinne V200G Typ15.1 500mm GGG | 134.5 | EUR |  | 1 | ST | PD | ACO PowerDrain | GaLaBau/Tiefbau | 4002626133625 | 26.5 | KG | 6 | ST | 6 | ST | 1200 | 800 | 500 | MM | 3030201 | 68109100 | DE | BY | ST | 500 | 235 | 340 | MM
2026 | 19048 | 133620 | 2003905 | ACO Drainlock Maschenrost Q+ NW200mm Edelstahl C250 500mm MW30x10 | 671 | EUR |  | 1 | ST | ML | ACO Multiline/Deckline | GaLaBau/Tiefbau | 8590830292529 | 5.27 | KG | 16 | ST | 24 | ST | 1200 | 800 | 340 | MM | 3030202 | 73089059 | CZ |  | ST | 500 | 223 | 0 | MM
2026 | 19049 | 133621 | 2003906 | ACO Drainlock Maschenrost Q+ NW200mm Stahl verzinkt D400 1000mm MW30x10 | 412 | EUR |  | 1 | ST | ML | ACO Multiline/Deckline | GaLaBau/Tiefbau | 8590830292536 | 12.94 | KG | 48 | ST | 48 | ST | 1200 | 800 | 550 | MM | 3030202 | 73269098 | CZ |  | ST | 1000 | 223 | 0 | MM
2026 | 19049 | 133622 | 2003907 | ACO Drainlock Maschenrost Q+ NW200mm Stahl verzinkt D400 500mm MW30x10 | 287 | EUR |  | 1 | ST | ML | ACO Multiline/Deckline | GaLaBau/Tiefbau | 8590830292543 | 6.41 | KG | 24 | ST | 24 | ST | 1200 | 800 | 340 | MM | 3030202 | 73269098 | CZ |  | ST | 500 | 223 | 0 | MM
2026 | 19049 | 133623 | 2003908 | ACO Drainlock Maschenrost Q+ NW200mm Edelstahl D400 1000mm MW30x10 | 1147 | EUR |  | 1 | ST | ML | ACO Multiline/Deckline | GaLaBau/Tiefbau | 8590830292550 | 12.96 | KG | 48 | ST | 48 | ST | 1200 | 800 | 1000 | MM | 3030202 | 73269098 | CZ |  | ST | 1000 | 223 | 0 | MM
2026 | 19049 | 133624 | 2003909 | ACO Drainlock Maschenrost Q+ NW200mm Edelstahl D400 500mm MW30x102 | 799 | EUR |  | 1 | ST | ML | ACO Multiline/Deckline | GaLaBau/Tiefbau | 8590830292567 | 6.47 | KG | 16 | ST | 24 | ST | 1200 | 800 | 340 | MM | 3030202 | 73269098 | CZ |  | ST | 500 | 223 | 0 | MM
2026 | 19041 | 133625 | 2003910 | ACO Drainlock Längsprofilrost NW150mm Stahl verzinkt B125 1000mm | 218 | EUR |  | 1 | ST | ML | ACO Multiline/Deckline | GaLaBau/Tiefbau | 8590830292031 | 5.1 | KG | 50 | ST | 100 | ST | 1200 | 800 | 930 | MM | 3030202 | 73269098 | CZ |  | ST | 1000 | 173 | 0 | MM
2026 | 19041 | 133626 | 2003911 | ACO Drainlock Längsprofilrost NW150mm Stahl verzinkt B125 500mm | 148.5 | EUR |  | 1 | ST | ML | ACO Multiline/Deckline | GaLaBau/Tiefbau | 8590830292048 | 2.51 | KG | 24 | ST | 50 | ST | 1200 | 800 | 340 | MM | 3030202 | 73269098 | CZ |  | ST | 500 | 173 | 30 | MM
2026 | 19041 | 133627 | 2003912 | ACO Drainlock Längsprofilrost NW150 Edelstahl B125 1000mm | 567 | EUR |  | 1 | ST | ML | ACO Multiline/Deckline | GaLaBau/Tiefbau | 8590830292055 | 5.1 | KG | 50 | ST | 100 | ST | 1200 | 800 | 720 | MM | 3030202 | 73269098 | CZ |  | ST | 1000 | 173 | 0 | MM
2026 | 19041 | 133628 | 2003913 | ACO Drainlock Längsprofilrost NW150mm Edelstahl B125 500mm | 340 | EUR |  | 1 | ST | ML | ACO Multiline/Deckline | GaLaBau/Tiefbau | 8590830292062 | 2.55 | KG | 10 | ST | 50 | ST | 1200 | 800 | 360 | MM | 3030202 | 73269098 | CZ |  | ST | 500 | 173 | 0 | MM
2026 | 19047 | 133629 | 2003914 | ACO Drainlock Längsprofilrost NW200mm Stahl verzinkt B125 | 256.75 | EUR |  | 1 | ST | ML | ACO Multiline/Deckline | GaLaBau/Tiefbau | 8590830292130 | 7.4 | KG | 48 | ST | 48 | ST | 1200 | 800 | 720 | MM | 3030202 | 73269098 | CZ |  | ST | 1000 | 223 | 0 | MM
2026 | 20003 | 13363 | 2003915 | ACO Multiline Rinne V200G Typ15.2 500mm GGG | 152.75 | EUR |  | 1 | ST | PD | ACO PowerDrain | GaLaBau/Tiefbau | 4002626133632 | 25.78 | KG | 6 | ST | 6 | ST | 1200 | 800 | 1000 | MM | 3030201 | 68109100 | DE | BY | ST | 500 | 235 | 350 | MM
2026 | 19047 | 133630 | 2003916 | ACO Drainlock Längsprofilrost NW200mm Stahl verzinkt B125 500mm | 169 | EUR |  | 1 | ST | ML | ACO Multiline/Deckline | GaLaBau/Tiefbau | 8590830292147 | 3.63 | KG | 24 | ST | 48 | ST | 1200 | 800 | 340 | MM | 3030202 | 73269098 | CZ |  | ST | 500 | 223 | 45 | MM
2026 | 19047 | 133631 | 2003917 | ACO Drainlock Längsprofilrost NW200mm Edelstahl B125 1000mm | 626 | EUR |  | 1 | ST | ML | ACO Multiline/Deckline | GaLaBau/Tiefbau | 8590830292154 | 7.42 | KG | 48 | ST | 48 | ST | 1200 | 800 | 1200 | MM | 3030202 | 73269098 | CZ |  | ST | 1000 | 223 | 0 | MM
2026 | 19047 | 133632 | 2003918 | ACO Drainlock Längsprofilrost NW200mm Edelstahl B125 500mm | 375.75 | EUR |  | 1 | ST | ML | ACO Multiline/Deckline | GaLaBau/Tiefbau | 8590830292161 | 3.68 | KG | 24 | ST | 48 | ST | 1200 | 800 | 720 | MM | 3030202 | 73269098 | CZ |  | ST | 500 | 223 | 0 | MM
2026 | 19041 | 133633 | 2003919 | ACO Drainlock Längsstegrost NW150mm Edelstahl B125 1000mm Heelsafe | 576 | EUR |  | 1 | ST | ML | ACO Multiline/Deckline | GaLaBau/Tiefbau | 8590830292079 | 6.35 | KG | 48 | ST | 48 | ST | 1200 | 800 | 1100 | MM | 3030202 | 73269098 | CZ |  | ST | 1000 | 173 | 0 | MM
2026 | 19041 | 133634 | 2003920 | ACO Drainlock Längsstegrost NW150mm Edelstahl B125 500mm Heelsafe | 358.25 | EUR |  | 1 | ST | ML | ACO Multiline/Deckline | GaLaBau/Tiefbau | 8590830292086 | 3.13 | KG | 24 | ST | 48 | ST | 1200 | 800 | 530 | MM | 3030202 | 73269098 | CZ |  | ST | 500 | 173 | 0 | MM
2026 | 19047 | 133635 | 2003921 | ACO Drainlock Längsstegrost NW200mm Edelstahl B125 1000mm Heelsafe | 648 | EUR |  | 1 | ST | ML | ACO Multiline/Deckline | GaLaBau/Tiefbau | 8590830292178 | 8.07 | KG | 48 | ST | 48 | ST | 1200 | 800 | 920 | MM | 3030202 | 73269098 | CZ |  | ST | 1000 | 223 | 0 | MM
2026 | 19047 | 133636 | 2003922 | ACO Drainlock Längsstegrost NW200mm Edelstahl B125 500mm Heelsafe | 392.5 | EUR |  | 1 | ST | ML | ACO Multiline/Deckline | GaLaBau/Tiefbau | 8590830292185 | 4.02 | KG | 24 | ST | 24 | ST | 1200 | 800 | 720 | MM | 3030202 | 73269098 | CZ |  | ST | 500 | 223 | 0 | MM
2026 | 19044 | 133660 | 2003941 | ACO Drainlock Stegrost NW150mm E600 500mm Guss | 94.75 | EUR |  | 1 | ST | ML | ACO Multiline/Deckline | GaLaBau/Tiefbau | 4002626755964 | 7.7 | KG | 50 | ST | 96 | ST | 1200 | 800 | 520 | MM | 3030202 | 73259910 | CN |  | ST | 500 | 173 | 40 | MM
2026 | 19044 | 133662 | 2003942 | ACO Drainlock Längsstabrost NW150mm E600 500mm Guss | 102.25 | EUR |  | 1 | ST | ML | ACO Multiline/Deckline | GaLaBau/Tiefbau | 4002626755988 | 7.5 | KG | 50 | ST | 96 | ST | 1200 | 800 | 600 | MM | 3030202 | 73259910 | CN |  | ST | 500 | 173 | 0 | MM
2026 | 19044 | 133664 | 2003943 | ACO Drainlock Abdeckplatte NW150mm E600 500mm Guss | 106.25 | EUR |  | 1 | ST | ML | ACO Multiline/Deckline | GaLaBau/Tiefbau | 4002626756008 | 9 | KG | 50 | ST | 96 | ST | 1200 | 800 | 540 | MM | 3030202 | 73259910 | CN |  | ST | 500 | 173 | 0 | MM
2026 | 19050 | 133666 | 2003944 | ACO Drainlock Stegrost NW200mm E600 500mm Guss | 127.25 | EUR |  | 1 | ST | ML | ACO Multiline/Deckline | GaLaBau/Tiefbau | 4002626756022 | 10.7 | KG | 50 | ST | 90 | ST | 1200 | 800 | 620 | MM | 3030202 | 73259910 | CN |  | ST | 500 | 223 | 40 | MM
2026 | 19050 | 133668 | 2003945 | ACO Drainlock Längsstabrost NW200mm E600 500mm Guss | 140.25 | EUR |  | 1 | ST | ML | ACO Multiline/Deckline | GaLaBau/Tiefbau | 4002626756046 | 10.5 | KG | 50 | ST | 90 | ST | 1200 | 800 | 700 | MM | 3030202 | 73259910 | CN |  | ST | 500 | 223 | 0 | MM
2026 | 19050 | 133670 | 2003946 | ACO Drainlock Abdeckplatte NW200mm E600 500mm Guss | 148.5 | EUR |  | 1 | ST | ML | ACO Multiline/Deckline | GaLaBau/Tiefbau | 4002626756060 | 10.97 | KG | 50 | ST | 90 | ST | 1200 | 800 | 720 | MM | 3030202 | 73259910 | CN |  | ST | 500 | 223 | 0 | MM
2026 | 19053 | 133674 | 2003949 | ACO Maschenrost Q + Drainlock NW300 verzinkt B125 500mm MW30x10 | 245.25 | EUR |  | 1 | ST | ML | ACO Multiline/Deckline | GaLaBau/Tiefbau | 8590830015708 | 10.3 | KG | 24 | ST | 24 | ST | 1200 | 800 | 1000 | MM | 3030202 | 73089098 | CZ |  | ST | 500 | 338 | 0 | MM
2026 | 19054 | 133675 | 2003950 | ACO Maschenrost Q + Drainlock NW300 verzinkt C250 500mm MW30x10 | 291 | EUR |  | 1 | ST | ML | ACO Multiline/Deckline | GaLaBau/Tiefbau | 8590830015715 | 12 | KG | 24 | ST | 24 | ST | 1200 | 800 | 750 | MM | 3030202 | 73089098 | CZ |  | ST | 500 | 338 | 0 | MM
2026 | 19055 | 133676 | 2003951 | ACO Maschenrost Q + Drainlock NW300 verzinkt D400 500mm MW30x10 | 353.5 | EUR |  | 1 | ST | ML | ACO Multiline/Deckline | GaLaBau/Tiefbau | 8590830015722 | 15.5 | KG | 40 | ST | 40 | ST | 1200 | 800 | 720 | MM | 3030202 | 73089098 | CZ |  | ST | 500 | 338 | 0 | MM
2026 | 19053 | 133677 | 2003952 | ACO Maschenrost Q + Drainlock NW300 Edelstahl B125 500mm MW30x10 | 801 | EUR |  | 1 | ST | ML | ACO Multiline/Deckline | GaLaBau/Tiefbau | 8590830015739 | 10.3 | KG | 40 | ST | 40 | ST | 1200 | 800 | 900 | MM | 3030202 | 73089098 | CZ |  | ST | 500 | 338 | 0 | MM
2026 | 19054 | 133678 | 2003953 | ACO Maschenrost Q + Drainlock NW300 Edelstahl C250 500mm MW30x10 | 982 | EUR |  | 1 | ST | ML | ACO Multiline/Deckline | GaLaBau/Tiefbau | 8590830015746 | 12 | KG | 15 | ST | 15 | ST | 1200 | 800 | 350 | MM | 3030202 | 73089098 | CZ |  | ST | 500 | 338 | 0 | MM
2026 | 19055 | 133679 | 2003954 | ACO Maschenrost Q + Drainlock NW300 Edelstahl D400 500mm MW30x10 | 1197 | EUR |  | 1 | ST | ML | ACO Multiline/Deckline | GaLaBau/Tiefbau | 8590830015753 | 15.5 | KG | 15 | ST | 15 | ST | 1200 | 800 | 530 | MM | 3030202 | 73089098 | CZ |  | ST | 500 | 338 | 0 | MM
2026 | 20003 | 13370 | 2003955 | ACO Multiline Rinne V200G Typ20.0 1000mm GGG | 228.75 | EUR |  | 1 | ST | PD | ACO PowerDrain | GaLaBau/Tiefbau | 4002626133700 | 48.2 | KG | 6 | ST | 6 | ST | 1200 | 850 | 900 | MM | 3030201 | 68109100 | DE | SH | ST | 1000 | 235 | 365 | MM
2026 | 19102 | 133701 | 2003956 | ACO Multiline Seal in V200E Typ1 1000mm mit 0,5% Gefälle | 306.5 | EUR |  | 1 | ST | ML | ACO Multiline/Deckline | GaLaBau/Tiefbau | 4002626749116 | 42.7 | KG | 6 | ST | 6 | ST | 1200 | 800 | 1000 | MM | 3030201 | 68109100 | DE | BY | ST | 1000 | 235 | 270 | MM
2026 | 19102 | 133702 | 2003957 | ACO Multiline Seal in V200E Typ2 1000mm mit 0,5% Gefälle | 306.5 | EUR |  | 1 | ST | ML | ACO Multiline/Deckline | GaLaBau/Tiefbau | 4002626749123 | 43.3 | KG | 6 | ST | 6 | ST | 1200 | 800 | 1000 | MM | 3030201 | 68109100 | DE | BY | ST | 1000 | 235 | 275 | MM
2026 | 19102 | 133703 | 2003958 | ACO Multiline Seal in V200E Typ3 1000mm mit 0,5% Gefälle | 306.5 | EUR |  | 1 | ST | ML | ACO Multiline/Deckline | GaLaBau/Tiefbau | 4002626749130 | 43.8 | KG | 6 | ST | 6 | ST | 1200 | 800 | 1000 | MM | 3030201 | 68109100 | DE | BY | ST | 1000 | 235 | 280 | MM
2026 | 19102 | 133704 | 2003959 | ACO Multiline Seal in V200E Typ4 1000mm mit 0,5% Gefälle | 306.5 | EUR |  | 1 | ST | ML | ACO Multiline/Deckline | GaLaBau/Tiefbau | 4002626749147 | 44.4 | KG | 6 | ST | 6 | ST | 1200 | 800 | 1000 | MM | 3030201 | 68109100 | DE | BY | ST | 1000 | 235 | 285 | MM
2026 | 19102 | 133705 | 2003960 | ACO Multiline Seal in V200E Typ5 1000mm mit 0,5% Gefälle | 306.5 | EUR |  | 1 | ST | ML | ACO Multiline/Deckline | GaLaBau/Tiefbau | 4002626749154 | 44.8 | KG | 6 | ST | 6 | ST | 1200 | 800 | 1000 | MM | 3030201 | 68109100 | DE | BY | ST | 1000 | 235 | 290 | MM
2026 | 19102 | 133706 | 2003961 | ACO Multiline Seal in V200E Typ6 1000mm mit 0,5% Gefälle | 306.5 | EUR |  | 1 | ST | ML | ACO Multiline/Deckline | GaLaBau/Tiefbau | 4002626749161 | 45.3 | KG | 6 | ST | 6 | ST | 1200 | 800 | 1000 | MM | 3030201 | 68109100 | DE | BY | ST | 1000 | 235 | 295 | MM
2026 | 19102 | 133707 | 2003962 | ACO Multiline Seal in V200E Typ7 1000mm mit 0,5% Gefälle | 306.5 | EUR |  | 1 | ST | ML | ACO Multiline/Deckline | GaLaBau/Tiefbau | 4002626749178 | 45.9 | KG | 6 | ST | 6 | ST | 1200 | 800 | 1000 | MM | 3030201 | 68109100 | DE | BY | ST | 1000 | 235 | 300 | MM
2026 | 19102 | 133708 | 2003963 | ACO Multiline Seal in V200E Typ8 1000mm mit 0,5% Gefälle | 306.5 | EUR |  | 1 | ST | ML | ACO Multiline/Deckline | GaLaBau/Tiefbau | 4002626749185 | 46.4 | KG | 6 | ST | 6 | ST | 1200 | 800 | 1000 | MM | 3030201 | 68109100 | DE | BY | ST | 1000 | 235 | 305 | MM
2026 | 19102 | 133709 | 2003964 | ACO Multiline Seal in V200E Typ9 1000mm mit 0,5% Gefälle | 306.5 | EUR |  | 1 | ST | ML | ACO Multiline/Deckline | GaLaBau/Tiefbau | 4002626749192 | 47 | KG | 6 | ST | 6 | ST | 1200 | 800 | 1000 | MM | 3030201 | 68109100 | DE | BY | ST | 1000 | 235 | 310 | MM
2026 | 20003 | 13371 | 2003965 | ACO Multiline Rinne V200G Typ20.0.2 1000mm GGG | 244.5 | EUR |  | 1 | ST | PD | ACO PowerDrain | GaLaBau/Tiefbau | 4002626133717 | 51.28 | KG | 3 | ST | 3 | ST | 1200 | 800 | 1000 | MM | 3030201 | 68109100 | DE | BY | ST | 1000 | 235 | 375 | MM
2026 | 19102 | 133710 | 2003966 | ACO Multiline Seal in V200E Typ10 1000mm mit 0,5% Gefälle | 306.5 | EUR |  | 1 | ST | ML | ACO Multiline/Deckline | GaLaBau/Tiefbau | 4002626749208 | 47.4 | KG | 6 | ST | 6 | ST | 1200 | 800 | 1000 | MM | 3030201 | 68109100 | DE | BY | ST | 1000 | 235 | 315 | MM
2026 | 20003 | 13372 | 2003967 | ACO Multiline Rinne V200G Typ20.1 500mm GGG | 134.5 | EUR |  | 1 | ST | PD | ACO PowerDrain | GaLaBau/Tiefbau | 4002626133724 | 27.95 | KG | 6 | ST | 6 | ST | 1200 | 800 | 525 | MM | 3030201 | 68109100 | DE | BY | ST | 500 | 235 | 365 | MM
2026 | 20003 | 13373 | 2003968 | ACO Multiline Rinne V200G Typ20.2 500mm GGG 20 | 152.75 | EUR |  | 1 | ST | PD | ACO PowerDrain | GaLaBau/Tiefbau | 4002626133731 | 27.23 | KG | 6 | ST | 6 | ST | 1200 | 800 | 1000 | MM | 3030201 | 68109100 | DE | BY | ST | 500 | 235 | 375 | MM
2026 | 19102 | 133730 | 2003969 | ACO Multiline Seal in V200E Typ0.0 1000mm | 306.5 | EUR |  | 1 | ST | ML | ACO Multiline/Deckline | GaLaBau/Tiefbau | 4002626749215 | 42.3 | KG | 9 | ST | 9 | ST | 1200 | 850 | 1000 | MM | 3030201 | 68109100 | DE | SH | ST | 1000 | 235 | 265 | MM
2026 | 19102 | 133731 | 2003970 | ACO Multiline Seal in V200E Typ0.1 500mm | 216.75 | EUR |  | 1 | ST | ML | ACO Multiline/Deckline | GaLaBau/Tiefbau | 4002626749222 | 20.6 | KG | 6 | ST | 6 | ST | 1200 | 800 | 450 | MM | 3030201 | 68109100 | DE | BY | ST | 500 | 235 | 265 | MM
2026 | 19102 | 133732 | 2003971 | ACO Multiline Seal in V200E Typ0.2 500mm DN/OD200mm | 238.25 | EUR |  | 1 | ST | ML | ACO Multiline/Deckline | GaLaBau/Tiefbau | 4002626749239 | 21.2 | KG | 6 | ST | 6 | ST | 1200 | 800 | 550 | MM | 3030201 | 68109100 | DE | BY | ST | 500 | 235 | 275 | MM
2026 | 19102 | 133734 | 2003972 | ACO Multiline Seal in V200E Typ0.0.2 1000mm DN/OD200mm | 331 | EUR |  | 1 | ST | ML | ACO Multiline/Deckline | GaLaBau/Tiefbau | 4002626749246 | 44.1 | KG | 6 | ST | 6 | ST | 1200 | 800 | 750 | MM | 3030201 | 68109100 | DE | BY | ST | 1000 | 235 | 275 | MM
2026 | 19126 | 133738 | 2003973 | ACO Multiline Seal in V200E Richtungswechseladapter Typ0.0 | 194.5 | EUR |  | 1 | ST | ML | ACO Multiline/Deckline | GaLaBau/Tiefbau | 4002626760449 | 3.3 | KG | 6 | ST | 36 | ST | 1200 | 800 | 530 | MM | 3030298 | 68109100 | DE | SH | ST | 0 | 0 | 0 | MM
2026 | 19126 | 133739 | 2003974 | ACO Multiline Seal in V200E Adapter Eck-T-Kreuz Typ0.0 | 141.75 | EUR |  | 1 | ST | ML | ACO Multiline/Deckline | GaLaBau/Tiefbau | 4002626760487 | 3.3 | KG | 6 | ST | 36 | ST | 1200 | 800 | 530 | MM | 3030298 | 68109100 | DE | SH | ST | 0 | 0 | 0 | MM
2026 | 19102 | 133740 | 2003975 | ACO Multiline Seal in V200E Typ5.0 1000mm | 306.5 | EUR |  | 1 | ST | ML | ACO Multiline/Deckline | GaLaBau/Tiefbau | 4002626749253 | 44.9 | KG | 9 | ST | 9 | ST | 1200 | 800 | 1000 | MM | 3030201 | 68109100 | DE | SH | ST | 1000 | 235 | 290 | MM
2026 | 19102 | 133741 | 2003976 | ACO Multiline Seal in V200E Typ5.1 500mm | 216.75 | EUR |  | 1 | ST | ML | ACO Multiline/Deckline | GaLaBau/Tiefbau | 4002626749260 | 21.9 | KG | 6 | ST | 6 | ST | 1200 | 800 | 1000 | MM | 3030201 | 68109100 | DE | BY | ST | 500 | 235 | 290 | MM
2026 | 19102 | 133742 | 2003977 | ACO Multiline Seal in V200E Typ5.2 500mm DN/OD200mm | 238.25 | EUR |  | 1 | ST | ML | ACO Multiline/Deckline | GaLaBau/Tiefbau | 4002626749277 | 22.6 | KG | 6 | ST | 6 | ST | 1200 | 800 | 1000 | MM | 3030201 | 68109100 | DE | BY | ST | 500 | 235 | 300 | MM
2026 | 19102 | 133744 | 2003978 | ACO Multiline Seal in V200E Typ5.0.2 1000mm DN/OD200mm | 331 | EUR |  | 1 | ST | ML | ACO Multiline/Deckline | GaLaBau/Tiefbau | 4002626749284 | 46.9 | KG | 6 | ST | 6 | ST | 1200 | 800 | 1000 | MM | 3030201 | 68109100 | DE | BY | ST | 1000 | 235 | 300 | MM
2026 | 19126 | 133748 | 2003979 | ACO Multiline Seal in V200E Richtungswechseladapter Typ5.0 | 194.5 | EUR |  | 1 | ST | ML | ACO Multiline/Deckline | GaLaBau/Tiefbau | 4002626760456 | 3.4 | KG | 6 | ST | 36 | ST | 1200 | 800 | 1000 | MM | 3030298 | 68109100 | DE | SH | ST | 0 | 0 | 0 | MM
2026 | 19126 | 133749 | 2003980 | ACO Multiline Seal in V200E Adapter Eck-T-Kreuz Typ5.0 | 141.75 | EUR |  | 1 | ST | ML | ACO Multiline/Deckline | GaLaBau/Tiefbau | 4002626760494 | 3.5 | KG | 6 | ST | 36 | ST | 1200 | 800 | 1000 | MM | 3030298 | 68109100 | DE | SH | ST | 0 | 0 | 0 | MM
2026 | 19102 | 133750 | 2003981 | ACO Multiline Seal in V200E Typ10.0 1000mm | 306.5 | EUR |  | 1 | ST | ML | ACO Multiline/Deckline | GaLaBau/Tiefbau | 4002626749291 | 47.5 | KG | 9 | ST | 9 | ST | 1200 | 800 | 1000 | MM | 3030201 | 68109100 | DE | SH | ST | 1000 | 235 | 315 | MM
2026 | 19102 | 133751 | 2003982 | ACO Multiline Seal in V200E Typ10.1 500mm | 216.75 | EUR |  | 1 | ST | ML | ACO Multiline/Deckline | GaLaBau/Tiefbau | 4002626749307 | 23.1 | KG | 6 | ST | 6 | ST | 1200 | 800 | 1000 | MM | 3030201 | 68109100 | DE | BY | ST | 500 | 235 | 315 | MM
2026 | 19102 | 133752 | 2003983 | ACO Multiline Seal in V200E Typ10.2 500mm DN/OD200mm | 238.25 | EUR |  | 1 | ST | ML | ACO Multiline/Deckline | GaLaBau/Tiefbau | 4002626749314 | 23.9 | KG | 6 | ST | 6 | ST | 1200 | 800 | 1000 | MM | 3030201 | 68109100 | DE | BY | ST | 500 | 235 | 325 | MM
2026 | 19102 | 133754 | 2003984 | ACO Multiline Seal in V200E Typ10.0.2 1000mm DN/OD200mm | 331 | EUR |  | 1 | ST | ML | ACO Multiline/Deckline | GaLaBau/Tiefbau | 4002626749321 | 49.6 | KG | 6 | ST | 6 | ST | 1200 | 800 | 1000 | MM | 3030201 | 68109100 | DE | BY | ST | 1000 | 235 | 325 | MM
2026 | 19126 | 133758 | 2003985 | ACO Multiline Seal in V200E Richtungswechseladapter Typ10.0 | 194.5 | EUR |  | 1 | ST | ML | ACO Multiline/Deckline | GaLaBau/Tiefbau | 4002626760463 | 3.5 | KG | 6 | ST | 36 | ST | 1200 | 800 | 1000 | MM | 3030298 | 68109100 | DE | SH | ST | 0 | 0 | 0 | MM
2026 | 19126 | 133759 | 2003986 | ACO Multiline Seal in V200E Adapter Eck-T-Kreuz Typ10.0 | 141.75 | EUR |  | 1 | ST | ML | ACO Multiline/Deckline | GaLaBau/Tiefbau | 4002626760500 | 3.6 | KG | 6 | ST | 36 | ST | 1200 | 800 | 1000 | MM | 3030298 | 68109100 | DE | SH | ST | 0 | 0 | 0 | MM
2026 | 19102 | 133770 | 2003987 | ACO Multiline Seal in V200E Typ20.0 1000mm | 306.5 | EUR |  | 1 | ST | ML | ACO Multiline/Deckline | GaLaBau/Tiefbau | 4002626749338 | 52.8 | KG | 6 | ST | 6 | ST | 1200 | 800 | 1000 | MM | 3030201 | 68109100 | DE | SH | ST | 1000 | 235 | 365 | MM
2026 | 19102 | 133771 | 2003988 | ACO Multiline Seal in V200E Typ20.1 500mm | 216.75 | EUR |  | 1 | ST | ML | ACO Multiline/Deckline | GaLaBau/Tiefbau | 4002626749345 | 25.6 | KG | 6 | ST | 6 | ST | 1200 | 800 | 1000 | MM | 3030201 | 68109100 | DE | BY | ST | 500 | 235 | 365 | MM
2026 | 19102 | 133772 | 2003989 | ACO Multiline Seal in V200E Typ20.2 500mm DN/OD200mm | 238.25 | EUR |  | 1 | ST | ML | ACO Multiline/Deckline | GaLaBau/Tiefbau | 4002626749352 | 26.6 | KG | 6 | ST | 6 | ST | 1200 | 800 | 1000 | MM | 3030201 | 68109100 | DE | BY | ST | 500 | 235 | 375 | MM
2026 | 19102 | 133774 | 2003990 | ACO Multiline Seal in V200E Typ20.0.2 1000mm DN/OD200mm | 331 | EUR |  | 1 | ST | ML | ACO Multiline/Deckline | GaLaBau/Tiefbau | 4002626749369 | 55 | KG | 6 | ST | 6 | ST | 1200 | 800 | 1000 | MM | 3030201 | 68109100 | DE | BY | ST | 1000 | 235 | 375 | MM
2026 | 19126 | 133777 | 2003991 | ACO Multiline Seal in V200E Sohlensprung 10-20 500mm | 306.5 | EUR |  | 1 | ST | ML | ACO Multiline/Deckline | GaLaBau/Tiefbau | 4002626749475 | 28 | KG | 6 | ST | 6 | ST | 1200 | 800 | 1000 | MM | 3030298 | 68109100 | DE | BY | ST | 500 | 235 | 365 | MM
2026 | 19126 | 133778 | 2003992 | ACO Multiline Seal in V200E Richtungswechseladapter Typ20.0 | 194.5 | EUR |  | 1 | ST | ML | ACO Multiline/Deckline | GaLaBau/Tiefbau | 4002626760470 | 3.8 | KG | 6 | ST | 36 | ST | 1200 | 800 | 1000 | MM | 3030298 | 68109100 | DE | SH | ST | 0 | 0 | 0 | MM
2026 | 19126 | 133779 | 2003993 | ACO Multiline Seal in V200E Adapter Eck-T-Kreuz Typ20.0 | 141.75 | EUR |  | 1 | ST | ML | ACO Multiline/Deckline | GaLaBau/Tiefbau | 4002626760517 | 4 | KG | 6 | ST | 36 | ST | 1200 | 800 | 1000 | MM | 3030298 | 68109100 | DE | SH | ST | 0 | 0 | 0 | MM
2026 | 19126 | 133785 | 2003995 | ACO Multiline Seal in V200E Kombistirnwand | 141.75 | EUR |  | 1 | ST | ML | ACO Multiline/Deckline | GaLaBau/Tiefbau | 4002626749482 | 5.6 | KG | 10 | ST | 44 | ST | 1250 | 840 | 600 | MM | 3030298 | 68109100 | DE | SH | ST | 0 | 0 | 0 | MM
2026 | 19126 | 133786 | 2003996 | ACO Multiline Seal in V200E Stirnwand Typ0 DN/OD200mm | 141.75 | EUR |  | 1 | ST | ML | ACO Multiline/Deckline | GaLaBau/Tiefbau | 4002626749567 | 3.8 | KG | 6 | ST | 36 | ST | 1250 | 840 | 600 | MM | 3030298 | 68109100 | DE | SH | ST | 0 | 0 | 0 | MM
2026 | 19126 | 133787 | 2003997 | ACO Multiline Seal in V200E Stirnwand Typ5 DN/OD200mm | 141.75 | EUR |  | 1 | ST | ML | ACO Multiline/Deckline | GaLaBau/Tiefbau | 4002626749574 | 4.4 | KG | 6 | ST | 36 | ST | 1200 | 800 | 1000 | MM | 3030298 | 68109100 | DE | SH | ST | 0 | 0 | 0 | MM
2026 | 19126 | 133788 | 2003998 | ACO Multiline Seal in V200E Stirnwand Typ10 DN/OD200mm | 141.75 | EUR |  | 1 | ST | ML | ACO Multiline/Deckline | GaLaBau/Tiefbau | 4002626749581 | 4.9 | KG | 6 | ST | 36 | ST | 1200 | 800 | 1000 | MM | 3030298 | 68109100 | DE | SH | ST | 0 | 0 | 0 | MM
2026 | 19126 | 133789 | 2003999 | ACO Multiline Seal in V200E Stirnwand Typ20 DN/OD200mm | 141.75 | EUR |  | 1 | ST | ML | ACO Multiline/Deckline | GaLaBau/Tiefbau | 4002626749598 | 6 | KG | 6 | ST | 36 | ST | 1200 | 800 | 1000 | MM | 3030298 | 68109100 | DE | SH | ST | 0 | 0 | 0 | MM
2026 | 19126 | 133791 | 2004000 | ACO Multiline Seal in V200E Einlaufkasten Typ0 DN/OD160/ 200mm | 921 | EUR |  | 1 | ST | ML | ACO Multiline/Deckline | GaLaBau/Tiefbau | 4002626749376 | 53.6 | KG | 6 | ST | 6 | ST | 1200 | 800 | 1020 | MM | 3030298 | 68109100 | DE | SH | ST | 500 | 235 | 710 | MM
2026 | 19126 | 133792 | 2004001 | ACO Multiline Seal in V200E Einlaufkasten Typ5 DN/OD160/ 200mm | 921 | EUR |  | 1 | ST | ML | ACO Multiline/Deckline | GaLaBau/Tiefbau | 4002626749383 | 53 | KG | 6 | ST | 6 | ST | 1200 | 800 | 1000 | MM | 3030298 | 68109100 | DE | SH | ST | 500 | 235 | 710 | MM
2026 | 19126 | 133793 | 2004002 | ACO Multiline Seal in V200E Einlaufkasten Typ10 DN/OD160/ 200mm | 921 | EUR |  | 1 | ST | ML | ACO Multiline/Deckline | GaLaBau/Tiefbau | 4002626749390 | 52.3 | KG | 6 | ST | 6 | ST | 1200 | 800 | 1000 | MM | 3030298 | 68109100 | DE | SH | ST | 500 | 235 | 710 | MM
2026 | 19126 | 133794 | 2004003 | ACO Multiline Seal in V200E Einlaufkasten Typ20 DN/OD160/ 200mm | 921 | EUR |  | 1 | ST | ML | ACO Multiline/Deckline | GaLaBau/Tiefbau | 4002626749406 | 51 | KG | 6 | ST | 6 | ST | 1200 | 800 | 1000 | MM | 3030298 | 68109100 | DE | SH | ST | 500 | 235 | 710 | MM
2026 | 19126 | 133799 | 2004004 | ACO Multiline Geruchverschluss DN/OD200 Edelstahl NW200 | 120.75 | EUR |  | 1 | ST | ML | ACO Multiline/Deckline | GaLaBau/Tiefbau | 8590830314191 | 1.2 | KG | 4 | ST | 30 | ST | 1200 | 800 | 1000 | MM | 3030298 | 73269098 | CZ |  | ST | 192 | 240 | 171 | MM
2026 | 20018 | 13380 | 2004005 | ACO Multiline V200G Kombistirnwand Flachrinne A/E 120mm GGG | 53 | EUR |  | 1 | ST | PD | ACO PowerDrain | GaLaBau/Tiefbau | 4002626133809 | 1.35 | KG | 20 | ST | 120 | ST | 1200 | 800 | 600 | MM | 3030298 | 68109100 | DE | SH | ST | 0 | 200 | 120 | MM
2026 | 25078 | 133810 | 2004013 | ACO Kerbdrain KD200-75 NW200mm Bord 75 links | Auf Anfrage | EUR |  | 1 | ST | KD | ACO KerbDrain | Objekt | 4002626722621 | 66.3 | KG | 10 | ST | 10 | ST | 1200 | 800 | 1000 | MM | 3030201 | 68109100 | DE | BY | ST | 1000 | 280 | 155 | MM
2026 | 25078 | 133811 | 2004014 | ACO Kerbdrain KD200-75 NW200mm Bord 75 rechts | Auf Anfrage | EUR |  | 1 | ST | KD | ACO KerbDrain | Objekt | 4002626722638 | 66.3 | KG | 10 | ST | 10 | ST | 1200 | 800 | 1000 | MM | 3030201 | 68109100 | DE | BY | ST | 1000 | 280 | 155 | MM
2026 | 25079 | 133816 | 2004019 | ACO Kerbdrain KD200-75 SW Stirnwand links/rechts | Auf Anfrage | EUR |  | 1 | ST | KD | ACO KerbDrain | Objekt | 4002626722867 | 2.8 | KG | 3 | ST | 30 | ST | 1200 | 800 | 540 | MM | 3030298 | 68109100 | DE | BY | ST | 0 | 0 | 0 | MM
2026 | 25080 | 133824 | 2004027 | ACO Kerbdrain KD200-75 OPA NW200mm Bord 75 links für OPA 55 | Auf Anfrage | EUR |  | 1 | ST | KD | ACO KerbDrain | Objekt | 4002626722942 | 71.3 | KG | 10 | ST | 10 | ST | 1200 | 800 | 900 | MM | 3030201 | 68109100 | DE | BY | ST | 1000 | 280 | 175 | MM
2026 | 25080 | 133825 | 2004028 | ACO Kerbdrain KD200-75 OPA NW200mm Bord 75 rechts für OPA 55 | Auf Anfrage | EUR |  | 1 | ST | KD | ACO KerbDrain | Objekt | 4002626722959 | 71.3 | KG | 10 | ST | 10 | ST | 1200 | 1000 | 530 | MM | 3030201 | 68109100 | DE | SH | ST | 1000 | 280 | 175 | MM
2026 | 25081 | 133830 | 2004033 | ACO Kerbdrain KD200-75 OPA SW Stirnwand links/rechts | Auf Anfrage | EUR |  | 1 | ST | KD | ACO KerbDrain | Objekt | 4002626723017 | 3.2 | KG | 1 | ST | 20 | ST | 1200 | 800 | 400 | MM | 3030298 | 68109100 | DE | BY | ST | 0 | 0 | 0 | MM
2026 | 25079 | 133831 | 2004034 | ACO Kerbdrain KD200-75 Revision K200 links | Auf Anfrage | EUR |  | 1 | ST | KD | ACO KerbDrain | Objekt | 4002626741028 | 67.2 | KG | 3 | ST | 4 | ST | 1200 | 800 | 1000 | MM | 3030298 | 68109100 | DE | BY | ST | 1000 | 280 | 155 | MM
2026 | 25079 | 133832 | 2004035 | ACO Kerbdrain KD200-75 Revision K200 rechts | Auf Anfrage | EUR |  | 1 | ST | KD | ACO KerbDrain | Objekt | 4002626741035 | 67.2 | KG | 3 | ST | 4 | ST | 1200 | 800 | 1000 | MM | 3030298 | 68109100 | DE | BY | ST | 1000 | 280 | 155 | MM
2026 | 25079 | 133833 | 2004036 | ACO Kerbdrain KD200-75 Revision K200 DN/OD160 links mit Rohranschluss DN/OD160 | Auf Anfrage | EUR |  | 1 | ST | KD | ACO KerbDrain | Objekt | 4002626741042 | 66 | KG | 3 | ST | 4 | ST | 1200 | 800 | 1000 | MM | 3030298 | 68109100 | DE | BY | ST | 1000 | 280 | 155 | MM
2026 | 25079 | 133834 | 2004037 | ACO Kerbdrain KD200-75 Revision K200 DN/OD160 rechts mit Rohranschluss DN/OD160mm | Auf Anfrage | EUR |  | 1 | ST | KD | ACO KerbDrain | Objekt | 4002626741059 | 66 | KG | 3 | ST | 4 | ST | 1200 | 800 | 1000 | MM | 3030298 | 68109100 | DE | BY | ST | 1000 | 280 | 155 | MM
2026 | 25081 | 133839 | 2004042 | ACO Kerbdrain KD200-75 OPA Revision K200 links für OPA 55 | Auf Anfrage | EUR |  | 1 | ST | KD | ACO KerbDrain | Objekt | 4002626741066 | 71.8 | KG | 3 | ST | 4 | ST | 1200 | 800 | 1000 | MM | 3030298 | 68109100 | DE | BY | ST | 1000 | 280 | 175 | MM
2026 | 25081 | 133840 | 2004043 | ACO Kerbdrain KD200-75 OPA Revision K200 rechts für OPA 55 | Auf Anfrage | EUR |  | 1 | ST | KD | ACO KerbDrain | Objekt | 4002626741073 | 71.8 | KG | 3 | ST | 4 | ST | 1200 | 1000 | 450 | MM | 3030298 | 68109100 | DE | BY | ST | 1000 | 280 | 175 | MM
2026 | 25081 | 133841 | 2004044 | ACO Kerbdrain KD200-75 OPA Revision K200 DN/OD160 links Rohranschluss DN/OD160 OPA für OPA 55 | Auf Anfrage | EUR |  | 1 | ST | KD | ACO KerbDrain | Objekt | 4002626741080 | 69.4 | KG | 3 | ST | 4 | ST | 1200 | 800 | 1000 | MM | 3030298 | 68109100 | DE | BY | ST | 1000 | 280 | 175 | MM
2026 | 25081 | 133842 | 2004045 | ACO Kerbdrain KD200-75 OPA Revision K200 DN/OD160 rechts Rohranschluss DN/OD160 OPA für OPA 55 | Auf Anfrage | EUR |  | 1 | ST | KD | ACO KerbDrain | Objekt | 4002626741097 | 69.4 | KG | 3 | ST | 4 | ST | 1200 | 800 | 1000 | MM | 3030298 | 68109100 | DE | BY | ST | 1000 | 280 | 175 | MM
2026 | 20026 | 13385 | 2004053 | ACO Multiline V200G Kombistirnwand GGG | 68.75 | EUR |  | 1 | ST | PD | ACO PowerDrain | GaLaBau/Tiefbau | 4002626133854 | 3.55 | KG | 10 | ST | 60 | ST | 1200 | 800 | 530 | MM | 3030298 | 68109100 | DE | SH | ST | 0 | 200 | 0 | MM
2026 | 20026 | 13386 | 2004064 | ACO Multiline V200G Stirnwand Typ0 mit Dichtung DN/OD200mm GGG | 102.25 | EUR |  | 1 | ST | PD | ACO PowerDrain | GaLaBau/Tiefbau | 4002626133861 | 3.64 | KG | 6 | ST | 36 | ST | 1200 | 800 | 360 | MM | 3030298 | 68109100 | DE | SH | ST | 0 | 200 | 0 | MM
2026 | 25081 | 133869 | 2004074 | ACO Doppelrohrstutzen Oberteil Rohrstutzen für KD Bridge DN/OD150 Edelstahl | Auf Anfrage | EUR |  | 1 | ST | KD | ACO KerbDrain | Objekt | 4002626797599 | 1.4 | KG | 1 | ST | 50 | ST | 1200 | 800 | 340 | MM |  | 73269098 | CZ |  | ST | 260 | 260 | 120 | MM
2026 | 20026 | 13387 | 2004075 | ACO Multiline V200G Stirnwand Typ5 mit Dichtung DN/OD200mm GGG | 102.25 | EUR |  | 1 | ST | PD | ACO PowerDrain | GaLaBau/Tiefbau | 4002626133878 | 4.04 | KG | 6 | ST | 36 | ST | 1200 | 800 | 530 | MM | 3030298 | 68109100 | DE | SH | ST | 0 | 200 | 0 | MM
2026 | 25081 | 133870 | 2004076 | ACO Doppelrohrstutzen Unter teil Rohrstutzen für KD Bridge DN/OD150 Edelstahl | Auf Anfrage | EUR |  | 1 | ST | KD | ACO KerbDrain | Objekt | 4002626797605 | 1.9 | KG | 1 | ST | 50 | ST | 1200 | 800 | 530 | MM |  | 73269098 | CZ |  | ST | 200 | 0 | 0 | MM
2026 | 20026 | 13388 | 2004086 | ACO Multiline V200G Stirnwand Typ10 mit Dichtung DN/OD200mm GGG | 102.25 | EUR |  | 1 | ST | PD | ACO PowerDrain | GaLaBau/Tiefbau | 4002626133885 | 4.34 | KG | 6 | ST | 36 | ST | 1200 | 800 | 360 | MM | 3030298 | 68109100 | DE | SH | ST | 0 | 200 | 0 | MM
2026 | 20026 | 13389 | 2004094 | ACO Multiline V200G Stirnwand Typ15 mit Dichtung DN/OD200mm GGG | 102.25 | EUR |  | 1 | ST | PD | ACO PowerDrain | GaLaBau/Tiefbau | 4002626133892 | 4.94 | KG | 6 | ST | 36 | ST | 1200 | 800 | 1000 | MM | 3030298 | 68109100 | DE | SH | ST | 0 | 200 | 0 | MM
2026 | 20026 | 13390 | 2004097 | ACO Multiline V200G Stirnwand Typ20 mit Dichtung DN/OD200mm GGG | 102.25 | EUR |  | 1 | ST | PD | ACO PowerDrain | GaLaBau/Tiefbau | 4002626133908 | 5.14 | KG | 6 | ST | 36 | ST | 1200 | 800 | 1000 | MM | 3030298 | 68109100 | DE | SH | ST | 0 | 200 | 0 | MM
2026 | 20026 | 13391 | 2004107 | ACO Multiline V200G Einlaufkasten mit Eimer DN/OD 150mm GGG | 626 | EUR |  | 1 | ST | PD | ACO PowerDrain | GaLaBau/Tiefbau | 4002626133915 | 42.39 | KG | 6 | ST | 6 | ST | 1200 | 850 | 850 | MM | 3030298 | 68109100 | DE | SH | ST | 500 | 235 | 670 | MM
2026 | 20026 | 13392 | 2004112 | ACO Multiline V200G Einlaufkasten mit Eimer DN/OD 200mm GGG | 626 | EUR |  | 1 | ST | PD | ACO PowerDrain | GaLaBau/Tiefbau | 4002626133922 | 41.46 | KG | 6 | ST | 6 | ST | 1200 | 850 | 840 | MM | 3030298 | 68109100 | DE | SH | ST | 500 | 235 | 670 | MM
2026 | 20026 | 13393 | 2004113 | ACO Multiline V200G Richtungswechseladapter Typ 0.0 GGG | 84.25 | EUR |  | 1 | ST | PD | ACO PowerDrain | GaLaBau/Tiefbau | 4002626133939 | 2.6 | KG | 6 | ST | 36 | ST | 1200 | 800 | 1000 | MM | 3030298 | 68109100 | DE | SH | ST | 0 | 0 | 0 | MM
2026 | 20026 | 13394 | 2004118 | ACO Multiline V200G Richtungswechseladapter Typ 5.0 GGG | 84.25 | EUR |  | 1 | ST | PD | ACO PowerDrain | GaLaBau/Tiefbau | 4002626133946 | 2.7 | KG | 6 | ST | 36 | ST | 1200 | 800 | 1000 | MM | 3030298 | 68109100 | DE | SH | ST | 0 | 0 | 0 | MM
2026 | 20026 | 13395 | 2004127 | ACO Multiline V200G Richtungswechseladapter Typ 10.0 GGG | 84.25 | EUR |  | 1 | ST | PD | ACO PowerDrain | GaLaBau/Tiefbau | 4002626133953 | 2.8 | KG | 6 | ST | 36 | ST | 1200 | 800 | 1000 | MM | 3030298 | 68109100 | DE | SH | ST | 0 | 0 | 0 | MM
2026 | 20026 | 13396 | 2004136 | ACO Multiline V200G Richtungswechseladapter Typ 15.0 GGG | 84.25 | EUR |  | 1 | ST | PD | ACO PowerDrain | GaLaBau/Tiefbau | 4002626133960 | 2.9 | KG | 6 | ST | 36 | ST | 1200 | 800 | 1000 | MM | 3030298 | 68109100 | DE | SH | ST | 0 | 200 | 0 | MM
2026 | 20026 | 13397 | 2004137 | ACO Multiline V200G Richtungswechseladapter Typ 20.0 GGG | 84.25 | EUR |  | 1 | ST | PD | ACO PowerDrain | GaLaBau/Tiefbau | 4002626133977 | 3.1 | KG | 6 | ST | 36 | ST | 1200 | 800 | 1000 | MM | 3030298 | 68109100 | DE | SH | ST | 0 | 0 | 0 | MM
2026 | 19026 | 13400 | 2004148 | ACO Multiline V200S Übergangsstück Stufengefälle 25mm | 38.5 | EUR |  | 1 | ST | ML | ACO Multiline/Deckline | GaLaBau/Tiefbau | 4002626134004 | 0.3 | KG | 10 | ST | 60 | ST | 1200 | 800 | 350 | MM | 3030298 | 68109100 | DE | SH | ST | 0 | 200 | 0 | MM
2026 | 19026 | 13401 | 2004152 | ACO Multiline V200S Übergangsstück Stufengefälle 50mm | 38.5 | EUR |  | 1 | ST | ML | ACO Multiline/Deckline | GaLaBau/Tiefbau | 4002626134011 | 0.6 | KG | 10 | ST | 60 | ST | 1200 | 800 | 350 | MM | 3030298 | 68109100 | DE | SH | ST | 115 | 120 | 85 | MM
2026 | 124100 | 134072 | 2004174 | ACO Trennablauf S300K Langform Set mit Unterteil und Sicherheitsstopfen und Kleber ohne Bedienwerkzeug 49636 | 2671 | EUR |  | 1 | ST | HA | ACO Multipoint, Punkt- und Trennabläufe | GaLaBau/Tiefbau | 4002626420855 | 131.723 | KG | 4 | ST | 4 | ST | 0 | 0 | 0 | MM | 3030298 | 68109100 | DE | SH | ST | 0 | 0 | 0 | MM
2026 | 24129 | 134092 | 2004185 | ACO RD200V Eimer Stahl verzinkt | 125.5 | EUR |  | 1 | ST | MR | ACO Monoblock RD | Objekt | 4002626439277 | 1.9 | KG | 20 | ST | 60 | ST | 1200 | 800 | 750 | MM | 3030298 | 73089059 | DE | MV | ST | 0 | 0 | 0 | MM
2026 | 19017 | 134113 | 2004188 | ACO Multiline V150S Stirnwand 120mm mit Stutzen DN/OD75mm Stahl verzinkt | 74.25 | EUR |  | 1 | ST | ML | ACO Multiline/Deckline | GaLaBau/Tiefbau | 4002626461728 | 0.5 | KG | 5 | ST | 50 | ST | 1200 | 800 | 340 | MM | 3030298 | 73089059 | DE | MV | ST | 185 | 32 | 120 | MM
2026 | 19017 | 134114 | 2004189 | ACO Multiline V150E Stirnwand 120mm mit Stutzen DN/OD75mm Edelstahl | 82.75 | EUR |  | 1 | ST | ML | ACO Multiline/Deckline | GaLaBau/Tiefbau | 4002626461735 | 0.5 | KG | 5 | ST | 50 | ST | 1200 | 800 | 950 | MM | 3030298 | 73089059 | DE | MV | ST | 185 | 32 | 120 | MM
2026 | 19019 | 134115 | 2004190 | ACO Multiline V300S Stirnwand 120mm mit Stutzen DN/OD75mm Stahl verzinkt | 109.75 | EUR |  | 1 | ST | ML | ACO Multiline/Deckline | GaLaBau/Tiefbau | 4002626461742 | 0.85 | KG | 5 | ST | 60 | ST | 1200 | 800 | 530 | MM | 3030298 | 73089059 | DE | MV | ST | 0 | 0 | 120 | MM
2026 | 19019 | 134116 | 2004191 | ACO Multiline V300E Stirnwand 120mm mit Stutzen DN/OD75mm Edelstahl | 123.25 | EUR |  | 1 | ST | ML | ACO Multiline/Deckline | GaLaBau/Tiefbau | 4002626461759 | 0.85 | KG | 5 | ST | 50 | ST | 1200 | 800 | 530 | MM | 3030298 | 73089059 | DE | MV | ST | 0 | 0 | 0 | MM
2026 | 19018 | 134174 | 2004234 | ACO Multiline V200E Stirnwand 120mm mit Stutzen DN/OD75mm Edelstahl | 92 | EUR |  | 1 | ST | ML | ACO Multiline/Deckline | GaLaBau/Tiefbau | 4002626522375 | 0.6 | KG | 5 | ST | 50 | ST | 1200 | 800 | 340 | MM | 3030298 | 73089059 | DE | MV | ST | 0 | 0 | 120 | MM
2026 | 51043 | 134231 | 2004272 | ACO Powerdrain V275P Blindenleitrost D400 R10 GGG KTL-Beschichtung | 260.5 | EUR |  | 1 | ST | PD | ACO PowerDrain | GaLaBau/Tiefbau | 4002626777911 | 20.2 | KG | 32 | ST | 32 | ST | 1200 | 800 | 1000 | MM | 3030201 | 73259910 | DE | HE | ST | 0 | 0 | 0 | MM
2026 | 101004 | 134271 | 2004291 | ACO Powerdrain V275/300P 0.0 Typ0.0 1000mm Blindenleitrost D400 Rutschhemmung R11 Standard-Beschichtung | 957 | EUR |  | 1 | ST | PD | ACO PowerDrain | GaLaBau/Tiefbau | 4002626760036 | 124 | KG | 4 | ST | 4 | ST | 1200 | 800 | 870 | MM | 3030201 | 68109100 | DE | SH | ST | 1000 | 350 | 355 | MM
2026 | 101004 | 134272 | 2004292 | ACO Powerdrain V275/300P Typ0.1 500mm Blindenleitrost D400 Rutschhemmung R11 Standard-Beschichtung | 606 | EUR |  | 1 | ST | PD | ACO PowerDrain | GaLaBau/Tiefbau | 4002626760043 | 57 | KG | 8 | ST | 8 | ST | 1200 | 800 | 1000 | MM | 3030201 | 68109100 | DE | SH | ST | 0 | 0 | 0 | MM
2026 | 101027 | 134273 | 2004293 | ACO Powerdrain V275/300P Ein laufkasten DN/OD160mm Blinden leitrost D400 Rutschhemmung R11 Standard-Beschichtung | 1179 | EUR |  | 1 | ST | PD | ACO PowerDrain | GaLaBau/Tiefbau | 4002626760050 | 104 | KG | 4 | ST | 4 | ST | 1200 | 800 | 1000 | MM | 3030201 | 68109100 | DE | SH | ST | 0 | 0 | 0 | MM
2026 | 19049 | 13477 | 2004353 | ACO Drainlock Stegrost NW200mm D400 500mm EN1433 Guss Lichtpunkt KTL beschichtet | 160.25 | EUR |  | 1 | ST | ML | ACO Multiline/Deckline | GaLaBau/Tiefbau | 4002626021847 | 11.6 | KG | 50 | ST | 90 | ST | 1200 | 800 | 1000 | MM | 3030202 | 73259910 | DE | BB | ST | 500 | 223 | 0 | MM
2026 | 19049 | 13478 | 2004354 | ACO Drainlock Stegrost NW200mm D400 500mm EN1433 Guss mit Öffnung Lichtpunkt KTL beschichtet | 174 | EUR |  | 1 | ST | ML | ACO Multiline/Deckline | GaLaBau/Tiefbau | 4002626021854 | 9.6 | KG | 50 | ST | 90 | ST | 1200 | 800 | 1000 | MM | 3030202 | 73259910 | DE | BB | ST | 500 | 223 | 0 | MM
2026 | 19087 | 134930 | 2004357 | ACO Sideline Abdeckrahmen V2A NW100mm L1000mm SH108,5mmC250 passend für Insta LED inkl. Stopfen für Kabeldurchführung | 618 | EUR |  | 1 | ST | ML | ACO Multiline/Deckline | GaLaBau/Tiefbau | 8590830223882 | 9.3 | KG | 5 | ST | 40 | ST | 1200 | 800 | 950 | MM | 3030202 | 73269098 | CZ |  | ST | 1000 | 123 | 0 | MM
2026 | 19087 | 134931 | 2004358 | ACO Sideline Abdeckrahmen V2A NW100mm L500mm SH108,5mm C250 passend für Insta LED inkl. Stopfen für Kabeldurchführung | 405 | EUR |  | 1 | ST | ML | ACO Multiline/Deckline | GaLaBau/Tiefbau | 8590830223899 | 4.7 | KG | 5 | ST | 40 | ST | 1200 | 800 | 530 | MM | 3030202 | 73269098 | CZ |  | ST | 500 | 123 | 0 | MM
2026 | 19087 | 134932 | 2004359 | ACO Sideline Revisionselement NW100mm L500mm SH108,5mm C250 passend für Insta LED Edelstahl | 884 | EUR |  | 1 | ST | ML | ACO Multiline/Deckline | GaLaBau/Tiefbau | 8590830223905 | 7.5 | KG | 5 | ST | 40 | ST | 1200 | 800 | 530 | MM | 3030202 | 73269098 | CZ |  | ST | 500 | 123 | 0 | MM
2026 | 20006 | 13500 | 2004394 | ACO Multiline Rinne V500G 1000mm GGG | 789 | EUR |  | 1 | ST | PD | ACO PowerDrain | GaLaBau/Tiefbau | 4002626135001 | 156.3 | KG | 2 | ST | 2 | ST | 1200 | 1000 | 710 | MM | 3030201 | 68109100 | DE | BY | ST | 1000 | 550 | 590 | MM
2026 | 19004 | 13501 | 2004403 | ACO Multiline Rinne V300S Typ1 mit Gefälle 0,5% 1000mm | 298.75 | EUR |  | 1 | ST | ML | ACO Multiline/Deckline | GaLaBau/Tiefbau | 4002626135018 | 64.2 | KG | 4 | ST | 4 | ST | 1200 | 800 | 950 | MM | 3030201 | 68109100 | DE | SH | ST | 1000 | 350 | 390 | MM
2026 | 19004 | 13502 | 2004405 | ACO Multiline Rinne V300S Typ2 mit Gefälle 0,5% 1000mm | 298.75 | EUR |  | 1 | ST | ML | ACO Multiline/Deckline | GaLaBau/Tiefbau | 4002626135025 | 65.2 | KG | 4 | ST | 4 | ST | 1200 | 800 | 950 | MM | 3030201 | 68109100 | DE | SH | ST | 1000 | 350 | 395 | MM
2026 | 19004 | 13503 | 2004406 | ACO Multiline Rinne V300S Typ3 mit Gefälle 0,5% 1000mm | 298.75 | EUR |  | 1 | ST | ML | ACO Multiline/Deckline | GaLaBau/Tiefbau | 4002626135032 | 66.15 | KG | 4 | ST | 4 | ST | 1200 | 800 | 960 | MM | 3030201 | 68109100 | DE | SH | ST | 1000 | 350 | 400 | MM
2026 | 19004 | 13504 | 2004407 | ACO Multiline Rinne V300S Typ4 mit Gefälle 0,5% 1000mm | 298.75 | EUR |  | 1 | ST | ML | ACO Multiline/Deckline | GaLaBau/Tiefbau | 4002626135049 | 66.7 | KG | 4 | ST | 4 | ST | 1200 | 800 | 960 | MM | 3030201 | 68109100 | DE | SH | ST | 1000 | 350 | 405 | MM
2026 | 19004 | 13505 | 2004408 | ACO Multiline Rinne V300S Typ5 mit Gefälle 0,5% 1000mm | 298.75 | EUR |  | 1 | ST | ML | ACO Multiline/Deckline | GaLaBau/Tiefbau | 4002626135056 | 67.1 | KG | 4 | ST | 4 | ST | 1200 | 800 | 980 | MM | 3030201 | 68109100 | DE | SH | ST | 1000 | 350 | 410 | MM
2026 | 19004 | 13506 | 2004409 | ACO Multiline Rinne V300S Typ6 mit Gefälle 0,5% 1000mm | 298.75 | EUR |  | 1 | ST | ML | ACO Multiline/Deckline | GaLaBau/Tiefbau | 4002626135063 | 67.7 | KG | 4 | ST | 4 | ST | 1200 | 800 | 1000 | MM | 3030201 | 68109100 | DE | SH | ST | 1000 | 350 | 415 | MM
2026 | 19004 | 13507 | 2004410 | ACO Multiline Rinne V300S Typ7 mit Gefälle 0,5% 1000mm | 298.75 | EUR |  | 1 | ST | ML | ACO Multiline/Deckline | GaLaBau/Tiefbau | 4002626135070 | 68.05 | KG | 4 | ST | 4 | ST | 1200 | 800 | 990 | MM | 3030201 | 68109100 | DE | SH | ST | 1000 | 350 | 420 | MM
2026 | 19400 | 135070 | 2004411 | ACO Deckline P100-0.0 natur BH60mm | 78.25 | EUR |  | 1 | ST | ML | ACO Multiline/Deckline | GaLaBau/Tiefbau | 5900280610140 | 12.1 | KG | 40 | ST | 40 | ST | 1200 | 800 | 900 | MM | 3030201 | 68109100 | PL |  | ST | 1000 | 172 | 60 | MM
2026 | 19400 | 135071 | 2004412 | ACO Deckline P100-0.0.3 natur BH60mm mit PE-Ablauf | 93.75 | EUR |  | 1 | ST | ML | ACO Multiline/Deckline | GaLaBau/Tiefbau | 5900280610157 | 11.7 | KG | 20 | ST | 20 | ST | 1200 | 800 | 600 | MM | 3030201 | 68109100 | PL |  | ST | 1000 | 172 | 60 | MM
2026 | 19400 | 135072 | 2004413 | ACO Deckline P100-0.0 grau BH60mm | 78.25 | EUR |  | 1 | ST | ML | ACO Multiline/Deckline | GaLaBau/Tiefbau | 5900280610164 | 12.1 | KG | 40 | ST | 40 | ST | 1200 | 800 | 800 | MM | 3030201 | 68109100 | PL |  | ST | 1000 | 172 | 60 | MM
2026 | 19400 | 135073 | 2004414 | ACO Deckline P100 0.0.3 grau BH60mm mit PE-Ablauf | 93.75 | EUR |  | 1 | ST | ML | ACO Multiline/Deckline | GaLaBau/Tiefbau | 5900280610171 | 11.7 | KG | 40 | ST | 40 | ST | 1200 | 800 | 600 | MM | 3030201 | 68109100 | PL |  | ST | 1000 | 172 | 60 | MM
2026 | 19400 | 135075 | 2004415 | ACO Deckline P100 0.0.3 anthrazit BH60mm mit PE-Ablauf | 93.75 | EUR |  | 1 | ST | ML | ACO Multiline/Deckline | GaLaBau/Tiefbau | 5900280610195 | 11.7 | KG | 40 | ST | 40 | ST | 1200 | 800 | 800 | MM | 3030201 | 68109100 | PL |  | ST | 1000 | 172 | 60 | MM
2026 | 19400 | 135076 | 2004416 | ACO Deckline Stirnwand natur | 14.5 | EUR |  | 1 | ST | ML | ACO Multiline/Deckline | GaLaBau/Tiefbau | 5900280610201 | 0.4 | KG | 20 | ST | 336 | ST | 1200 | 800 | 340 | MM | 3030298 | 68109100 | PL |  | ST | 20 | 172 | 60 | MM
2026 | 19400 | 135077 | 2004417 | ACO Deckline Stirnwand grau | 14.5 | EUR |  | 1 | ST | ML | ACO Multiline/Deckline | GaLaBau/Tiefbau | 5900280610218 | 0.4 | KG | 20 | ST | 336 | ST | 1200 | 800 | 600 | MM | 3030298 | 68109100 | PL |  | ST | 0 | 0 | 0 | MM
2026 | 19400 | 135078 | 2004418 | ACO Deckline Stirnwand anthrazit | 14.5 | EUR |  | 1 | ST | ML | ACO Multiline/Deckline | GaLaBau/Tiefbau | 5900280610225 | 0.4 | KG | 20 | ST | 336 | ST | 1200 | 800 | 600 | MM | 3030298 | 68109100 | PL |  | ST | 0 | 0 | 0 | MM
2026 | 19004 | 13508 | 2004419 | ACO Multiline Rinne V300S Typ8 mit Gefälle 0,5% 1000mm | 298.75 | EUR |  | 1 | ST | ML | ACO Multiline/Deckline | GaLaBau/Tiefbau | 4002626135087 | 68.45 | KG | 4 | ST | 4 | ST | 1200 | 800 | 1100 | MM | 3030201 | 68109100 | DE | SH | ST | 1000 | 350 | 425 | MM
2026 | 19004 | 13509 | 2004420 | ACO Multiline Rinne V300S Typ9 mit Gefälle 0,5% 1000mm | 298.75 | EUR |  | 1 | ST | ML | ACO Multiline/Deckline | GaLaBau/Tiefbau | 4002626135094 | 68.85 | KG | 4 | ST | 4 | ST | 1200 | 800 | 1030 | MM | 3030201 | 68109100 | DE | SH | ST | 1000 | 350 | 430 | MM
2026 | 19004 | 13510 | 2004421 | ACO Multiline Rinne V300S Typ10 mit Gefälle 0,5% 1000mm | 298.75 | EUR |  | 1 | ST | ML | ACO Multiline/Deckline | GaLaBau/Tiefbau | 4002626135100 | 70.2 | KG | 4 | ST | 4 | ST | 1200 | 800 | 1040 | MM | 3030201 | 68109100 | DE | SH | ST | 1000 | 350 | 435 | MM
2026 | 20029 | 13512 | 2004422 | ACO Multiline V500G 1000mm GGG EK Oberteil | 1048 | EUR |  | 1 | ST | PD | ACO PowerDrain | GaLaBau/Tiefbau | 4002626135124 | 202 | KG | 1 | ST | 1 | ST | 1200 | 800 | 800 | MM | 3030298 | 68109100 | DE | BY | ST | 1000 | 550 | 610 | MM
2026 | 20006 | 13513 | 2004423 | ACO Multiline V500G 1000mm DN/OD400mm GGG | 880 | EUR |  | 1 | ST | PD | ACO PowerDrain | GaLaBau/Tiefbau | 4002626135131 | 216 | KG | 1 | ST | 1 | ST | 1200 | 800 | 850 | MM | 3030201 | 68109100 | DE | BY | ST | 1000 | 550 | 665 | MM
2026 | 20029 | 13514 | 2004424 | ACO Multiline V500G Kombistirnwand | 262.5 | EUR |  | 1 | ST | PD | ACO PowerDrain | GaLaBau/Tiefbau | 4002626135148 | 32 | KG | 6 | ST | 6 | ST | 1200 | 800 | 530 | MM | 3030298 | 68109100 | DE | SH | ST | 0 | 0 | 0 | MM
2026 | 20029 | 13515 | 2004425 | ACO Multiline V500G Stirnwand Typ0 mit Dichtung DN/OD400mm GGG | 330.5 | EUR |  | 1 | ST | PD | ACO PowerDrain | GaLaBau/Tiefbau | 4002626135155 | 30 | KG | 6 | ST | 16 | ST | 1200 | 800 | 950 | MM | 3030298 | 68109100 | DE | SH | ST | 0 | 0 | 0 | MM
2026 | 20029 | 13516 | 2004426 | ACO Multiline V500G Adapter für Verlegerichtungswechsel | 154.75 | EUR |  | 1 | ST | PD | ACO PowerDrain | GaLaBau/Tiefbau | 4002626135162 | 14 | KG | 6 | ST | 6 | ST | 1200 | 800 | 1000 | MM | 3030298 | 68109100 | DE | SH | ST | 0 | 0 | 0 | MM
2026 | 19013 | 13521 | 2004431 | ACO Multiline V300S Flachrinne LxH1000x120mm | 301.75 | EUR |  | 1 | ST | ML | ACO Multiline/Deckline | GaLaBau/Tiefbau | 4002626135216 | 30.84 | KG | 12 | ST | 12 | ST | 1200 | 800 | 950 | MM | 3030201 | 68109100 | DE | SH | ST | 1000 | 350 | 120 | MM
2026 | 19013 | 13522 | 2004432 | ACO Multiline V300S Flachrinne LxH1000x120mm mit Dichtung DN/OD110mm | 317.75 | EUR |  | 1 | ST | ML | ACO Multiline/Deckline | GaLaBau/Tiefbau | 4002626135223 | 29.94 | KG | 4 | ST | 4 | ST | 1200 | 800 | 950 | MM | 3030201 | 68109100 | DE | SH | ST | 1000 | 350 | 120 | MM
2026 | 19004 | 13530 | 2004433 | ACO Multiline Rinne V300S Typ0.0 1000mm | 298.75 | EUR |  | 1 | ST | ML | ACO Multiline/Deckline | GaLaBau/Tiefbau | 4002626135308 | 64.3 | KG | 4 | ST | 4 | ST | 1200 | 800 | 950 | MM | 3030201 | 68109100 | DE | BY | ST | 1000 | 350 | 385 | MM
2026 | 19004 | 13531 | 2004434 | ACO Multiline Rinne V300S Typ0.0.2 1000mm | 314.5 | EUR |  | 1 | ST | ML | ACO Multiline/Deckline | GaLaBau/Tiefbau | 4002626135315 | 76.78 | KG | 4 | ST | 4 | ST | 1200 | 800 | 950 | MM | 3030201 | 68109100 | DE | SH | ST | 1000 | 350 | 395 | MM
2026 | 19004 | 13532 | 2004435 | ACO Multiline Rinne V300S Typ0.1 500mm | 175.5 | EUR |  | 1 | ST | ML | ACO Multiline/Deckline | GaLaBau/Tiefbau | 4002626135322 | 39.5 | KG | 4 | ST | 4 | ST | 1200 | 800 | 520 | MM | 3030201 | 68109100 | DE | SH | ST | 500 | 350 | 385 | MM
2026 | 19004 | 13533 | 2004436 | ACO Multiline Rinne V300S Typ0.2 500mm | 195.5 | EUR |  | 1 | ST | ML | ACO Multiline/Deckline | GaLaBau/Tiefbau | 4002626135339 | 40.33 | KG | 4 | ST | 4 | ST | 1200 | 800 | 540 | MM | 3030201 | 68109100 | DE | SH | ST | 500 | 350 | 395 | MM
2026 | 19004 | 13540 | 2004437 | ACO Multiline Rinne V300S Typ5.0 1000mm | 298.75 | EUR |  | 1 | ST | ML | ACO Multiline/Deckline | GaLaBau/Tiefbau | 4002626135407 | 67.15 | KG | 4 | ST | 4 | ST | 1200 | 800 | 985 | MM | 3030201 | 68109100 | DE | SH | ST | 1000 | 350 | 410 | MM
2026 | 19004 | 13541 | 2004438 | ACO Multiline Rinne V300S Typ5.0.2 1000mm | 314.5 | EUR |  | 1 | ST | ML | ACO Multiline/Deckline | GaLaBau/Tiefbau | 4002626135414 | 79.88 | KG | 4 | ST | 4 | ST | 1200 | 800 | 1000 | MM | 3030201 | 68109100 | DE | SH | ST | 1000 | 350 | 420 | MM
2026 | 19004 | 13542 | 2004439 | ACO Multiline Rinne V300S Typ5.1 500mm | 175.5 | EUR |  | 1 | ST | ML | ACO Multiline/Deckline | GaLaBau/Tiefbau | 4002626135421 | 41.5 | KG | 4 | ST | 4 | ST | 1200 | 800 | 560 | MM | 3030201 | 68109100 | DE | SH | ST | 500 | 350 | 410 | MM
2026 | 19004 | 13543 | 2004440 | ACO Multiline Rinne V300S Typ5.2 500mm | 195.5 | EUR |  | 1 | ST | ML | ACO Multiline/Deckline | GaLaBau/Tiefbau | 4002626135438 | 41.93 | KG | 4 | ST | 4 | ST | 1200 | 800 | 1000 | MM | 3030201 | 68109100 | DE | SH | ST | 500 | 350 | 420 | MM
2026 | 19004 | 13550 | 2004441 | ACO Multiline Rinne V300S Typ10.0 1000mm | 298.75 | EUR |  | 1 | ST | ML | ACO Multiline/Deckline | GaLaBau/Tiefbau | 4002626135506 | 69.75 | KG | 4 | ST | 4 | ST | 1200 | 800 | 1040 | MM | 3030201 | 68109100 | DE | SH | ST | 1000 | 350 | 435 | MM
2026 | 19004 | 13551 | 2004442 | ACO Multiline Rinne V300S Typ10.0.2 1000mm | 314.5 | EUR |  | 1 | ST | ML | ACO Multiline/Deckline | GaLaBau/Tiefbau | 4002626135513 | 82.58 | KG | 4 | ST | 4 | ST | 1200 | 800 | 950 | MM | 3030201 | 68109100 | DE | SH | ST | 1000 | 350 | 445 | MM
2026 | 19004 | 13552 | 2004443 | ACO Multiline Rinne V300S Typ10.1 500mm | 175.5 | EUR |  | 1 | ST | ML | ACO Multiline/Deckline | GaLaBau/Tiefbau | 4002626135520 | 42.8 | KG | 4 | ST | 4 | ST | 1200 | 800 | 590 | MM | 3030201 | 68109100 | DE | SH | ST | 500 | 350 | 435 | MM
2026 | 19004 | 13553 | 2004444 | ACO Multiline Rinne V300S Typ10.2 500mm | 195.5 | EUR |  | 1 | ST | ML | ACO Multiline/Deckline | GaLaBau/Tiefbau | 4002626135537 | 43.43 | KG | 4 | ST | 4 | ST | 1200 | 800 | 600 | MM | 3030201 | 68109100 | DE | SH | ST | 500 | 350 | 445 | MM
2026 | 19004 | 13560 | 2004445 | ACO Multiline Rinne V300S Typ15.0 1000mm | 298.75 | EUR |  | 1 | ST | ML | ACO Multiline/Deckline | GaLaBau/Tiefbau | 4002626135605 | 71.2 | KG | 4 | ST | 4 | ST | 1200 | 800 | 1090 | MM | 3030201 | 68109100 | DE | SH | ST | 1000 | 350 | 460 | MM
2026 | 19004 | 13561 | 2004446 | ACO Multiline Rinne V300S Typ15.0.2 1000mm | 314.5 | EUR |  | 1 | ST | ML | ACO Multiline/Deckline | GaLaBau/Tiefbau | 4002626135612 | 86.13 | KG | 4 | ST | 4 | ST | 1200 | 800 | 1000 | MM | 3030201 | 68109100 | DE | SH | ST | 1000 | 350 | 470 | MM
2026 | 19004 | 13562 | 2004447 | ACO Multiline Rinne V300S Typ15.1 500mm | 175.5 | EUR |  | 1 | ST | ML | ACO Multiline/Deckline | GaLaBau/Tiefbau | 4002626135629 | 46 | KG | 4 | ST | 4 | ST | 1200 | 800 | 610 | MM | 3030201 | 68109100 | DE | SH | ST | 500 | 350 | 460 | MM
2026 | 19004 | 13563 | 2004448 | ACO Multiline Rinne V300S Typ15.2 500mm | 195.5 | EUR |  | 1 | ST | ML | ACO Multiline/Deckline | GaLaBau/Tiefbau | 4002626135636 | 46.13 | KG | 4 | ST | 4 | ST | 1200 | 800 | 1000 | MM | 3030201 | 68109100 | DE | SH | ST | 500 | 350 | 470 | MM
2026 | 19004 | 13570 | 2004449 | ACO Multiline Rinne V300S Typ20.0 1000mm | 298.75 | EUR |  | 1 | ST | ML | ACO Multiline/Deckline | GaLaBau/Tiefbau | 4002626135704 | 74.55 | KG | 4 | ST | 4 | ST | 1200 | 800 | 1130 | MM | 3030201 | 68109100 | DE | SH | ST | 1000 | 350 | 485 | MM
2026 | 19004 | 13571 | 2004450 | ACO Multiline Rinne V300S Typ20.0.2 1000mm | 314.5 | EUR |  | 1 | ST | ML | ACO Multiline/Deckline | GaLaBau/Tiefbau | 4002626135711 | 90.33 | KG | 4 | ST | 4 | ST | 1200 | 800 | 1000 | MM | 3030201 | 68109100 | DE | SH | ST | 1000 | 350 | 495 | MM
2026 | 19004 | 13572 | 2004451 | ACO Multiline Rinne V300S Typ20.1 500mm | 175.5 | EUR |  | 1 | ST | ML | ACO Multiline/Deckline | GaLaBau/Tiefbau | 4002626135728 | 48.1 | KG | 4 | ST | 4 | ST | 1200 | 800 | 650 | MM | 3030201 | 68109100 | DE | SH | ST | 500 | 350 | 485 | MM
2026 | 19004 | 13573 | 2004452 | ACO Multiline Rinne V300S Typ20.2 500mm | 195.5 | EUR |  | 1 | ST | ML | ACO Multiline/Deckline | GaLaBau/Tiefbau | 4002626135735 | 48.13 | KG | 4 | ST | 4 | ST | 1200 | 800 | 1000 | MM | 3030201 | 68109100 | DE | SH | ST | 500 | 350 | 495 | MM
2026 | 19019 | 13580 | 2004453 | ACO Multiline V300S Stirnwand Flachrinne A/E 120mm | 59.75 | EUR |  | 1 | ST | ML | ACO Multiline/Deckline | GaLaBau/Tiefbau | 4002626135803 | 2.8 | KG | 10 | ST | 54 | ST | 1200 | 800 | 360 | MM | 3030298 | 68109100 | DE | SH | ST | 0 | 300 | 120 | MM
2026 | 19027 | 13585 | 2004455 | ACO Multiline V300S Kombistirnwand | 64.75 | EUR |  | 1 | ST | ML | ACO Multiline/Deckline | GaLaBau/Tiefbau | 4002626135858 | 9.9 | KG | 7 | ST | 42 | ST | 1200 | 800 | 350 | MM | 3030298 | 68109100 | DE | SH | ST | 0 | 300 | 0 | MM
2026 | 19027 | 13586 | 2004456 | ACO Multiline V300S Stirnwand Typ0 mit Dichtung DN/OD200mm | 133.75 | EUR |  | 1 | ST | ML | ACO Multiline/Deckline | GaLaBau/Tiefbau | 4002626135865 | 8.82 | KG | 6 | ST | 36 | ST | 1200 | 800 | 530 | MM | 3030298 | 68109100 | DE | SH | ST | 0 | 300 | 0 | MM
2026 | 19027 | 13587 | 2004457 | ACO Multiline V300S Stirnwand Typ5 mit Dichtung DN/OD200mm | 133.75 | EUR |  | 1 | ST | ML | ACO Multiline/Deckline | GaLaBau/Tiefbau | 4002626135872 | 9.32 | KG | 6 | ST | 36 | ST | 1200 | 800 | 530 | MM | 3030298 | 68109100 | DE | SH | ST | 0 | 300 | 0 | MM
2026 | 19027 | 13588 | 2004458 | ACO Multiline V300S Stirnwand Typ10 mit Dichtung DN/OD200mm | 133.75 | EUR |  | 1 | ST | ML | ACO Multiline/Deckline | GaLaBau/Tiefbau | 4002626135889 | 9.82 | KG | 6 | ST | 36 | ST | 1200 | 800 | 530 | MM | 3030298 | 68109100 | DE | SH | ST | 0 | 300 | 0 | MM
2026 | 19027 | 13589 | 2004459 | ACO Multiline V300S Stirnwand Typ15 mit Dichtung DN/OD200mm | 133.75 | EUR |  | 1 | ST | ML | ACO Multiline/Deckline | GaLaBau/Tiefbau | 4002626135896 | 10.42 | KG | 6 | ST | 36 | ST | 1200 | 800 | 1000 | MM | 3030298 | 68109100 | DE | SH | ST | 0 | 300 | 0 | MM
2026 | 19027 | 13590 | 2004460 | ACO Multiline V300S Stirnwand Typ20 mit Dichtung DN/OD200mm | 133.75 | EUR |  | 1 | ST | ML | ACO Multiline/Deckline | GaLaBau/Tiefbau | 4002626135902 | 11.12 | KG | 6 | ST | 36 | ST | 1200 | 800 | 530 | MM | 3030298 | 68109100 | DE | SH | ST | 0 | 300 | 0 | MM
2026 | 19027 | 13591 | 2004461 | ACO Multiline V300S Einlaufkasten DN/OD150mm mit Eimer | 881 | EUR |  | 1 | ST | ML | ACO Multiline/Deckline | GaLaBau/Tiefbau | 4002626135919 | 67.7 | KG | 4 | ST | 4 | ST | 1200 | 800 | 1020 | MM | 3030298 | 68109100 | DE | SH | ST | 500 | 350 | 860 | MM
2026 | 19027 | 13592 | 2004462 | ACO Multiline V300S Einlaufkasten DN/OD200mm mit Eimer | 881 | EUR |  | 1 | ST | ML | ACO Multiline/Deckline | GaLaBau/Tiefbau | 4002626135926 | 67 | KG | 4 | ST | 4 | ST | 1200 | 800 | 1020 | MM | 3030298 | 68109100 | DE | SH | ST | 500 | 350 | 860 | MM
2026 | 19027 | 13593 | 2004463 | ACO Multiline V300S Richtungswechseladapter Typ0.0 | 82.75 | EUR |  | 1 | ST | ML | ACO Multiline/Deckline | GaLaBau/Tiefbau | 4002626135933 | 4.68 | KG | 6 | ST | 36 | ST | 1200 | 800 | 530 | MM | 3030298 | 68109100 | DE | SH | ST | 0 | 0 | 0 | MM
2026 | 19027 | 13594 | 2004464 | ACO Multiline V300S Richtungswechseladapter Typ5.0 | 82.75 | EUR |  | 1 | ST | ML | ACO Multiline/Deckline | GaLaBau/Tiefbau | 4002626135940 | 4.88 | KG | 6 | ST | 36 | ST | 1200 | 800 | 1000 | MM | 3030298 | 68109100 | DE | SH | ST | 0 | 0 | 0 | MM
2026 | 19027 | 13595 | 2004465 | ACO Multiline V300S Richtungswechseladapter Typ10.0 | 82.75 | EUR |  | 1 | ST | ML | ACO Multiline/Deckline | GaLaBau/Tiefbau | 4002626135957 | 5.08 | KG | 6 | ST | 36 | ST | 1200 | 800 | 1000 | MM | 3030298 | 68109100 | DE | SH | ST | 0 | 300 | 0 | MM
2026 | 19027 | 13596 | 2004466 | ACO Multiline V300S Richtungswechseladapter Typ15.0 | 82.75 | EUR |  | 1 | ST | ML | ACO Multiline/Deckline | GaLaBau/Tiefbau | 4002626135964 | 5.48 | KG | 6 | ST | 36 | ST | 1200 | 800 | 1000 | MM | 3030298 | 68109100 | DE | SH | ST | 0 | 300 | 0 | MM
2026 | 19027 | 13597 | 2004467 | ACO Multiline V300S Richtungswechseladapter Typ20.0 | 82.75 | EUR |  | 1 | ST | ML | ACO Multiline/Deckline | GaLaBau/Tiefbau | 4002626135971 | 5.68 | KG | 6 | ST | 36 | ST | 1200 | 800 | 1000 | MM | 3030298 | 68109100 | DE | SH | ST | 0 | 300 | 0 | MM
2026 | 19013 | 13621 | 2004479 | ACO Multiline V300E Flachrinne LxH1000x120mm | 603 | EUR |  | 1 | ST | ML | ACO Multiline/Deckline | GaLaBau/Tiefbau | 4002626136213 | 30.84 | KG | 12 | ST | 12 | ST | 1200 | 800 | 1000 | MM | 3030201 | 68109100 | DE | SH | ST | 1000 | 350 | 120 | MM
2026 | 19013 | 13622 | 2004480 | ACO Multiline V300E Flachrinne LxH1000x120mm mit Dichtung DN/OD150mm | 621 | EUR |  | 1 | ST | ML | ACO Multiline/Deckline | GaLaBau/Tiefbau | 4002626136220 | 29.94 | KG | 4 | ST | 4 | ST | 1200 | 800 | 1000 | MM | 3030201 | 68109100 | DE | SH | ST | 1000 | 350 | 120 | MM
2026 | 19019 | 13680 | 2004501 | ACO Multiline V300E Stirnwand Flachrinne A/E 120m m | 108.25 | EUR |  | 1 | ST | ML | ACO Multiline/Deckline | GaLaBau/Tiefbau | 4002626136800 | 2.9 | KG | 10 | ST | 54 | ST | 1200 | 800 | 1000 | MM | 3030298 | 68109100 | DE | SH | ST | 0 | 300 | 120 | MM
2026 | 20004 | 13701 | 2004516 | ACO Multiline V300G Typ1 Gefälle 0,5% 1000mm GGG | 394.25 | EUR |  | 1 | ST | PD | ACO PowerDrain | GaLaBau/Tiefbau | 4002626137012 | 66.16 | KG | 4 | ST | 4 | ST | 1200 | 800 | 1000 | MM | 3030201 | 68109100 | DE | SH | ST | 1000 | 350 | 390 | MM
2026 | 20004 | 13702 | 2004517 | ACO Multiline V300G Typ2 Gefälle 0,5% 1000mm GGG | 394.25 | EUR |  | 1 | ST | PD | ACO PowerDrain | GaLaBau/Tiefbau | 4002626137029 | 67.16 | KG | 4 | ST | 4 | ST | 1200 | 800 | 1000 | MM | 3030201 | 68109100 | DE | SH | ST | 1000 | 350 | 395 | MM
2026 | 20004 | 13703 | 2004518 | ACO Multiline V300G Typ3 Gefälle 0,5% 1000mm GGG | 394.25 | EUR |  | 1 | ST | PD | ACO PowerDrain | GaLaBau/Tiefbau | 4002626137036 | 68.11 | KG | 4 | ST | 4 | ST | 1200 | 800 | 1000 | MM | 3030201 | 68109100 | DE | SH | ST | 1000 | 350 | 400 | MM
2026 | 20004 | 13704 | 2004519 | ACO Multiline V300G Typ4 Gefälle 0,5% 1000mm GGG | 394.25 | EUR |  | 1 | ST | PD | ACO PowerDrain | GaLaBau/Tiefbau | 4002626137043 | 68.66 | KG | 4 | ST | 4 | ST | 1200 | 800 | 1000 | MM | 3030201 | 68109100 | DE | SH | ST | 1000 | 350 | 405 | MM
2026 | 20004 | 13705 | 2004520 | ACO Multiline V300G Typ5 Gefälle 0,5% 1000mm GGG | 394.25 | EUR |  | 1 | ST | PD | ACO PowerDrain | GaLaBau/Tiefbau | 4002626137050 | 69.06 | KG | 4 | ST | 4 | ST | 1200 | 800 | 1000 | MM | 3030201 | 68109100 | DE | SH | ST | 1000 | 350 | 410 | MM
2026 | 20004 | 13706 | 2004521 | ACO Multiline V300G Typ6 Gefälle 0,5% 1000mm GGG | 394.25 | EUR |  | 1 | ST | PD | ACO PowerDrain | GaLaBau/Tiefbau | 4002626137067 | 69.66 | KG | 4 | ST | 4 | ST | 1200 | 800 | 1000 | MM | 3030201 | 68109100 | DE | SH | ST | 1000 | 350 | 415 | MM
2026 | 20004 | 13707 | 2004522 | ACO Multiline V300G Typ7 Gefälle 0,5% 1000mm GGG | 394.25 | EUR |  | 1 | ST | PD | ACO PowerDrain | GaLaBau/Tiefbau | 4002626137074 | 69 | KG | 4 | ST | 4 | ST | 1200 | 800 | 1000 | MM | 3030201 | 68109100 | DE | SH | ST | 1000 | 350 | 420 | MM
2026 | 20004 | 13708 | 2004523 | ACO Multiline V300G Typ8 Gefälle 0,5% 1000mm GGG | 394.25 | EUR |  | 1 | ST | PD | ACO PowerDrain | GaLaBau/Tiefbau | 4002626137081 | 70.01 | KG | 4 | ST | 4 | ST | 1200 | 800 | 1000 | MM | 3030201 | 68109100 | DE | SH | ST | 1000 | 350 | 425 | MM
2026 | 20004 | 13709 | 2004524 | ACO Multiline V300G Typ9 Gefälle 0,5% 1000mm GGG | 394.25 | EUR |  | 1 | ST | PD | ACO PowerDrain | GaLaBau/Tiefbau | 4002626137098 | 70.81 | KG | 4 | ST | 4 | ST | 1200 | 800 | 1030 | MM | 3030201 | 68109100 | DE | SH | ST | 1000 | 350 | 430 | MM
2026 | 20004 | 13710 | 2004525 | ACO Multiline V300G Typ10 Gefälle 0,5% 1000mm GGG | 394.25 | EUR |  | 1 | ST | PD | ACO PowerDrain | GaLaBau/Tiefbau | 4002626137104 | 72.16 | KG | 4 | ST | 4 | ST | 1200 | 800 | 1000 | MM | 3030201 | 68109100 | DE | SH | ST | 1000 | 350 | 435 | MM
2026 | 20013 | 13721 | 2004526 | ACO Multiline V300G Flachrinne 120mm 1000mm GGG | 394.25 | EUR |  | 1 | ST | PD | ACO PowerDrain | GaLaBau/Tiefbau | 4002626137210 | 32.8 | KG | 12 | ST | 12 | ST | 1200 | 800 | 940 | MM | 3030201 | 68109100 | DE | SH | ST | 1000 | 350 | 120 | MM
2026 | 20013 | 13722 | 2004527 | ACO Multiline V300G Flachrinne 120mm mit Dichtung DN/OD100mm GGG | 412.25 | EUR |  | 1 | ST | PD | ACO PowerDrain | GaLaBau/Tiefbau | 4002626137227 | 31.9 | KG | 4 | ST | 4 | ST | 1200 | 800 | 400 | MM | 3030201 | 68109100 | DE | SH | ST | 1000 | 350 | 120 | MM
2026 | 20004 | 13730 | 2004528 | ACO Multiline V300G Typ0.0 1000mm GGG | 394.25 | EUR |  | 1 | ST | PD | ACO PowerDrain | GaLaBau/Tiefbau | 4002626137302 | 64 | KG | 4 | ST | 4 | ST | 1200 | 800 | 950 | MM | 3030201 | 68109100 | DE | BY | ST | 1000 | 350 | 385 | MM
2026 | 20004 | 13731 | 2004529 | ACO Multiline V300G Typ0.0.2 1000mm GGG | 412.25 | EUR |  | 1 | ST | PD | ACO PowerDrain | GaLaBau/Tiefbau | 4002626137319 | 78.74 | KG | 4 | ST | 4 | ST | 1200 | 800 | 1000 | MM | 3030201 | 68109100 | DE | SH | ST | 1000 | 350 | 395 | MM
2026 | 20004 | 13732 | 2004530 | ACO Multiline V300G Typ0.1 500mm GGG | 231.75 | EUR |  | 1 | ST | PD | ACO PowerDrain | GaLaBau/Tiefbau | 4002626137326 | 40.6 | KG | 4 | ST | 4 | ST | 1200 | 800 | 530 | MM | 3030201 | 68109100 | DE | SH | ST | 500 | 350 | 385 | MM
2026 | 20004 | 13733 | 2004531 | ACO Multiline V300G Typ0.2 500mm GGG | 250.75 | EUR |  | 1 | ST | PD | ACO PowerDrain | GaLaBau/Tiefbau | 4002626137333 | 41.41 | KG | 4 | ST | 4 | ST | 1200 | 800 | 1000 | MM | 3030201 | 68109100 | DE | SH | ST | 500 | 350 | 395 | MM
2026 | 20004 | 13740 | 2004532 | ACO Multiline V300G Typ5.0 1000mm GGG | 394.25 | EUR |  | 1 | ST | PD | ACO PowerDrain | GaLaBau/Tiefbau | 4002626137401 | 69.11 | KG | 4 | ST | 4 | ST | 1200 | 800 | 1000 | MM | 3030201 | 68109100 | DE | SH | ST | 1000 | 350 | 410 | MM
2026 | 20004 | 13741 | 2004533 | ACO Multiline V300G Typ5.0.2 1000mm GGG | 412.25 | EUR |  | 1 | ST | PD | ACO PowerDrain | GaLaBau/Tiefbau | 4002626137418 | 81.84 | KG | 4 | ST | 4 | ST | 1200 | 800 | 1000 | MM | 3030201 | 68109100 | DE | SH | ST | 1000 | 350 | 420 | MM
2026 | 20004 | 13742 | 2004534 | ACO Multiline V300G Typ5.1 500mm GGG | 231.75 | EUR |  | 1 | ST | PD | ACO PowerDrain | GaLaBau/Tiefbau | 4002626137425 | 42.6 | KG | 4 | ST | 4 | ST | 1200 | 800 | 530 | MM | 3030201 | 68109100 | DE | SH | ST | 500 | 350 | 410 | MM
2026 | 20004 | 13743 | 2004535 | ACO Multiline V300G Typ5.2 500mm GGG | 250.75 | EUR |  | 1 | ST | PD | ACO PowerDrain | GaLaBau/Tiefbau | 4002626137432 | 43.01 | KG | 4 | ST | 4 | ST | 1200 | 800 | 1000 | MM | 3030201 | 68109100 | DE | SH | ST | 500 | 350 | 420 | MM
2026 | 20004 | 13750 | 2004536 | ACO Multiline V300G Typ10.0 1000mm GGG | 394.25 | EUR |  | 1 | ST | PD | ACO PowerDrain | GaLaBau/Tiefbau | 4002626137500 | 71.71 | KG | 4 | ST | 4 | ST | 1200 | 800 | 1040 | MM | 3030201 | 68109100 | DE | SH | ST | 1000 | 350 | 435 | MM
2026 | 20004 | 13751 | 2004537 | ACO Multiline V300G Typ10.0.2 1000mm GGG | 412.25 | EUR |  | 1 | ST | PD | ACO PowerDrain | GaLaBau/Tiefbau | 4002626137517 | 84.54 | KG | 4 | ST | 4 | ST | 1200 | 800 | 1000 | MM | 3030201 | 68109100 | DE | SH | ST | 1000 | 350 | 445 | MM
2026 | 20004 | 13752 | 2004538 | ACO Multiline V300G Typ10.1 500mm GGG | 231.75 | EUR |  | 1 | ST | PD | ACO PowerDrain | GaLaBau/Tiefbau | 4002626137524 | 43.9 | KG | 4 | ST | 4 | ST | 1200 | 800 | 530 | MM | 3030201 | 68109100 | DE | SH | ST | 500 | 350 | 435 | MM
2026 | 20004 | 13753 | 2004539 | ACO Multiline V300G Typ10.2 500mm GGG | 250.75 | EUR |  | 1 | ST | PD | ACO PowerDrain | GaLaBau/Tiefbau | 4002626137531 | 44.51 | KG | 4 | ST | 4 | ST | 1200 | 800 | 1000 | MM | 3030201 | 68109100 | DE | SH | ST | 500 | 350 | 445 | MM
2026 | 20004 | 13760 | 2004540 | ACO Multiline V300G Typ15.0 1000mm GGG | 394.25 | EUR |  | 1 | ST | PD | ACO PowerDrain | GaLaBau/Tiefbau | 4002626137609 | 73.16 | KG | 4 | ST | 4 | ST | 1200 | 800 | 1200 | MM | 3030201 | 68109100 | DE | SH | ST | 1000 | 350 | 460 | MM
2026 | 20004 | 13761 | 2004541 | ACO Multiline V300G Typ15.0.2 1000mm GGG | 412.25 | EUR |  | 1 | ST | PD | ACO PowerDrain | GaLaBau/Tiefbau | 4002626137616 | 88.09 | KG | 4 | ST | 4 | ST | 1200 | 800 | 1000 | MM | 3030201 | 68109100 | DE | SH | ST | 1000 | 350 | 470 | MM
2026 | 20004 | 13762 | 2004542 | ACO Multiline V300G Typ15.1 500mm GGG | 231.75 | EUR |  | 1 | ST | PD | ACO PowerDrain | GaLaBau/Tiefbau | 4002626137623 | 47.1 | KG | 4 | ST | 4 | ST | 1200 | 800 | 530 | MM | 3030201 | 68109100 | DE | SH | ST | 500 | 350 | 460 | MM
2026 | 20004 | 13763 | 2004543 | ACO Multiline V300G Typ15.2 500mm GGG | 250.75 | EUR |  | 1 | ST | PD | ACO PowerDrain | GaLaBau/Tiefbau | 4002626137630 | 47.21 | KG | 4 | ST | 4 | ST | 1200 | 800 | 1000 | MM | 3030201 | 68109100 | DE | SH | ST | 500 | 350 | 470 | MM
2026 | 20004 | 13770 | 2004544 | ACO Multiline V300G Typ20.0 1000mm GGG | 394.25 | EUR |  | 1 | ST | PD | ACO PowerDrain | GaLaBau/Tiefbau | 4002626137708 | 76.51 | KG | 4 | ST | 4 | ST | 1200 | 800 | 1160 | MM | 3030201 | 68109100 | DE | SH | ST | 1000 | 350 | 485 | MM
2026 | 20004 | 13771 | 2004545 | ACO Multiline V300G Typ20.0.2 1000mm GGG | 412.25 | EUR |  | 1 | ST | PD | ACO PowerDrain | GaLaBau/Tiefbau | 4002626137715 | 92.29 | KG | 4 | ST | 4 | ST | 1200 | 800 | 1200 | MM | 3030201 | 68109100 | DE | SH | ST | 1000 | 350 | 495 | MM
2026 | 20004 | 13772 | 2004546 | ACO Multiline V300G Typ20.1 500mm GGG | 231.75 | EUR |  | 1 | ST | PD | ACO PowerDrain | GaLaBau/Tiefbau | 4002626137722 | 49.2 | KG | 4 | ST | 4 | ST | 1200 | 800 | 650 | MM | 3030201 | 68109100 | DE | SH | ST | 500 | 350 | 485 | MM
2026 | 20004 | 13773 | 2004547 | ACO Multiline V300G Typ20.2 500mm GGG | 250.75 | EUR |  | 1 | ST | PD | ACO PowerDrain | GaLaBau/Tiefbau | 4002626137739 | 49.21 | KG | 4 | ST | 4 | ST | 1200 | 800 | 1000 | MM | 3030201 | 68109100 | DE | SH | ST | 500 | 350 | 495 | MM
2026 | 20019 | 13780 | 2004548 | ACO Multiline V300G Stirnwand Flachrinne A/E 120 mm GGG | 78.75 | EUR |  | 1 | ST | PD | ACO PowerDrain | GaLaBau/Tiefbau | 4002626137807 | 2.9 | KG | 10 | ST | 54 | ST | 1200 | 800 | 360 | MM | 3030298 | 68109100 | DE | SH | ST | 0 | 300 | 120 | MM
2026 | 20027 | 13785 | 2004549 | ACO Multiline V300G Kombistirnwand GGG | 84.25 | EUR |  | 1 | ST | PD | ACO PowerDrain | GaLaBau/Tiefbau | 4002626137852 | 9.9 | KG | 7 | ST | 42 | ST | 1250 | 840 | 600 | MM | 3030298 | 68109100 | DE | SH | ST | 485 | 380 | 30 | MM
2026 | 20027 | 13786 | 2004550 | ACO Multiline V300G Stirnwand Typ0 mit Dichtung DN/OD200mm GGG | 170.25 | EUR |  | 1 | ST | PD | ACO PowerDrain | GaLaBau/Tiefbau | 4002626137869 | 9.34 | KG | 6 | ST | 36 | ST | 1250 | 840 | 600 | MM | 3030298 | 68109100 | DE | SH | ST | 395 | 350 | 45 | MM
2026 | 20027 | 13787 | 2004551 | ACO Multiline V300G Stirnwand Typ5 mit Dichtung DN/OD200mm GGG | 170.25 | EUR |  | 1 | ST | PD | ACO PowerDrain | GaLaBau/Tiefbau | 4002626137876 | 9.84 | KG | 6 | ST | 36 | ST | 1200 | 800 | 1000 | MM | 3030298 | 68109100 | DE | SH | ST | 0 | 300 | 0 | MM
2026 | 20027 | 13788 | 2004552 | ACO Multiline V300G Stirnwand Typ10 mit Dichtung DN/OD200mm GGG | 170.25 | EUR |  | 1 | ST | PD | ACO PowerDrain | GaLaBau/Tiefbau | 4002626137883 | 10.34 | KG | 6 | ST | 36 | ST | 1200 | 800 | 1000 | MM | 3030298 | 68109100 | DE | SH | ST | 0 | 300 | 0 | MM
2026 | 20027 | 13789 | 2004553 | ACO Multiline V300G Stirnwand Typ15 mit Dichtung DN/OD200mm GGG | 170.25 | EUR |  | 1 | ST | PD | ACO PowerDrain | GaLaBau/Tiefbau | 4002626137890 | 10.94 | KG | 6 | ST | 36 | ST | 1200 | 800 | 1000 | MM | 3030298 | 68109100 | DE | SH | ST | 0 | 300 | 0 | MM
2026 | 20027 | 13790 | 2004554 | ACO Multiline V300G Stirnwand Typ20 mit Dichtung DN/OD200mm GGG | 170.25 | EUR |  | 1 | ST | PD | ACO PowerDrain | GaLaBau/Tiefbau | 4002626137906 | 11.64 | KG | 6 | ST | 36 | ST | 1200 | 800 | 1000 | MM | 3030298 | 68109100 | DE | SH | ST | 0 | 300 | 0 | MM
2026 | 20027 | 13791 | 2004555 | ACO Multiline V300G Einlaufkasten mit Eimer DN/OD150mm GG | 929 | EUR |  | 1 | ST | PD | ACO PowerDrain | GaLaBau/Tiefbau | 4002626137913 | 67.8 | KG | 4 | ST | 4 | ST | 1200 | 800 | 1020 | MM | 3030298 | 68109100 | DE | SH | ST | 500 | 350 | 860 | MM
2026 | 20027 | 13792 | 2004556 | ACO Multiline V300G Einlaufkasten mit Eimer DN/OD200mm GG | 929 | EUR |  | 1 | ST | PD | ACO PowerDrain | GaLaBau/Tiefbau | 4002626137920 | 67 | KG | 4 | ST | 4 | ST | 1200 | 800 | 1020 | MM | 3030298 | 68109100 | DE | SH | ST | 500 | 350 | 860 | MM
2026 | 20027 | 13793 | 2004557 | ACO Multiline V300G Richtungswechseladapter Typ 0.0 GGG | 100.75 | EUR |  | 1 | ST | PD | ACO PowerDrain | GaLaBau/Tiefbau | 4002626137937 | 5.2 | KG | 6 | ST | 36 | ST | 1200 | 800 | 1000 | MM | 3030298 | 68109100 | DE | SH | ST | 0 | 0 | 0 | MM
2026 | 20027 | 13794 | 2004558 | ACO Multiline V300G Richtungswechseladapter Typ 5.0 GGG | 100.75 | EUR |  | 1 | ST | PD | ACO PowerDrain | GaLaBau/Tiefbau | 4002626137944 | 5.4 | KG | 6 | ST | 36 | ST | 1200 | 800 | 1000 | MM | 3030298 | 68109100 | DE | SH | ST | 0 | 300 | 0 | MM
2026 | 20027 | 13795 | 2004559 | ACO Multiline V300G Richtungswechseladapter Typ 10.0 GGG | 100.75 | EUR |  | 1 | ST | PD | ACO PowerDrain | GaLaBau/Tiefbau | 4002626137951 | 5.6 | KG | 6 | ST | 36 | ST | 1200 | 800 | 1000 | MM | 3030298 | 68109100 | DE | SH | ST | 0 | 300 | 0 | MM
2026 | 20027 | 13796 | 2004560 | ACO Multiline V300G Richtungswechseladapter Typ 15.0 GGG | 100.75 | EUR |  | 1 | ST | PD | ACO PowerDrain | GaLaBau/Tiefbau | 4002626137968 | 6 | KG | 6 | ST | 36 | ST | 1200 | 800 | 1000 | MM | 3030298 | 68109100 | DE | SH | ST | 0 | 300 | 0 | MM
2026 | 20027 | 13797 | 2004561 | ACO Multiline V300G Richtungswechseladapter Typ 20.0 GGG | 100.75 | EUR |  | 1 | ST | PD | ACO PowerDrain | GaLaBau/Tiefbau | 4002626137975 | 6.2 | KG | 6 | ST | 36 | ST | 1200 | 800 | 1000 | MM | 3030298 | 68109100 | DE | SH | ST | 0 | 300 | 0 | MM
2026 | 26100 | 13999 | 2004623 | ACO Eimer aus Kunststoff für Einlaufkasten V/E/S 150-200 | 55.25 | EUR |  | 1 | ST | SZ | ACO Systemübergreifendes Zubehör | GaLaBau/Tiefbau | 4002626139993 | 0.53 | KG | 10 | ST | 120 | ST | 1200 | 800 | 1000 | MM | 3020398 | 39269097 | DE | NI | ST | 0 | 0 | 0 | MM
2026 | 25070 | 152029 | 2004662 | KerbDrain Einlaufkasten OT KD 305 mit Gussabdeckung passend für PRC-UT 01614 mit Adapterplatte | 657 | EUR |  | 1 | ST | KD | ACO KerbDrain | Objekt | 4002626768759 | 93.5 | KG | 2 | ST | 2 | ST | 1200 | 800 | 550 | MM | 3030298 | 68109100 | DE | SH | ST | 550 | 425 | 0 | MM
2026 | 25069 | 152030 | 2004663 | KerbDrain Einlaufkasten OT KD 305 mit Gussabdeckung passend für CPPP 89012 mit Adapterplatte | 657 | EUR |  | 1 | ST | KD | ACO KerbDrain | Objekt | 4002626768766 | 93.5 | KG | 2 | ST | 2 | ST | 1200 | 850 | 500 | MM |  | 68109100 | DE | SH | ST | 0 | 0 | 0 | MM
2026 | 123004 | 152111 | 2004708 | ACO Qmax Revisionsschacht LW 600, Bauhöhe 1385mm für Qmax 150-900 | 1587 | EUR |  | 1 | ST | QM | ACO QMax | Objekt | 4002626883841 | 74.2 | KG | 1 | ST | 1 | ST | 1200 | 800 | 800 | MM | 3020303 | 39259080 | CZ |  | ST | 618 | 618 | 1385 | MM
2026 | 20125 | 152246 | 2004728 | ACO PowerDrain Seal in V150P/G Stirnwand Typ0 DN160 Kantenschutz schwarz besch. | 77 | EUR |  | 1 | ST | PD | ACO PowerDrain | GaLaBau/Tiefbau | 4002626792655 | 2.4 | KG | 6 | ST | 36 | ST | 1200 | 800 | 340 | MM | 3030298 | 68109100 | DE | SH | ST | 210 | 203 | 51 | MM
2026 | 20125 | 152247 | 2004729 | ACO PowerDrain Seal in V150P/G Stirnwand Typ 5 DN160 Guss Kantenschutz schwarz besch. | 77 | EUR |  | 1 | ST | PD | ACO PowerDrain | GaLaBau/Tiefbau | 4002626792662 | 2.9 | KG | 6 | ST | 36 | ST | 1200 | 800 | 340 | MM | 3030298 | 68109100 | DE | SH | ST | 210 | 203 | 51 | MM
2026 | 20125 | 152248 | 2004730 | ACO PowerDrain Seal in V150P/G Stirnwand Typ 10 DN160 Kantenschutz schwarz beschicht | 77 | EUR |  | 1 | ST | PD | ACO PowerDrain | GaLaBau/Tiefbau | 4002626792679 | 3.4 | KG | 6 | ST | 36 | ST | 1200 | 800 | 340 | MM | 3030298 | 68109100 | DE | SH | ST | 210 | 203 | 51 | MM
2026 | 20125 | 152256 | 2004736 | ACO PowerDrain Seal in V150P/G Adapter Ri.-Wechsel 0.0 Guss Kantenschutz schwarz beschicht | 107.75 | EUR |  | 1 | ST | PD | ACO PowerDrain | GaLaBau/Tiefbau | 4002626792570 | 2.4 | KG | 6 | ST | 36 | ST | 1200 | 800 | 340 | MM | 3030298 | 68109100 | DE | SH | ST | 205 | 203 | 40 | MM
2026 | 20125 | 152257 | 2004737 | ACO PowerDrain Seal in V150P/G Adapter Ri.-Wechsel 5.0 Guss Kantenschutz schwarz beschicht | 107.75 | EUR |  | 1 | ST | PD | ACO PowerDrain | GaLaBau/Tiefbau | 4002626792587 | 2.5 | KG | 6 | ST | 36 | ST | 1200 | 800 | 340 | MM | 3030298 | 68109100 | DE | SH | ST | 205 | 203 | 40 | MM
2026 | 20125 | 152258 | 2004738 | ACO PowerDrain Seal in V150P/G Adapter Ri.-Wechsel 10.0 Guss Kantenschutz schwarz beschicht | 107.75 | EUR |  | 1 | ST | PD | ACO PowerDrain | GaLaBau/Tiefbau | 4002626792594 | 2.6 | KG | 6 | ST | 36 | ST | 1200 | 800 | 340 | MM | 3030298 | 68109100 | DE | SH | ST | 205 | 203 | 40 | MM
2026 | 20125 | 152259 | 2004739 | ACO PowerDrain Seal in V150P/G Adapter Ri.-Wechsel 20.0 Guss Kantenschutz schwarz beschicht | 107.75 | EUR |  | 1 | ST | PD | ACO PowerDrain | GaLaBau/Tiefbau | 4002626792600 | 3.1 | KG | 6 | ST | 36 | ST | 1200 | 800 | 340 | MM | 3030298 | 68109100 | DE | SH | ST | 205 | 203 | 40 | MM
2026 | 20125 | 152266 | 2004740 | ACO PowerDrain Seal in V150P/G Adapter Eck-T-Kreuz 0.0 Kantenschutz schwarz beschicht | 77 | EUR |  | 1 | ST | PD | ACO PowerDrain | GaLaBau/Tiefbau | 4002626792617 | 2.3 | KG | 6 | ST | 36 | ST | 1200 | 800 | 340 | MM | 3030298 | 68109100 | DE | SH | ST | 205 | 203 | 41 | MM
2026 | 20125 | 152267 | 2004741 | ACO PowerDrain Seal in V150P/G Adapter Eck-T-Kreuz 5.0 Kantenschutz schwarz beschicht | 77 | EUR |  | 1 | ST | PD | ACO PowerDrain | GaLaBau/Tiefbau | 4002626792624 | 2.5 | KG | 6 | ST | 36 | ST | 1200 | 800 | 340 | MM | 3030298 | 68109100 | DE | SH | ST | 205 | 203 | 41 | MM
2026 | 20125 | 152268 | 2004742 | ACO PowerDrain Seal in V150P/G Adapter Eck-T-Kreuz 10.0 Guss Kantenschutz schwarz beschicht | 77 | EUR |  | 1 | ST | PD | ACO PowerDrain | GaLaBau/Tiefbau | 4002626792631 | 2.7 | KG | 6 | ST | 36 | ST | 1200 | 800 | 340 | MM | 3030298 | 68109100 | DE | SH | ST | 205 | 203 | 41 | MM
2026 | 20125 | 152269 | 2004743 | ACO PowerDrain Seal in V150P/G Adapter Eck-T-Kreuz 20.0 Guss Kantenschutz schwarz beschicht | 77 | EUR |  | 1 | ST | PD | ACO PowerDrain | GaLaBau/Tiefbau | 4002626792648 | 3.2 | KG | 6 | ST | 36 | ST | 1200 | 800 | 340 | MM | 3030298 | 68109100 | DE | SH | ST | 205 | 203 | 41 | MM
2026 | 20126 | 152446 | 2004811 | ACO PowerDrain Seal in V200P/G Stirnwand Typ 0, DN200, Guss Kantenschutz schwarz beschicht | 85.25 | EUR |  | 1 | ST | PD | ACO PowerDrain | GaLaBau/Tiefbau | 4002626793485 | 4 | KG | 6 | ST | 36 | ST | 1200 | 800 | 560 | MM | 3030298 | 68109100 | DE | SH | ST | 265 | 253 | 51 | MM
2026 | 20126 | 152447 | 2004812 | ACO PowerDrain Seal in V200P/G Stirnwand Typ 5, DN200, Guss Kantenschutz schwarz beschicht | 85.25 | EUR |  | 1 | ST | PD | ACO PowerDrain | GaLaBau/Tiefbau | 4002626793492 | 4.7 | KG | 6 | ST | 36 | ST | 1200 | 800 | 560 | MM | 3030298 | 68109100 | DE | SH | ST | 265 | 253 | 51 | MM
2026 | 20126 | 152448 | 2004813 | ACO PowerDrain Seal in V200P/G Stirnwand Typ 10, DN200, Guss Kantenschutz schwarz beschicht | 85.25 | EUR |  | 1 | ST | PD | ACO PowerDrain | GaLaBau/Tiefbau | 4002626793508 | 5.3 | KG | 6 | ST | 36 | ST | 1200 | 800 | 560 | MM | 3030298 | 68109100 | DE | SH | ST | 265 | 253 | 51 | MM
2026 | 20126 | 152449 | 2004814 | ACO PowerDrain Seal in V200P/G Stirnwand Typ 20, DN200, Guss Kantenschutz schwarz beschicht | 85.25 | EUR |  | 1 | ST | PD | ACO PowerDrain | GaLaBau/Tiefbau | 4002626793515 | 6.4 | KG | 6 | ST | 36 | ST | 1200 | 800 | 560 | MM | 3030298 | 68109100 | DE | SH | ST | 265 | 253 | 51 | MM
2026 | 20126 | 152466 | 2004823 | ACO PowerDrain Seal in V200P/G Adapter Eck-T-Kreuz 0.0 Guss Kantenschutz schwarz beschicht | 85.25 | EUR |  | 1 | ST | PD | ACO PowerDrain | GaLaBau/Tiefbau | 4002626793447 | 3.4 | KG | 6 | ST | 36 | ST | 1200 | 800 | 560 | MM | 3030298 | 68109100 | DE | SH | ST | 265 | 253 | 41 | MM
2026 | 20126 | 152467 | 2004824 | ACO PowerDrain Seal in V200P/G Adapter Eck-T-Kreuz 5.0 Guss Kantenschutz schwarz beschicht | 85.25 | EUR |  | 1 | ST | PD | ACO PowerDrain | GaLaBau/Tiefbau | 4002626793454 | 3.6 | KG | 6 | ST | 36 | ST | 1200 | 800 | 560 | MM | 3030298 | 68109100 | DE | SH | ST | 265 | 253 | 41 | MM
2026 | 20126 | 152468 | 2004825 | ACO PowerDrain Seal in V200P/G Adapter Eck-T-Kreuz 10.0 Guss Kantenschutz schwarz beschicht | 85.25 | EUR |  | 1 | ST | PD | ACO PowerDrain | GaLaBau/Tiefbau | 4002626793461 | 3.8 | KG | 6 | ST | 36 | ST | 1200 | 800 | 560 | MM | 3030298 | 68109100 | DE | SH | ST | 265 | 253 | 41 | MM
2026 | 20126 | 152469 | 2004826 | ACO PowerDrain Seal in V200P/G Adapter Eck-T-Kreuz 20.0 Guss Kantenschutz schwarz beschicht | 85.25 | EUR |  | 1 | ST | PD | ACO PowerDrain | GaLaBau/Tiefbau | 4002626793478 | 4.2 | KG | 6 | ST | 36 | ST | 1200 | 800 | 560 | MM | 3030298 | 68109100 | DE | SH | ST | 265 | 253 | 41 | MM
2026 | 2099 | 15427 | 2005148 | ACO Punktablauf V2A für Skateranlagen rund Ø30 5x350mm DN/OD100mm komplett mit Eimer und Lochrost | 647 | EUR |  | 1 | ST | SP | ACO Sport | Objekt | 4002626639172 | 9.2 | KG | 1 | ST | 50 | ST | 1200 | 800 | 550 | MM |  | 73269098 | DE | BY | ST | 305 | 305 | 350 | MM
2026 | 2099 | 15429 | 2005150 | ACO Punktablauf V2A für Skateranlagen rund Ø 305x450mm DN/OD150mm komp. mit Eimer und Lochrost | 647 | EUR |  | 1 | ST | SP | ACO Sport | Objekt | 4002626533159 | 10.3 | KG | 1 | ST | 1 | ST | 999 | 999 | 999 | MM |  | 73269098 | DE | BY | ST | 305 | 305 | 450 | MM
2026 | 2020 | 15519 | 2005164 | ACO Sport Schlitzrinne LW125mm 1000mm gerade einseitig beschichtbar Mähkante Krallnut/Anschlagstege | 59.75 | EUR |  | 1 | ST | SP | ACO Sport | Objekt | 4002626155191 | 31.5 | KG | 20 | ST | 20 | ST | 1200 | 800 | 1200 | MM | 3030201 | 68109100 | DE | BY | ST | 1000 | 160 | 200 | MM
2026 | 2021 | 15523 | 2005166 | ACO Sport Schlitzabdeckung LW 125mm für Einlaufkasten einseitig beschichtbar | 42.5 | EUR |  | 1 | ST | SP | ACO Sport | Objekt | 4002626155238 | 7.37 | KG | 40 | ST | 40 | ST | 1200 | 800 | 340 | MM |  | 68109100 | DE | SH | ST | 500 | 50 | 170 | MM
2026 | 2020 | 15525 | 2005167 | ACO Sport Schlitzrinne LW125mm 1000mm gebogen R36,5m 1seitig beschichtbar Mähkante Krallnut/Anschlagstege | 59.75 | EUR |  | 1 | ST | SP | ACO Sport | Objekt | 4002626155252 | 30.9 | KG | 20 | ST | 20 | ST | 1200 | 800 | 1215 | MM | 3030201 | 68109100 | DE | BY | ST | 1000 | 160 | 200 | MM
2026 | 2021 | 15526 | 2005168 | ACO Sport Arretierung für Schlitzdeckel Einlaufkasten LW125mm | 14.25 | EUR |  | 1 | ST | SP | ACO Sport | Objekt | 4002626155269 | 0.194 | KG | 1 | ST | 1 | ST | 0 | 0 | 0 | MM |  | 73089059 | DE | SH | ST | 0 | 0 | 0 | MM
2026 | 2069 | 15540 | 2005169 | ACO Sport Kabelverteiler- Schacht 600x600mm mit Riffelblechabdeckung | 875 | EUR |  | 1 | ST | SP | ACO Sport | Objekt | 4002626155405 | 89 | KG | 2 | ST | 2 | ST | 1200 | 800 | 760 | MM |  | 68109100 | DE | SH | ST | 0 | 0 | 0 | MM
2026 | 2020 | 15547 | 2005175 | ACO Sport Schlitzrinne LW125mm 1000mm gerade zweiseitig beschichtbar Verkrallnut/ Anschlagstege | 56.75 | EUR |  | 1 | ST | SP | ACO Sport | Objekt | 4002626239631 | 28.9 | KG | 20 | ST | 20 | ST | 1200 | 800 | 1190 | MM | 3030201 | 68109100 | DE | BY | ST | 1000 | 160 | 190 | MM
2026 | 2021 | 15549 | 2005176 | ACO Sport Schlitzabdeckung LW 125mm für Einlaufkasten zweiseitig beschichtbar | 40.25 | EUR |  | 1 | ST | SP | ACO Sport | Objekt | 4002626155498 | 6.01 | KG | 40 | ST | 40 | ST | 1200 | 800 | 350 | MM |  | 68109100 | DE | SH | ST | 0 | 0 | 0 | MM
2026 | 2020 | 15550 | 2005177 | ACO Sport Schlitzrinne LW125mm 1000mm geb. R36,5m zweiseitig beschichtbar Verkrallnut / Anschlagstege | 56.75 | EUR |  | 1 | ST | SP | ACO Sport | Objekt | 4002626155504 | 28.7 | KG | 20 | ST | 20 | ST | 1200 | 800 | 1185 | MM | 3030201 | 68109100 | DE | BY | ST | 1000 | 160 | 200 | MM
2026 | 2041 | 15566 | 2005180 | ACO Sport Muldenrinne LW185mm 1000x220x60mm Werkstoff Polymerbeton | 39.25 | EUR |  | 1 | ST | SP | ACO Sport | Objekt | 4002626155665 | 17.7 | KG | 24 | ST | 24 | ST | 1200 | 800 | 910 | MM | 3030201 | 68109100 | DE | BY | ST | 1000 | 220 | 80 | MM
2026 | 2042 | 15568 | 2005182 | ACO Sport Sinkkasten für Muldenrinne LW185mm 600x220mm Werkstoff Polymerbeton | 157.75 | EUR |  | 1 | ST | SP | ACO Sport | Objekt | 4002626155689 | 22 | KG | 6 | ST | 6 | ST | 1200 | 800 | 500 | MM | 3030201 | 68109100 | DE | BY | ST | 600 | 220 | 360 | MM
2026 | 2041 | 15569 | 2005183 | ACO Sport Muldenrinne LW185mm 1000x250x70mm gerade Versteifungsstege Werkstoff Polymer | 43.75 | EUR |  | 1 | ST | SP | ACO Sport | Objekt | 4002626155696 | 28.2 | KG | 24 | ST | 24 | ST | 1200 | 800 | 1120 | MM | 3030201 | 68109100 | DE | BY | ST | 0 | 0 | 0 | MM
2026 | 2041 | 15570 | 2005184 | ACO Sport Muldenrinne LW185 1000x250x70mm gebogen Versteifungsstege Werkstoff Polymer | 43.75 | EUR |  | 1 | ST | SP | ACO Sport | Objekt | 4002626148247 | 28.5 | KG | 24 | ST | 24 | ST | 1200 | 800 | 1120 | MM | 3030201 | 68109100 | DE | BY | ST | 0 | 0 | 0 | MM
2026 | 2061 | 15571 | 2005185 | ACO Sport Alu-Stirnwand für Sandfangrinne | 27 | EUR |  | 1 | ST | SP | ACO Sport | Objekt | 4002626226358 | 0.7 | KG | 100 | ST | 200 | ST | 1200 | 800 | 400 | MM |  | 76109090 | DE | MV | ST | 0 | 0 | 0 | MM
2026 | 2002 | 15574 | 2005188 | ACO Sport Revisionselement 500 mm mit Rahmen für Schlitzrinne LW125mm | 116 | EUR |  | 1 | ST | SP | ACO Sport | Objekt | 4002626556660 | 16.2 | KG | 10 | ST | 10 | ST | 1200 | 800 | 350 | MM |  | 68109100 | DE | BY | ST | 0 | 0 | 0 | MM
2026 | 2042 | 15709 | 2005375 | ACO Dehnungsprofilsatz 250x150 EPDM selbstklebend Rasen kantenplatte (Beutel a2 Stück) | 18.25 | EUR |  | 1 | ST | SP | ACO Sport | Objekt | 4002626421197 | 0.1 | KG | 1 | ST | 250 | ST | 1200 | 800 | 400 | MM |  | 40161000 | DE | HH | ST | 0 | 0 | 0 | MM
2026 | 2059 | 15713 | 2005379 | ACO Sport Einfassungsplatte mit Verkrallnut 500x250x70mm Beton | 18.25 | EUR |  | 1 | ST | SP | ACO Sport | Objekt | 4002626364401 | 18 | KG | 50 | ST | 50 | ST | 1200 | 800 | 1000 | MM |  | 68109900 | DE |  | ST | 0 | 0 | 0 | MM
2026 | 2003 | 15714 | 2005380 | ACO Sport Stirnwand LW125mm verzinkt | 28 | EUR |  | 1 | ST | SP | ACO Sport | Objekt | 4002626364746 | 0.37 | KG | 100 | ST | 100 | ST | 1200 | 800 | 400 | MM |  | 73269098 | CZ |  | ST | 0 | 0 | 0 | MM
2026 | 2042 | 15715 | 2005381 | ACO Sport Stirnwand für Muldenrinne verzinkt | 24 | EUR |  | 1 | ST | SP | ACO Sport | Objekt | 4002626422682 | 0.3 | KG | 100 | ST | 100 | ST | 1200 | 800 | 370 | MM |  | 73089059 | CZ |  | ST | 250 | 3 | 150 | MM
2026 | 2041 | 15716 | 2005382 | ACO Sport Muldenrinne LW185mm 1000x250x70mm gerade Verkrallnut Werkstoff Polymer | 45 | EUR |  | 1 | ST | SP | ACO Sport | Objekt | 4002626470218 | 26.1 | KG | 24 | ST | 24 | ST | 1200 | 800 | 1120 | MM | 3030201 | 68109100 | DE | BY | ST | 0 | 0 | 0 | MM
2026 | 2041 | 15717 | 2005383 | ACO Sport Muldenrinne LW185mm 1000x250x70mm gebogen Verkrallnut Werkstoff Polymer | 45 | EUR |  | 1 | ST | SP | ACO Sport | Objekt | 4002626470225 | 26.1 | KG | 24 | ST | 24 | ST | 1200 | 800 | 1080 | MM | 3030201 | 68109100 | DE | BY | ST | 1000 | 250 | 70 | MM
2026 | 2042 | 15718 | 2005384 | ACO Sport Einlaufkasten Muldenrinne 600mm mit Eimer Verkrallnut Werkstoff Polymer | 169.5 | EUR |  | 1 | ST | SP | ACO Sport | Objekt | 4002626470249 | 30 | KG | 6 | ST | 6 | ST | 1200 | 800 | 520 | MM | 3030201 | 68109100 | DE | BY | ST | 600 | 250 | 360 | MM
2026 | 2003 | 15720 | 2005386 | ACO Sport Schlitzdeckel überschichtbar Stahl verzinkt | 47.5 | EUR |  | 1 | ST | SP | ACO Sport | Objekt | 4002626470256 | 2 | KG | 20 | ST | 40 | ST | 1200 | 800 | 350 | MM |  | 73089059 | CZ |  | ST | 0 | 0 | 0 | MM
2026 | 2030 | 15737 | 2005395 | ACO Sport Muldenrinne 1000mm mit Kunstrasenklemmschiene Werkstoff Polymer | 66 | EUR |  | 1 | ST | SP | ACO Sport | Objekt | 4002626549112 | 30.56 | KG | 30 | ST | 30 | ST | 0 | 0 | 0 | MM |  | 68109100 | DE | BY | ST | 0 | 0 | 0 | MM
2026 | 2030 | 15738 | 2005396 | ACO Sport Einlaufkasten Muldenrinne mit Kunstrasen- Klemmschiene Werkstoff Polymer | 176.5 | EUR |  | 1 | ST | SP | ACO Sport | Objekt | 4002626549129 | 33.525 | KG | 1 | ST | 1 | ST | 999 | 999 | 999 | MM |  | 68109100 | DE | SH | ST | 0 | 0 | 0 | MM
2026 | 2059 | 15739 | 2005397 | ACO Sport Einfassungsbord mit Verkrallnut 1000x80x200mm Beton | 26.5 | EUR |  | 1 | ST | SP | ACO Sport | Objekt | 4002626550415 | 34.5 | KG | 48 | ST | 48 | ST | 1200 | 1000 | 1000 | MM |  | 68109900 | DE | SH | ST | 0 | 0 | 0 | MM
2026 | 124010 | 16129 | 2005423 | ACO Feinfiltersack für Eimer Punktablauf | 51.75 | EUR |  | 1 | ST | HA | ACO Multipoint, Punkt- und Trennabläufe | GaLaBau/Tiefbau | 4002626161291 | 0.1 | KG | 20 | ST | 200 | ST | 1200 | 800 | 530 | MM | 3020398 | 59119099 | AT |  | ST | 0 | 0 | 0 | MM
2026 | 19022 | 16190 | 2005424 | ACO Schlammeimer Edelstahl für Flachrinnen NW100mm Abgang DN/OD100mm | 89.75 | EUR |  | 1 | ST | ML | ACO Multiline/Deckline | GaLaBau/Tiefbau | 8590830180406 | 0.3 | KG | 14 | ST | 100 | ST | 1200 | 800 | 340 | MM | 3030298 | 73269098 | CZ |  | ST | 150 | 100 | 80 | MM
2026 | 19022 | 16364 | 2005428 | ACO Haken für Schlitzrahmen- Revisionsteile | 16.75 | EUR |  | 1 | ST | ML | ACO Multiline/Deckline | GaLaBau/Tiefbau | 4002626163646 | 0.45 | KG | 40 | ST | 40 | ST | 1200 | 800 | 340 | MM | 3030298 | 73089098 | DE |  | ST | 530 | 150 | 10 | MM
2026 | 7750 | 18095 | 2005482 | ACO Schere weiß rechts für Polybetonfenster neu | 4.9 | EUR |  | 1 | ST | C1 | ACO Nebenraumfenster | Keller | 4002626180957 | 0.042 | KG | 100 | ST | 100 | ST | 1200 | 800 | 400 | MM | 17050998 | 39259010 | DE | NI | ST | 0 | 0 | 0 | MM
2026 | 7750 | 18096 | 2005483 | ACO Schere weiß links für Polybetonfenster neu | 4.9 | EUR |  | 1 | ST | C1 | ACO Nebenraumfenster | Keller | 4002626180964 | 0.042 | KG | 100 | ST | 100 | ST | 1200 | 800 | 400 | MM | 17050998 | 39259010 | DE | NI | ST | 0 | 0 | 0 | MM
2026 | 3137 | 19280 | 2005527 | ACO Self Universaleckstück NW100 Kunststoff schwarz für Hexaline und Hexaline 2.0 mit Kunststoffrost schwarz | 32.5 | EUR |  | 1 | ST | H1 | ACO Self Rinnen | GaLaBau/Tiefbau | 4002626192806 | 0.18 | KG | 10 | ST | 360 | ST | 1200 | 800 | 1200 | MM | 3030698 | 39269097 | DE | NI | ST | 130 | 130 | 80 | MM
2026 | 3137 | 19286 | 2005529 | ACO Self Vertikalablauf- Anschluss NW100mm DN/OD100mm Kunststoff schwarz für Hexaline und Hexaline 2.0 | 8.7 | EUR |  | 1 | ST | H1 | ACO Self Rinnen | GaLaBau/Tiefbau | 4002626192868 | 0.067 | KG | 20 | ST | 800 | ST | 1200 | 800 | 1700 | MM | 3030698 | 39269097 | DE | NI | ST | 109 | 126 | 73 | MM
2026 | 19043 | 23164 | 2006173 | ACO Drainlock Stegrost NW150mm D400 500mm Guss | 87.25 | EUR |  | 1 | ST | ML | ACO Multiline/Deckline | GaLaBau/Tiefbau | 4002626514943 | 6.4 | KG | 50 | ST | 96 | ST | 1200 | 800 | 500 | MM | 3030202 | 73259910 | CN |  | ST | 500 | 173 | 40 | MM
2026 | 19049 | 23224 | 2006176 | ACO Drainlock Stegrost NW200mm D400 500mm Guss | 119.25 | EUR |  | 1 | ST | ML | ACO Multiline/Deckline | GaLaBau/Tiefbau | 4002626514950 | 9.8 | KG | 50 | ST | 90 | ST | 1200 | 800 | 550 | MM | 3030202 | 73259910 | IN |  | ST | 500 | 223 | 40 | MM
2026 | 19037 | 23408 | 2006180 | ACO Drainlock Stegrost NW100mm D400 500mm Guss | 57.5 | EUR |  | 1 | ST | ML | ACO Multiline/Deckline | GaLaBau/Tiefbau | 4002626514936 | 3.8 | KG | 50 | ST | 200 | ST | 1200 | 820 | 520 | MM | 3030202 | 73259910 | IN |  | ST | 500 | 123 | 40 | MM
2026 | 122003 | 27034 | 2006188 | ACO Stormbrixx Schachtunter-/ zwischenteil 594x594x610mm DN/OD110-400 aus Kunststoff | 811 | EUR |  | 1 | ST | SX | ACO Stormbrixx Blockrigole | GaLaBau/Tiefbau | 4002626495440 | 32 | KG | 1 | ST | 6 | ST | 1200 | 800 | 1920 | MM | 27020203 | 39269050 | GB |  | ST | 0 | 0 | 0 | MM
2026 | 28110 | 27111 | 2006189 | ACO Muldenauslauf Polymerbeton natur L1150mm Anschluss DN/OD160 | 496.25 | EUR |  | 1 | ST | SR |  |  | 5030810271111 | 76 | KG | 4 | ST | 4 | ST | 1200 | 800 | 1000 | MM | 3030298 | 68109100 | GB |  | ST | 0 | 0 | 0 | MM
2026 | 28110 | 27112 | 2006190 | ACO Muldenauslauf Polymerbeton grau L1150mm Anschluss DN/OD160 | 496.25 | EUR |  | 1 | ST | SR |  |  | 5030810271128 | 76 | KG | 4 | ST | 4 | ST | 1200 | 800 | 1000 | MM | 3030298 | 68109100 | GB |  | ST | 0 | 0 | 0 | MM
2026 | 28110 | 27113 | 2006191 | ACO Muldenauslauf Polymerbeton schwarz L1150mm Anschluss DN/OD160 | 496.25 | EUR |  | 1 | ST | SR |  |  | 5030810271135 | 76 | KG | 4 | ST | 4 | ST | 1200 | 800 | 1000 | MM | 3030298 | 68109100 | GB |  | ST | 0 | 0 | 0 | MM
2026 | 28110 | 27121 | 2006192 | ACO Muldenauslauf Gitter Edelstahl Set mit Befestigung | 321.75 | EUR |  | 1 | ST | SR |  |  | 5030810271210 | 0.2 | KG | 20 | ST | 20 | ST | 1200 | 800 | 1000 | MM | 3030298 | 73269098 | GB |  | ST | 0 | 0 | 0 | MM
2026 | 28110 | 27127 | 2006193 | ACO Muldenauslauf Bodenanker Set 2 Stück mit Befestigung | 90 | EUR |  | 1 | ST | SR |  |  | 5030810271272 | 0.8 | KG | 20 | ST | 20 | ST | 1200 | 800 | 1000 | MM | 3030298 | 68109100 | GB |  | ST | 0 | 0 | 0 | MM
2026 | 114002 | 281077 | 2006197 | ACO Palettenmantel für Kiesstabilisierung weiß auf Europalette 281074 und 281075 | 256.75 | EUR |  | 1 | ST | O1 | ACO Kiesstabilisierung | GaLaBau/Tiefbau | 4002626591296 | 3.7 | KG | 35 | ST | 50 | ST | 1200 | 1200 | 1800 | MM | 2040199 | 39231010 | GB |  | ST | 0 | 0 | 0 | MM
2026 | 103004 | 310056 | 2007736 | ACO Edelstahlrost für Junior und Kellerablauf ZG T1-P012-32002-00-00 | 143.5 | EUR |  | 1 | ST | F1 | ACO Rückstausicherungen | Keller | 8590830182714 | 1.5 | KG | 1 | ST | 100 | ST | 1200 | 800 | 400 | MM | 3060106 | 73269098 | CZ |  | ST | 187.6 | 187.6 | 0 | MM
2026 | 5753 | 310060 | 2007737 | ACO Rückstauverschluss für ACO Lichtschächte | 180 | EUR |  | 1 | ST | E2 | ACO Lichtschacht Zubehör | Keller | 4002626302694 | 0.563 | KG | 20 | ST | 160 | ST | 1200 | 800 | 985 | MM | 3060109 | 39269097 | DE | NI | ST | 0 | 0 | 0 | MM
2026 | 5753 | 310063 | 2007738 | ACO Befestigungsring für Entwässerungsanschluss | 5.5 | EUR |  | 1 | ST | E2 | ACO Lichtschacht Zubehör | Keller | 4002626306357 | 0.04 | KG | 20 | ST | 20 | ST | 1200 | 800 | 1000 | MM | 3060109 | 39269097 | DE | NI | ST | 0 | 0 | 0 | MM
2026 | 5753 | 310064 | 2007739 | ACO Laubfang für Lichtschacht Entwässerungsanschluss | 10.75 | EUR |  | 1 | ST | E2 | ACO Lichtschacht Zubehör | Keller | 4002626306364 | 0.03 | KG | 20 | ST | 20 | ST | 1200 | 800 | 400 | MM | 8020198 | 39269097 | DE | NI | ST | 0 | 0 | 0 | MM
2026 | 5753 | 310068 | 2007743 | ACO Rückstaueinheit für Entwässerungsanschluss Lichtschacht/Schuhabstreifer | 132.75 | EUR |  | 1 | ST | E2 | ACO Lichtschacht Zubehör | Keller | 4002626306401 | 0.115 | KG | 20 | ST | 320 | ST | 1200 | 800 | 700 | MM | 3060109 | 39269097 | DE | NI | ST | 0 | 0 | 0 | MM
2026 | 5753 | 310069 | 2007744 | ACO Entwässerungsanschluss mit Laubfang für Lichtschächte | 33.5 | EUR |  | 1 | ST | E2 | ACO Lichtschacht Zubehör | Keller | 4002626308726 | 0.402 | KG | 20 | ST | 160 | ST | 1200 | 800 | 985 | MM | 8020198 | 39269097 | DE | NI | ST | 0 | 0 | 0 | MM
2026 | 5753 | 310079 | 2007749 | ACO Entwässerungsanschluss mit Geruchsverschluss für Lichtschächte | 55.25 | EUR |  | 1 | ST | E2 | ACO Lichtschacht Zubehör | Keller | 4002626338204 | 0.45 | KG | 20 | ST | 160 | ST | 1200 | 800 | 985 | MM | 8020198 | 39269097 | DE | NI | ST | 0 | 0 | 0 | MM
2026 | 115005 | 310090 | 2007759 | ACO Haus- und Hofablauf DN/OD100/75mm aus ABS 200x200 mm terracotta belastbar bis 1,5t | 35.25 | EUR |  | 1 | ST | J2 | ACO Self Europoint Hofablauf | GaLaBau/Tiefbau | 4002626549938 | 0.9 | KG | 6 | ST | 144 | ST | 1200 | 800 | 970 | MM | 3060108 | 39259080 | DE | NI | ST | 0 | 0 | 0 | MM
2026 | 115005 | 310091 | 2007760 | ACO Haus- und Hofablauf DN/OD100/75mm aus ABS 200x200 mm grau belastbar bis 1,5t | 35.25 | EUR |  | 1 | ST | J2 | ACO Self Europoint Hofablauf | GaLaBau/Tiefbau | 4002626549945 | 0.9 | KG | 6 | ST | 168 | ST | 1200 | 800 | 970 | MM | 3060108 | 39259080 | DE | NI | ST | 0 | 0 | 0 | MM
2026 | 115005 | 310092 | 2007761 | ACO Haus- und Hofablauf DN/OD100/75mm aus ABS 250x250 mm grau belastbar bis 1,5t | 44.25 | EUR |  | 1 | ST | J2 | ACO Self Europoint Hofablauf | GaLaBau/Tiefbau | 4002626533937 | 1.5 | KG | 6 | ST | 144 | ST | 1200 | 800 | 970 | MM | 3060108 | 39259080 | DE | NI | ST | 0 | 0 | 0 | MM
2026 | 115005 | 310094 | 2007762 | ACO Haus- und Hofablauf DN/OD100/75mm aus ABS 200x200 mm schwarz belastbar bis 1,5t | 36.25 | EUR |  | 1 | ST | J2 | ACO Self Europoint Hofablauf | GaLaBau/Tiefbau | 4002626585882 | 0.9 | KG | 6 | ST | 168 | ST | 1200 | 800 | 970 | MM | 3060108 | 39259080 | DE | NI | ST | 0 | 0 | 0 | MM
2026 | 3129 | 310309 | 2007772 | ACO Self Gussrost NW100 L500mm B118mm schwarz mit Aufkleber | 32 | EUR |  | 1 | ST | H1 | ACO Self Rinnen | GaLaBau/Tiefbau | 4002626518446 | 2.5 | KG | 20 | ST | 276 | ST | 1200 | 800 | 540 | MM | 3030298 | 73259910 | CN |  | ST | 500 | 120 | 25 | MM
2026 | 3129 | 310310 | 2007773 | ACO Self Maschenrost NW100 L1000mm B118mm MW30x10 Stahl verzinkt | 55 | EUR |  | 1 | ST | H1 | ACO Self Rinnen | GaLaBau/Tiefbau | 8590830323421 | 2.2 | KG | 10 | ST | 100 | ST | 1200 | 1000 | 550 | MM | 3030202 | 73269098 | DE | NW | ST | 1000 | 118 | 20 | MM
2026 | 3129 | 310311 | 2007774 | ACO Self Maschenrost NW100 L500mm B118mm MW30x10 Stahl verzinkt | 41.25 | EUR |  | 1 | ST | H1 | ACO Self Rinnen | GaLaBau/Tiefbau | 8590830309838 | 1.1 | KG | 5 | ST | 100 | ST | 1200 | 800 | 550 | MM | 3030202 | 73269098 | DE | NW | ST | 500 | 118 | 20 | MM
2026 | 3129 | 310312 | 2007775 | ACO Self Maschenrost NW100 L1000mm B118mm MW30x10 Edelstahl | 163.75 | EUR |  | 1 | ST | H1 | ACO Self Rinnen | GaLaBau/Tiefbau | 8590830309845 | 2.3 | KG | 6 | ST | 150 | ST | 1200 | 800 | 340 | MM | 3030202 | 73089059 | DE | NW | ST | 1000 | 118 | 20 | MM
2026 | 122001 | 314022 | 2007855 | ACO Stormbrixx HD Abdeckung 4er Set zum Abdecken von 4 Öffnungen | 9.3 | EUR |  | 1 | ST | SX | ACO Stormbrixx Blockrigole | GaLaBau/Tiefbau | 4002626465801 | 0.815 | KG | 18 | ST | 108 | ST | 1200 | 800 | 1800 | MM | 27020203 | 39259080 | DE | SH | ST | 0 | 0 | 0 | MM
2026 | 122003 | 314023 | 2007856 | ACO Stormbrixx HD Verbinder zum Verbinden der Grundelemente zweier Lagen | 2.7 | EUR |  | 1 | ST | SX | ACO Stormbrixx Blockrigole | GaLaBau/Tiefbau | 4002626465818 | 0.015 | KG | 4000 | ST | 4000 | ST | 1200 | 800 | 1400 | MM | 27020203 | 39269097 | DE | NI | ST | 0 | 0 | 0 | MM
2026 | 122003 | 314026 | 2007858 | ACO Rohradapter DN/OD110 aus PE HD | 35.75 | EUR |  | 1 | ST | SX | ACO Stormbrixx Blockrigole | GaLaBau/Tiefbau | 4002626465849 | 0.8 | KG | 100 | ST | 100 | ST | 1200 | 800 | 1200 | MM | 27020203 | 39269097 | CZ |  | ST | 200 | 160 | 200 | MM
2026 | 122003 | 314027 | 2007859 | ACO Rohradapter DN/OD160 aus PE-HD | 46.25 | EUR |  | 1 | ST | SX | ACO Stormbrixx Blockrigole | GaLaBau/Tiefbau | 4002626465856 | 1 | KG | 100 | ST | 100 | ST | 1200 | 800 | 1200 | MM | 27020203 | 39269097 | CZ |  | ST | 200 | 260 | 260 | MM
2026 | 122003 | 314028 | 2007860 | ACO Rohradapter DN/OD200 aus PE-HD | 62 | EUR |  | 1 | ST | SX | ACO Stormbrixx Blockrigole | GaLaBau/Tiefbau | 4002626465863 | 1.5 | KG | 1 | ST | 64 | ST | 1200 | 800 | 1350 | MM | 27020203 | 39269097 | CZ |  | ST | 250 | 300 | 300 | MM
2026 | 122003 | 314029 | 2007861 | ACO Rohradapter DN/OD315 aus PE-HD | 94.5 | EUR |  | 1 | ST | SX | ACO Stormbrixx Blockrigole | GaLaBau/Tiefbau | 4002626465870 | 2.5 | KG | 24 | ST | 24 | ST | 1200 | 800 | 1360 | MM | 27020203 | 39269097 | CZ |  | ST | 450 | 250 | 450 | MM
2026 | 122003 | 314030 | 2007862 | ACO Rohradapter DN/OD400 aus PE-HD | 131 | EUR |  | 1 | ST | SX | ACO Stormbrixx Blockrigole | GaLaBau/Tiefbau | 4002626465887 | 4.5 | KG | 15 | ST | 15 | ST | 1200 | 800 | 1350 | MM | 27020203 | 39269097 | CZ |  | ST | 600 | 230 | 600 | MM
2026 | 122004 | 314038 | 2007866 | ACO Stormbrixx Schachtaufbau ohne Stutzen | 78.75 | EUR |  | 1 | ST | SX | ACO Stormbrixx Blockrigole | GaLaBau/Tiefbau | 4002626495396 | 3 | KG | 12 | ST | 12 | ST | 1200 | 800 | 1280 | MM | 27020203 | 39259080 | DE | SH | ST | 0 | 0 | 0 | MM
2026 | 122004 | 314039 | 2007867 | ACO Stormbrixx Schachtaufbau mit Stutzen DN/OD160 | 93.5 | EUR |  | 1 | ST | SX | ACO Stormbrixx Blockrigole | GaLaBau/Tiefbau | 4002626495402 | 2.8 | KG | 12 | ST | 12 | ST | 1200 | 800 | 1280 | MM | 27020203 | 39259080 | DE | SH | ST | 0 | 0 | 0 | MM
2026 | 122003 | 314048 | 2007868 | ACO Rohradapter DN/OD250 aus PE-HD | 85.25 | EUR |  | 1 | ST | SX | ACO Stormbrixx Blockrigole | GaLaBau/Tiefbau | 4002626501417 | 3 | KG | 28 | ST | 28 | ST | 1200 | 800 | 1200 | MM | 27020203 | 39269097 | CZ |  | ST | 220 | 550 | 450 | MM
2026 | 122006 | 314054 | 2007871 | ACO Stormbrixx Sickerset aus 16 Grundelem. 20 Seitenwänden 16 Abdeckungen 2 Rohradapter DN/OD110 Einbauanleitung | 2180 | EUR |  | 1 | ST | SX | ACO Stormbrixx Blockrigole | GaLaBau/Tiefbau | 4002626743947 | 212.28 | KG | 1 | ST | 1 | ST | 0 | 0 | 0 | MM | 27020203 | 39259080 | DE | SH | ST | 0 | 0 | 0 | MM
2026 | 122006 | 314059 | 2007874 | ACO Stormbrixx Erweiterungsset für Sickerset 314054 4 Grundelemente 4 Seitenwände 4 Abdeckungen | 498.25 | EUR |  | 1 | ST | SX | ACO Stormbrixx Blockrigole | GaLaBau/Tiefbau | 4002626747389 | 50.948 | KG | 1 | ST | 1 | ST | 0 | 0 | 0 | MM | 27020203 | 39259080 | DE | SH | ST | 0 | 0 | 0 | MM
2026 | 122002 | 314061 | 2007875 | ACO Stormbrixx Grundelement HD600 | 89.5 | EUR |  | 1 | ST | SX | ACO Stormbrixx Blockrigole | GaLaBau/Tiefbau | 4002626649935 | 10.2 | KG | 32 | ST | 64 | ST | 1200 | 1200 | 2250 | MM | 27020203 | 39259080 | DE | SH | ST | 0 | 0 | 0 | MM
2026 | 122011 | 314075 | 2007877 | ACO Stormbrixx SD Adapter für Schachtaufbau | 83 | EUR |  | 1 | ST | SX | ACO Stormbrixx Blockrigole | GaLaBau/Tiefbau | 4002626739094 | 4.9 | KG | 32 | ST | 32 | ST | 1200 | 1280 | 1100 | MM | 27020203 | 39259080 | DE | SH | ST | 0 | 0 | 0 | MM
2026 | 122012 | 314090 | 2007879 | ACO Stormbrixx Grundelement SD900 | 90.5 | EUR |  | 1 | ST | SX | ACO Stormbrixx Blockrigole | GaLaBau/Tiefbau | 4002626732224 | 9.5 | KG | 24 | ST | 48 | ST | 1200 | 1200 | 1810 | MM | 27020203 | 39259080 | DE | SH | ST | 0 | 0 | 0 | MM
2026 | 122011 | 314091 | 2007880 | ACO Stormbrixx SD Seitenwand H907mm B592mm | 29 | EUR |  | 1 | ST | SX | ACO Stormbrixx Blockrigole | GaLaBau/Tiefbau | 4002626732231 | 3.1 | KG | 48 | ST | 48 | ST | 1200 | 900 | 1200 | MM | 27020203 | 39259080 | DE | SH | ST | 0 | 0 | 0 | MM
2026 | 122011 | 314092 | 2007881 | ACO Stormbrixx SD Abdeckung 4er Set zum Abdecken von 4 Öffnungen 550x550x50mm | 7.9 | EUR |  | 1 | ST | SX | ACO Stormbrixx Blockrigole | GaLaBau/Tiefbau | 4002626732248 | 1 | KG | 88 | ST | 88 | ST | 1170 | 1170 | 1170 | MM | 27020203 | 39259080 | DE | NW | ST | 0 | 0 | 0 | MM
2026 | 122011 | 314094 | 2007883 | ACO Stormbrixx Abdeckplatte für halbe Lage | 51.5 | EUR |  | 1 | ST | SX | ACO Stormbrixx Blockrigole | GaLaBau/Tiefbau | 4002626795328 | 3.5 | KG | 34 | ST | 34 | ST | 1200 | 1200 | 1150 | MM | 27020203 | 39259080 | DE | SH | ST | 0 | 0 | 0 | MM
2026 | 122013 | 314096 | 2007885 | ACO Stormbrixx SD Verschiebe- Sicherung zum Verbinden der Grundelemente zweier Lagen | 2.7 | EUR |  | 1 | ST | SX | ACO Stormbrixx Blockrigole | GaLaBau/Tiefbau | 4002626797728 | 0.015 | KG | 1 | ST | 6000 | ST | 1200 | 800 | 950 | MM | 27020203 | 39269097 | IN |  | ST | 0 | 0 | 0 | MM
2026 | 122001 | 314097 | 2007886 | ACO Stormbrixx HD ganze Seitenwand teilbar H=600mm B=592 mm | 18.5 | EUR |  | 1 | ST | SX | ACO Stormbrixx Blockrigole | GaLaBau/Tiefbau | 4002626797735 | 1.8 | KG | 88 | ST | 88 | ST | 1200 | 1200 | 1230 | MM | 27020203 | 39259080 | DE | SH | ST | 0 | 0 | 0 | MM
2026 | 122011 | 314098 | 2007887 | Seitenwand für halber Block für halbe Lage | 19.75 | EUR |  | 1 | ST | SX | ACO Stormbrixx Blockrigole | GaLaBau/Tiefbau | 4002626771957 | 1.5 | KG | 96 | ST | 96 | ST | 1200 | 1000 | 1200 | MM | 27020203 | 39259080 | DE | SH | ST | 0 | 0 | 0 | MM
2026 | 110001 | 315620 | 2008485 | ACO Therm Block 1500x1400x125 mm mit Aussparung 760x560mm für Therm Zarge 800x600mm für Standardmontage | 314.75 | EUR |  | 1 | ST | D1 | ACO Therm Block | Objekt | 4002626382771 | 23.6 | KG | 8 | ST | 8 | ST | 1400 | 1500 | 1200 | MM | 8020198 | 39252000 | DE | BY | ST | 0 | 0 | 0 | MM
2026 | 110001 | 315621 | 2008486 | ACO Therm Block 1500x1400x125 mm mit Aussparung 960x460mm für Therm Zarge 1000x500mm für Standardmontage | 331.75 | EUR |  | 1 | ST | D1 | ACO Therm Block | Objekt | 4002626382788 | 23.5 | KG | 8 | ST | 8 | ST | 1200 | 800 | 1000 | MM | 8020198 | 39252000 | DE | BY | ST | 0 | 0 | 0 | MM
2026 | 110001 | 315622 | 2008487 | ACO Therm Block 1500x1400x125 mm mit Aussparung 960x585mm für Therm Zarge 1000x625mm für Standardmontage | 340.5 | EUR |  | 1 | ST | D1 | ACO Therm Block | Objekt | 4002626382795 | 22.6 | KG | 8 | ST | 8 | ST | 1400 | 1500 | 1200 | MM | 8020198 | 39252000 | DE | SH | ST | 0 | 0 | 0 | MM
2026 | 110001 | 315623 | 2008488 | ACO Therm Block 1500x1400x125 mm mit Aussparung 960x710mm für Therm Zarge 1000x750mm für Standardmontage | 366.25 | EUR |  | 1 | ST | D1 | ACO Therm Block | Objekt | 4002626382801 | 21.7 | KG | 8 | ST | 8 | ST | 1200 | 800 | 1000 | MM | 8020198 | 39252000 | DE | BY | ST | 0 | 0 | 0 | MM
2026 | 110001 | 315624 | 2008489 | ACO Therm Block 1500x1400x125 mm mit Aussparung 960x960mm für Therm Zarge 1000x1000mm für Standardmontage | 376 | EUR |  | 1 | ST | D1 | ACO Therm Block | Objekt | 4002626382818 | 18.4 | KG | 8 | ST | 8 | ST | 1200 | 800 | 1000 | MM | 8020198 | 39252000 | DE | BY | ST | 0 | 0 | 0 | MM
2026 | 110001 | 315625 | 2008490 | ACO Therm Block 1500x1400x100 mm mit Aussparung 760x560mm für Therm Zarge 800x600mm für Standardmontage | 288.75 | EUR |  | 1 | ST | D1 | ACO Therm Block | Objekt | 4002626382825 | 21.4 | KG | 11 | ST | 11 | ST | 1200 | 800 | 1000 | MM | 8020198 | 39252000 | DE | BY | ST | 0 | 0 | 0 | MM
2026 | 110001 | 315626 | 2008491 | ACO Therm Block 1500x1400x100 mm mit Aussparung 960x460mm für Therm Zarge 1000x500mm für Standardmontage | 306.25 | EUR |  | 1 | ST | D1 | ACO Therm Block | Objekt | 4002626382832 | 21.3 | KG | 11 | ST | 11 | ST | 1200 | 800 | 1000 | MM | 8020198 | 39252000 | DE | BY | ST | 0 | 0 | 0 | MM
2026 | 110001 | 315627 | 2008492 | ACO Therm Block 1500x1400x100 mm mit Aussparung 960x585mm für Therm Zarge 1000x625mm für Standardmontage | 314.75 | EUR |  | 1 | ST | D1 | ACO Therm Block | Objekt | 4002626382849 | 20.6 | KG | 11 | ST | 11 | ST | 1200 | 800 | 1000 | MM | 8020198 | 39252000 | DE | BY | ST | 0 | 0 | 0 | MM
2026 | 110001 | 315628 | 2008493 | ACO Therm Block 1500x1400x100 mm mit Aussparung 960x710mm für Therm Zarge 1000x750mm für Standardmontage | 331.75 | EUR |  | 1 | ST | D1 | ACO Therm Block | Objekt | 4002626382856 | 19.8 | KG | 11 | ST | 11 | ST | 1200 | 800 | 1000 | MM | 8020198 | 39252000 | DE | BY | ST | 0 | 0 | 0 | MM
2026 | 110001 | 315629 | 2008494 | ACO Therm Block 1500x1400x100 mm mit Aussparung 960x960mm für Therm Zarge 1000x1000mm für Standardmontage | 350.25 | EUR |  | 1 | ST | D1 | ACO Therm Block | Objekt | 4002626382863 | 16.8 | KG | 11 | ST | 11 | ST | 1200 | 800 | 1000 | MM | 8020198 | 39252000 | DE | BY | ST | 0 | 0 | 0 | MM
2026 | 110003 | 315640 | 2008495 | ACO Therm Block 1500x1400x125 mm mit Aussparung 760x560mm DW D für Therm Zarge 800x600mm | 654 | EUR |  | 1 | ST | D1 | ACO Therm Block | Objekt | 4002626382979 | 28.9 | KG | 8 | ST | 8 | ST | 1480 | 1580 | 1150 | MM | 8020198 | 39252000 | DE | BY | ST | 0 | 0 | 0 | MM
2026 | 110003 | 315641 | 2008496 | ACO Therm Block 1500x1400x125 mm mit Aussparung 960x460mm DW D für Therm Zarge 1000x500mm | 671 | EUR |  | 1 | ST | D1 | ACO Therm Block | Objekt | 4002626382986 | 28.7 | KG | 8 | ST | 8 | ST | 1480 | 1580 | 1150 | MM | 8020198 | 39252000 | DE | BY | ST | 0 | 0 | 0 | MM
2026 | 110003 | 315642 | 2008497 | ACO Therm Block 1500x1400x125 mm mit Aussparung 960x585mm DW D für Therm Zarge 1000x625mm | 680 | EUR |  | 1 | ST | D1 | ACO Therm Block | Objekt | 4002626382993 | 27.6 | KG | 8 | ST | 8 | ST | 1480 | 1580 | 1150 | MM | 8020198 | 39252000 | DE | BY | ST | 0 | 0 | 0 | MM
2026 | 110003 | 315643 | 2008498 | ACO Therm Block 1500x1400x125 mm mit Aussparung 960x710mm DW D für Therm Zarge 1000x750mm | 698 | EUR |  | 1 | ST | D1 | ACO Therm Block | Objekt | 4002626383006 | 26.6 | KG | 8 | ST | 8 | ST | 1480 | 1580 | 1150 | MM | 8020198 | 39252000 | DE | BY | ST | 0 | 0 | 0 | MM
2026 | 110003 | 315644 | 2008499 | ACO Therm Block 1500x1400x125 mm mit Aussparung 960x960mm DW D für Therm Zarge 1000x1000mm | 716 | EUR |  | 1 | ST | D1 | ACO Therm Block | Objekt | 4002626462923 | 21.6 | KG | 8 | ST | 8 | ST | 1480 | 1580 | 1150 | MM | 8020198 | 39252000 | DE | BY | ST | 0 | 0 | 0 | MM
2026 | 110003 | 315645 | 2008500 | ACO Therm Block 1500x1700x125 mm mit Aussparung 760x560mm DW D für Therm Zarge 800x600mm | 717 | EUR |  | 1 | ST | D1 | ACO Therm Block | Objekt | 4002626383242 | 34.4 | KG | 8 | ST | 8 | ST | 1780 | 1580 | 1150 | MM | 8020198 | 39252000 | DE | BY | ST | 0 | 0 | 0 | MM
2026 | 110003 | 315646 | 2008501 | ACO Therm Block 1500x1700x125 mm mit Aussparung 960x460mm DW D für Therm Zarge 1000x500mm | 735 | EUR |  | 1 | ST | D1 | ACO Therm Block | Objekt | 4002626383259 | 34.3 | KG | 8 | ST | 8 | ST | 1200 | 800 | 1000 | MM | 8020198 | 39252000 | DE | BY | ST | 0 | 0 | 0 | MM
2026 | 110003 | 315647 | 2008502 | ACO Therm Block 1500x1700x125 mm mit Aussparung 960x585mm DW D für Therm Zarge 1000x625mm | 745 | EUR |  | 1 | ST | D1 | ACO Therm Block | Objekt | 4002626383266 | 33.2 | KG | 8 | ST | 8 | ST | 1780 | 1580 | 1150 | MM | 8020198 | 39252000 | DE | BY | ST | 0 | 0 | 0 | MM
2026 | 110003 | 315648 | 2008503 | ACO Therm Block 1500x1700x125 mm mit Aussparung 960x710mm DW D für Therm Zarge 1000x750mm | 762 | EUR |  | 1 | ST | D1 | ACO Therm Block | Objekt | 4002626383273 | 32.1 | KG | 8 | ST | 8 | ST | 1800 | 1600 | 1150 | MM | 8020198 | 39252000 | DE | BY | ST | 1780 | 1580 | 125 | MM
2026 | 110003 | 315649 | 2008504 | ACO Therm Block 1500x1700x125 mm mit Aussparung 960x960mm DW D für Therm Zarge 1000x1000mm | 779 | EUR |  | 1 | ST | D1 | ACO Therm Block | Objekt | 4002626383280 | 29.9 | KG | 8 | ST | 8 | ST | 1600 | 1800 | 1150 | MM | 8020198 | 39252000 | DE | BY | ST | 0 | 0 | 0 | MM
2026 | 110005 | 315668 | 2008505 | ACO Therm Block 1500x1400x125 mm mit Fenster HWD 800x600mm DIN L für DWD-Lichtschacht | 1820 | EUR |  | 1 | ST | D1 | ACO Therm Block | Objekt | 4002626383532 | 49.13 | KG | 8 | ST | 8 | ST | 1200 | 800 | 1000 | MM | 17050904 | 39252000 | DE | BY | ST | 0 | 0 | 0 | MM
2026 | 110005 | 315669 | 2008506 | ACO Therm Block 1500x1400x125 mm mit Fenster HWD 1000x625mm DIN L für DWD-Lichtschacht | 1901 | EUR |  | 1 | ST | D1 | ACO Therm Block | Objekt | 4002626383549 | 54.14 | KG | 8 | ST | 8 | ST | 1200 | 800 | 1000 | MM | 17050904 | 39252000 | DE | BY | ST | 0 | 0 | 0 | MM
2026 | 110005 | 315670 | 2008507 | ACO Therm Block 1500x1400x125 mm mit Fenster HWD 1000x750mm DIN L für DWD-Lichtschacht | 1911 | EUR |  | 1 | ST | D1 | ACO Therm Block | Objekt | 4002626383556 | 58.48 | KG | 8 | ST | 8 | ST | 1200 | 800 | 1000 | MM | 17050904 | 39252000 | DE | BY | ST | 0 | 0 | 0 | MM
2026 | 110005 | 315671 | 2008508 | ACO Therm Block 1500x1400x125 mm mit Fenster HWD 1000x1000mm DIN L für DWD-Lichtschacht | 2029 | EUR |  | 1 | ST | D1 | ACO Therm Block | Objekt | 4002626383563 | 67.33 | KG | 8 | ST | 8 | ST | 1200 | 800 | 1000 | MM | 17050904 | 39252000 | DE | BY | ST | 0 | 0 | 0 | MM
2026 | 110005 | 315672 | 2008509 | ACO Therm Block 1500x1700x125 mm mit Fenster HWD 800x600mm DIN L für DWD-Lichtschacht | 1874 | EUR |  | 1 | ST | D1 | ACO Therm Block | Objekt | 4002626383570 | 55.28 | KG | 8 | ST | 8 | ST | 1200 | 800 | 1000 | MM | 17050904 | 39252000 | DE | BY | ST | 0 | 0 | 0 | MM
2026 | 110005 | 315673 | 2008510 | ACO Therm Block 1500x1700x125 mm mit Fenster HWD 1000x625mm DIN L für DWD-Lichtschacht | 1949 | EUR |  | 1 | ST | D1 | ACO Therm Block | Objekt | 4002626383587 | 60.29 | KG | 8 | ST | 8 | ST | 1200 | 800 | 1000 | MM | 17050904 | 39252000 | DE | BY | ST | 0 | 0 | 0 | MM
2026 | 110005 | 315674 | 2008511 | ACO Therm Block 1500x1700x125 mm mit Fenster HWD 1000x750mm DIN L für DWD-Lichtschacht | 1960 | EUR |  | 1 | ST | D1 | ACO Therm Block | Objekt | 4002626383594 | 64.63 | KG | 8 | ST | 8 | ST | 1200 | 800 | 1000 | MM | 17050904 | 39252000 | DE | BY | ST | 0 | 0 | 0 | MM
2026 | 110005 | 315675 | 2008512 | ACO Therm Block 1500x1700x125 mm mit Fenster HWD 1000x1000mm DIN L für DWD-Lichtschacht | 2073 | EUR |  | 1 | ST | D1 | ACO Therm Block | Objekt | 4002626383921 | 73.48 | KG | 8 | ST | 8 | ST | 1200 | 800 | 1000 | MM | 17050904 | 39252000 | DE | BY | ST | 0 | 0 | 0 | MM
2026 | 110005 | 315676 | 2008513 | ACO Therm Block 1500x1400x125 mm mit Fenster HWD 800x600mm DIN R für DWD-Lichtschacht | 1820 | EUR |  | 1 | ST | D1 | ACO Therm Block | Objekt | 4002626383938 | 49.13 | KG | 8 | ST | 8 | ST | 1200 | 800 | 1000 | MM | 17050904 | 39252000 | DE | BY | ST | 0 | 0 | 0 | MM
2026 | 110005 | 315677 | 2008514 | ACO Therm Block 1500x1400x125 mm mit Fenster HWD 1000x625mm DIN R für DWD-Lichtschacht | 1901 | EUR |  | 1 | ST | D1 | ACO Therm Block | Objekt | 4002626384386 | 54.14 | KG | 8 | ST | 8 | ST | 1200 | 800 | 1000 | MM | 17050904 | 39252000 | DE | BY | ST | 0 | 0 | 0 | MM
2026 | 110005 | 315678 | 2008515 | ACO Therm Block 1500x1400x125 mm mit Fenster HWD 1000x750mm DIN R für DWD-Lichtschacht | 1911 | EUR |  | 1 | ST | D1 | ACO Therm Block | Objekt | 4002626384461 | 58.48 | KG | 8 | ST | 8 | ST | 1200 | 800 | 1000 | MM | 17050904 | 39252000 | DE | BY | ST | 0 | 0 | 0 | MM
2026 | 110005 | 315679 | 2008516 | ACO Therm Block 1500x1400x125 mm mit Fenster HWD 1000x1000mm DIN R für DWD-Lichtschacht | 2029 | EUR |  | 1 | ST | D1 | ACO Therm Block | Objekt | 4002626384478 | 67.33 | KG | 8 | ST | 8 | ST | 1200 | 800 | 1000 | MM | 17050904 | 39252000 | DE | BY | ST | 0 | 0 | 0 | MM
2026 | 110005 | 315680 | 2008517 | ACO Therm Block 1500x1700x125 mm mit Fenster HWD 800x600mm DIN R für DWD-Lichtschacht | 1874 | EUR |  | 1 | ST | D1 | ACO Therm Block | Objekt | 4002626384508 | 55.28 | KG | 8 | ST | 8 | ST | 1200 | 800 | 1000 | MM | 17050904 | 39252000 | DE | BY | ST | 0 | 0 | 0 | MM
2026 | 110005 | 315681 | 2008518 | ACO Therm Block 1500x1700x125 mm mit Fenster HWD 1000x625mm DIN R für DWD-Lichtschacht | 1949 | EUR |  | 1 | ST | D1 | ACO Therm Block | Objekt | 4002626384515 | 60.29 | KG | 8 | ST | 8 | ST | 1200 | 800 | 1000 | MM | 17050904 | 39252000 | DE | BY | ST | 0 | 0 | 0 | MM
2026 | 110005 | 315682 | 2008519 | ACO Therm Block 1500x1700x125 mm mit Fenster HWD 1000x750mm DIN R für DWD-Lichtschacht | 1960 | EUR |  | 1 | ST | D1 | ACO Therm Block | Objekt | 4002626384522 | 64.63 | KG | 8 | ST | 8 | ST | 1200 | 800 | 1000 | MM | 17050904 | 39252000 | DE | BY | ST | 0 | 0 | 0 | MM
2026 | 110005 | 315683 | 2008520 | ACO Therm Block 1500x1700x125 mm mit Fenster HWD 1000x1000mm DIN R für DWD-Lichtschacht | 2073 | EUR |  | 1 | ST | D1 | ACO Therm Block | Objekt | 4002626384539 | 73.48 | KG | 8 | ST | 8 | ST | 1200 | 800 | 1000 | MM | 17050904 | 39252000 | DE | BY | ST | 0 | 0 | 0 | MM
2026 | 110001 | 315721 | 2008526 | ACO Therm Block 1500x1400x80mm mit Aussparung 760x560mm für Therm Zarge 800x600mm für Standardmontage | 280.25 | EUR |  | 1 | ST | D1 | ACO Therm Block | Objekt | 4002626434234 | 19.5 | KG | 14 | ST | 14 | ST | 1200 | 800 | 1000 | MM | 8020198 | 39252000 | DE | BY | ST | 0 | 0 | 0 | MM
2026 | 110001 | 315723 | 2008528 | ACO Therm Block 1500x1400x80mm mit Aussparung 960x460mm für Therm Zarge 1000x500mm für Standardmontage | 297.75 | EUR |  | 1 | ST | D1 | ACO Therm Block | Objekt | 4002626434258 | 19.5 | KG | 14 | ST | 14 | ST | 1200 | 800 | 1000 | MM | 8020198 | 39252000 | DE | BY | ST | 0 | 0 | 0 | MM
2026 | 110001 | 315724 | 2008529 | ACO Therm Block 1500x1400x80mm mit Aussparung 960x585mm für Therm Zarge 1000x625mm für Standardmontage | 305.25 | EUR |  | 1 | ST | D1 | ACO Therm Block | Objekt | 4002626434265 | 18.8 | KG | 14 | ST | 14 | ST | 1200 | 800 | 1000 | MM | 8020198 | 39252000 | DE | BY | ST | 0 | 0 | 0 | MM
2026 | 110001 | 315725 | 2008530 | ACO Therm Block 1500x1400x80mm mit Aussparung 960x710mm für Therm Zarge 1000x750mm für Standardmontage | 323.25 | EUR |  | 1 | ST | D1 | ACO Therm Block | Objekt | 4002626434272 | 18.2 | KG | 14 | ST | 14 | ST | 1200 | 800 | 1000 | MM | 8020198 | 39252000 | DE | BY | ST | 0 | 0 | 0 | MM
2026 | 110001 | 315726 | 2008531 | ACO Therm Block 1500x1400x80mm mit Aussparung 960x960mm für Therm Zarge 1000x1000mm für Standardmontage | 341.5 | EUR |  | 1 | ST | D1 | ACO Therm Block | Objekt | 4002626434289 | 15.4 | KG | 14 | ST | 14 | ST | 1200 | 800 | 1000 | MM | 8020198 | 39252000 | DE | BY | ST | 0 | 0 | 0 | MM
2026 | 110003 | 315727 | 2008532 | ACO Therm Block 1500x1400x80mm mit Aussparung 760x560mm DWD für Therm Zarge 800x600mm | 635 | EUR |  | 1 | ST | D1 | ACO Therm Block | Objekt | 4002626434296 | 24.5 | KG | 10 | ST | 10 | ST | 1480 | 1580 | 950 | MM | 8020198 | 39252000 | DE | BY | ST | 0 | 0 | 0 | MM
2026 | 110003 | 315729 | 2008534 | ACO Therm Block 1500x1400x80mm mit Aussparung 960x460mm DWD für Therm Zarge 1000x500mm | 654 | EUR |  | 1 | ST | D1 | ACO Therm Block | Objekt | 4002626434319 | 24.4 | KG | 10 | ST | 10 | ST | 1480 | 1580 | 950 | MM | 8020198 | 39252000 | DE | BY | ST | 0 | 0 | 0 | MM
2026 | 110003 | 315730 | 2008535 | ACO Therm Block 1500x1400x80mm mit Aussparung 960x585mm DWD für Therm Zarge 1000x625mm | 662 | EUR |  | 1 | ST | D1 | ACO Therm Block | Objekt | 4002626434326 | 23.6 | KG | 10 | ST | 10 | ST | 1480 | 1580 | 950 | MM | 8020198 | 39252000 | DE | BY | ST | 0 | 0 | 0 | MM
2026 | 110003 | 315731 | 2008536 | ACO Therm Block 1500x1400x80mm mit Aussparung 960x710mm DWD für Therm Zarge 1000x750mm | 680 | EUR |  | 1 | ST | D1 | ACO Therm Block | Objekt | 4002626434333 | 22.7 | KG | 10 | ST | 10 | ST | 1500 | 1600 | 950 | MM | 8020198 | 39252000 | DE | BY | ST | 0 | 0 | 0 | MM
2026 | 110003 | 315738 | 2008537 | ACO Therm Block 1500x1400x100 mit Aussparung 760x560mm DWD für Therm Zarge 800x600mm | 645 | EUR |  | 1 | ST | D1 | ACO Therm Block | Objekt | 4002626434401 | 26.4 | KG | 9 | ST | 9 | ST | 1480 | 1580 | 1050 | MM | 8020198 | 39252000 | DE | BY | ST | 0 | 0 | 0 | MM
2026 | 110003 | 315740 | 2008539 | ACO Therm Block 1500x1400x100 mit Aussparung 960x460mm DWD für Therm Zarge 1000x500mm | 661 | EUR |  | 1 | ST | D1 | ACO Therm Block | Objekt | 4002626434425 | 26.3 | KG | 9 | ST | 9 | ST | 1480 | 1580 | 1050 | MM | 8020198 | 39252000 | DE | BY | ST | 0 | 0 | 0 | MM
2026 | 110003 | 315741 | 2008540 | ACO Therm Block 1500x1400x100 mit Aussparung 960x585mm DWD für Therm Zarge 1000x625mm | 671 | EUR |  | 1 | ST | D1 | ACO Therm Block | Objekt | 4002626434432 | 25.4 | KG | 9 | ST | 9 | ST | 1480 | 1580 | 1050 | MM | 8020198 | 39252000 | DE | BY | ST | 0 | 0 | 0 | MM
2026 | 110003 | 315742 | 2008541 | ACO Therm Block 1500x1400x100 mit Aussparung 960x710mm DWD für Therm Zarge 1000x750mm | 691 | EUR |  | 1 | ST | D1 | ACO Therm Block | Objekt | 4002626434449 | 24.4 | KG | 9 | ST | 9 | ST | 1500 | 1600 | 1050 | MM | 8020198 | 39252000 | DE | BY | ST | 0 | 0 | 0 | MM
2026 | 110003 | 315743 | 2008542 | ACO Therm Block 1500x1700x100 mit Aussparung 760x560mm DWD für Therm Zarge 800x600mm | 710 | EUR |  | 1 | ST | D1 | ACO Therm Block | Objekt | 4002626434456 | 31.4 | KG | 9 | ST | 9 | ST | 1200 | 800 | 1000 | MM | 8020198 | 39252000 | DE | BY | ST | 0 | 0 | 0 | MM
2026 | 110003 | 315745 | 2008543 | ACO Therm Block 1500x1700x100 mit Aussparung 960x460mm DWD für Therm Zarge 1000x500mm | 725 | EUR |  | 1 | ST | D1 | ACO Therm Block | Objekt | 4002626434470 | 31.3 | KG | 9 | ST | 9 | ST | 1200 | 800 | 1000 | MM | 8020198 | 39252000 | DE | BY | ST | 0 | 0 | 0 | MM
2026 | 110003 | 315746 | 2008544 | ACO Therm Block 1500x1700x100 mit Aussparung 960x585mm DWD für Therm Zarge 1000x625mm | 735 | EUR |  | 1 | ST | D1 | ACO Therm Block | Objekt | 4002626434487 | 30.3 | KG | 9 | ST | 9 | ST | 1200 | 800 | 1000 | MM | 8020198 | 39252000 | DE | BY | ST | 0 | 0 | 0 | MM
2026 | 110003 | 315747 | 2008545 | ACO Therm Block 1500x1700x100 mit Aussparung 960x710mm DWD für Therm Zarge 1000x750mm | 754 | EUR |  | 1 | ST | D1 | ACO Therm Block | Objekt | 4002626434494 | 29.4 | KG | 9 | ST | 9 | ST | 1200 | 800 | 1000 | MM | 8020198 | 39252000 | DE | BY | ST | 0 | 0 | 0 | MM
2026 | 110003 | 315748 | 2008546 | ACO Therm Block 1500x1700x100 mit Aussparung 960x960mm DWD für Therm Zarge 1000x1000mm | 772 | EUR |  | 1 | ST | D1 | ACO Therm Block | Objekt | 4002626434500 | 27.5 | KG | 9 | ST | 9 | ST | 1200 | 800 | 1000 | MM | 8020198 | 39252000 | DE | NW | ST | 0 | 0 | 0 | MM
2026 | 110003 | 315749 | 2008547 | ACO Therm Block 1500x1400x100 mit Aussparung 960x960mm DWD für Therm Zarge 1000x1000mm | 709 | EUR |  | 1 | ST | D1 | ACO Therm Block | Objekt | 4002626443045 | 19.8 | KG | 9 | ST | 9 | ST | 1480 | 1580 | 1050 | MM | 8020198 | 39252000 | DE | BY | ST | 0 | 0 | 0 | MM
2026 | 110003 | 315750 | 2008548 | ACO Therm Block 1500x1400x80 mit Aussparung 960x960mm DWD für Therm Zarge 1000x1000mm | 698 | EUR |  | 1 | ST | D1 | ACO Therm Block | Objekt | 4002626443052 | 18.4 | KG | 10 | ST | 10 | ST | 1200 | 800 | 1000 | MM | 8020198 | 39252000 | DE | BY | ST | 0 | 0 | 0 | MM
2026 | 5111 | 315773 | 2008556 | ACO Aufstockelement 800x400mm fixe Bauhöhe 275mm | 156.5 | EUR |  | 1 | ST | E1 | ACO Lichtschacht | Keller | 4002626386618 | 5.15 | KG | 10 | ST | 10 | ST | 1200 | 1000 | 1000 | MM | 8020198 | 39259080 | DE | NI | ST | 0 | 0 | 0 | MM
2026 | 5111 | 315774 | 2008557 | ACO Aufstockelement 1000x400mm fixe Bauhöhe 275mm | 161.5 | EUR |  | 1 | ST | E1 | ACO Lichtschacht | Keller | 4002626386656 | 5.9 | KG | 10 | ST | 10 | ST | 1200 | 1100 | 1040 | MM | 8020198 | 39259080 | DE | NI | ST | 1040 | 420 | 295 | MM
2026 | 5111 | 315775 | 2008558 | ACO Aufstockelement 1250x400mm fixe Bauhöhe 275mm | 198.75 | EUR |  | 1 | ST | E1 | ACO Lichtschacht | Keller | 4002626386663 | 8.52 | KG | 10 | ST | 10 | ST | 1400 | 800 | 1600 | MM | 8020198 | 39259080 | DE | NI | ST | 0 | 0 | 0 | MM
2026 | 5311 | 315779 | 2008559 | ACO Aufstockelement 800x500mm fixe Bauhöhe 270mm für 03311 | 257.25 | EUR |  | 1 | ST | E1 | ACO Lichtschacht | Keller | 4002626386724 | 5.41 | KG | 10 | ST | 10 | ST | 1200 | 1200 | 1000 | MM | 8020198 | 39259080 | DE | NI | ST | 0 | 0 | 0 | MM
2026 | 5311 | 315780 | 2008560 | ACO Aufstockelement 1000x500mm fixe Bauhöhe 270mm für 03313, 03314, 03315 | 263 | EUR |  | 1 | ST | E1 | ACO Lichtschacht | Keller | 4002626386731 | 6.79 | KG | 10 | ST | 10 | ST | 1200 | 1200 | 1000 | MM | 8020198 | 39259080 | DE | NI | ST | 0 | 0 | 0 | MM
2026 | 5311 | 315781 | 2008561 | ACO Aufstockelement 1250x600mm fixe Bauhöhe 270mm für 03317 | 319.75 | EUR |  | 1 | ST | E1 | ACO Lichtschacht | Keller | 4002626386748 | 9.92 | KG | 10 | ST | 10 | ST | 1500 | 800 | 1600 | MM | 8020198 | 39259080 | DE | NI | ST | 0 | 0 | 0 | MM
2026 | 5511 | 315785 | 2008562 | ACO Aufstockelement 1500x700mm fixe Bauhöhe 270mm | 492.25 | EUR |  | 1 | ST | E5 | ACO Großlichtschacht | Keller | 4002626387097 | 16.19 | KG | 1 | ST | 10 | ST | 1800 | 800 | 1550 | MM | 8020198 | 39259080 | DE | NI | ST | 0 | 0 | 0 | MM
2026 | 5511 | 315786 | 2008563 | ACO Aufstockelement 2000x700mm fixe Bauhöhe 270mm | 613 | EUR |  | 1 | ST | E5 | ACO Großlichtschacht | Keller | 4002626387165 | 19.7 | KG | 1 | ST | 10 | ST | 2400 | 800 | 1550 | MM | 8020198 | 39259080 | DE | NI | ST | 0 | 0 | 0 | MM
2026 | 5754 | 315787 | 2008564 | ACO Befestigungsset für Aufstockelemente neue Ausführung | 10.25 | EUR |  | 1 | ST | E1 | ACO Lichtschacht | Keller | 4002626387172 | 0.15 | KG | 20 | ST | 960 | ST | 1200 | 800 | 785 | MM | 8020198 | 73181595 | DE | SH | ST | 0 | 0 | 0 | MM
2026 | 5111 | 315788 | 2008565 | ACO Aufstockelement 800x400mm höhenverstellbar 30-300mm | 105.5 | EUR |  | 1 | ST | E1 | ACO Lichtschacht | Keller | 4002626387189 | 4.49 | KG | 20 | ST | 20 | ST | 1200 | 1000 | 1700 | MM | 8020198 | 39259080 | DE | NI | ST | 0 | 0 | 0 | MM
2026 | 5111 | 315789 | 2008566 | ACO Aufstockelement 1000x400mm höhenverstellbar 30-300 mm | 109 | EUR |  | 1 | ST | E1 | ACO Lichtschacht | Keller | 4002626387196 | 5.01 | KG | 20 | ST | 20 | ST | 1200 | 1000 | 1700 | MM | 8020198 | 39259080 | DE | NI | ST | 0 | 0 | 0 | MM
2026 | 5111 | 315790 | 2008567 | ACO Aufstockelement 1250x400mm höhenverstellbar 30-300 mm | 136 | EUR |  | 1 | ST | E1 | ACO Lichtschacht | Keller | 4002626387264 | 5.75 | KG | 20 | ST | 20 | ST | 1500 | 1200 | 1700 | MM | 8020198 | 39259080 | DE | NI | ST | 0 | 0 | 0 | MM
2026 | 5511 | 315794 | 2008571 | ACO Aufstockelement 1500x700mm höhenverstellbar 30-300mm | 431 | EUR |  | 1 | ST | E5 | ACO Großlichtschacht | Keller | 4002626387875 | 9.9 | KG | 1 | ST | 10 | ST | 1700 | 800 | 1900 | MM | 8020198 | 39259080 | DE | NI | ST | 1710 | 740 | 350 | MM
2026 | 110006 | 315796 | 2008572 | ACO Befestigungsset Standard für Montage auf Therm Block Schraubenlänge 80 mm Therm Block 80 + 100 mm | 17.25 | EUR |  | 1 | ST | D1 | ACO Therm Block | Objekt | 4002626394163 | 0.3 | KG | 8 | ST | 480 | ST | 1200 | 800 | 465 | MM | 8020198 | 73181595 | DE | SH | ST | 0 | 0 | 0 | MM
2026 | 110006 | 315797 | 2008573 | ACO Befestigungsset DWD für Lichtschachtmontage auf ACO Therm Block DWD 120mm lange Schrauben | 80.25 | EUR |  | 1 | ST | D1 | ACO Therm Block | Objekt | 4002626394170 | 0.65 | KG | 8 | ST | 240 | ST | 1200 | 800 | 465 | MM | 8020198 | 73181595 | DE | SH | ST | 0 | 0 | 0 | MM
2026 | 110006 | 315798 | 2008574 | ACO Dämmplattenkleber 800ml 1-K Polyurethankleber Verarbeitung mit Schaumpistole | 37.5 | EUR |  | 1 | ST | D1 | ACO Therm Block | Objekt | 4002626408907 | 1 | KG | 12 | ST | 312 | ST | 1200 | 800 | 485 | MM | 11010698 | 32141010 |  |  | ST | 0 | 0 | 0 | MM
2026 | 110006 | 315799 | 2008575 | ACO SMP-Dichtstoff 290ml Kartusche | 20.25 | EUR |  | 1 | ST | D1 | ACO Therm Block | Objekt | 4002626411624 | 0.55 | KG | 20 | ST | 180 | ST | 1200 | 800 | 645 | MM | 6020699 | 32149000 | DE | NW | ST | 0 | 0 | 0 | MM
2026 | 110006 | 315800 | 2008576 | ACO SMP-Dichtstoff 1kg Dose | 31.5 | EUR |  | 1 | ST | D1 | ACO Therm Block | Objekt | 4002626411631 | 1.1 | KG | 6 | ST | 378 | ST | 1200 | 800 | 270 | MM | 6020699 | 32149000 | DE | NW | ST | 0 | 0 | 0 | MM
2026 | 110006 | 315801 | 2008577 | ACO SMP-Dichtstoff 14kg Eimer | 300.75 | EUR |  | 1 | ST | D1 | ACO Therm Block | Objekt | 4002626411648 | 14.5 | KG | 1 | ST | 48 | ST | 1200 | 800 | 820 | MM | 6020699 | 32149000 | DE | NW | ST | 0 | 0 | 0 | MM
2026 | 110006 | 315802 | 2008578 | ACO Kleber f. Abdichtungsfolie innen 310ml Kartusche SP025 | 20.25 | EUR |  | 1 | ST | D1 | ACO Therm Block | Objekt | 4002626411655 | 0.4 | KG | 8 | ST | 96 | ST | 1200 | 800 | 395 | MM | 11010698 | 32141010 |  |  | ST | 0 | 0 | 0 | MM
2026 | 110006 | 315803 | 2008579 | ACO Abdichtungsfolie 5000mm für die luftdichte Verklebung der Therm Block Zarge innen | 67.25 | EUR |  | 1 | ST | D1 | ACO Therm Block | Objekt | 4002626411662 | 0.3 | KG | 8 | ST | 300 | ST | 1200 | 800 | 465 | MM | 11010698 | 39206219 | DE | SH | ST | 0 | 0 | 0 | MM
2026 | 110006 | 315804 | 2008580 | ACO Armierungsgewebe Set 4 Streifen je 100x2000mm für SMP-Dichtstoff | 33 | EUR |  | 1 | ST | D1 | ACO Therm Block | Objekt | 4002626411679 | 0.1 | KG | 8 | ST | 200 | ST | 1200 | 800 | 1000 | MM | 8020198 | 39259080 | DE | SH | ST | 0 | 0 | 0 | MM
2026 | 5754 | 315805 | 2008581 | ACO Montageset für Lichtschacht auf 120 u. 140mm Dämmung betonierte Kellerwand | 30.75 | EUR |  | 1 | ST | E1 | ACO Lichtschacht | Keller | 4002626414557 | 1.15 | KG | 20 | ST | 240 | ST | 1200 | 800 | 465 | MM | 8020198 | 73181595 | DE | SH | ST | 0 | 0 | 0 | MM
2026 | 5754 | 315806 | 2008582 | ACO Montageset für Lichtschacht bis 160mm Dämmung betonierte Kellerwand | 41.25 | EUR |  | 1 | ST | E1 | ACO Lichtschacht | Keller | 4002626414564 | 1.2 | KG | 20 | ST | 240 | ST | 1200 | 800 | 465 | MM | 8020198 | 73181595 | DE | SH | ST | 0 | 0 | 0 | MM
2026 | 5754 | 315816 | 2008584 | ACO Spiraldübel aus Kunststoff für Befestigungen im WDVS Nutzlänge 50mm | 5.8 | EUR |  | 1 | ST | E2 | ACO Lichtschacht Zubehör | Keller | 4002626441706 | 0.1 | KG | 10 | ST | 500 | ST | 1200 | 800 | 350 | MM | 8020198 | 39259080 | DE | SH | ST | 0 | 0 | 0 | MM
2026 | 5754 | 315821 | 2008587 | ACO Befestigungsset für Aufstockelem. Großlichtschacht | 13.75 | EUR |  | 1 | ST | E5 | ACO Großlichtschacht | Keller | 4002626471055 | 0.45 | KG | 1 | ST | 600 | ST | 1200 | 800 | 335 | MM | 8020198 | 73181595 | DE | SH | ST | 0 | 0 | 0 | MM
2026 | 110006 | 315822 | 2008588 | ACO Befestigungsset DWD für Lichtschachtmontage auf ACO Therm Block DWD 80mm lange Schrauben | 78.25 | EUR |  | 1 | ST | D1 | ACO Therm Block | Objekt | 4002626477477 | 0.6 | KG | 8 | ST | 240 | ST | 1200 | 800 | 465 | MM | 8020198 | 73181595 | DE | SH | ST | 0 | 0 | 0 | MM
2026 | 5311 | 315826 | 2008590 | ACO Aufstockelement 1000x600mm höhenverstellbar von 30-300mm für Rostbreite 1040mm | 130.5 | EUR |  | 1 | ST | E1 | ACO Lichtschacht | Keller | 4002626488725 | 6.1 | KG | 10 | ST | 10 | ST | 1200 | 800 | 1600 | MM | 8020198 | 39259080 | DE | NI | ST | 0 | 0 | 0 | MM
2026 | 5311 | 315827 | 2008591 | ACO Aufstockelement 1250x600mm höhenverstellbar von 30-300mm für Rostbreite 1340mm | 155.5 | EUR |  | 1 | ST | E1 | ACO Lichtschacht | Keller | 4002626488732 | 6.85 | KG | 10 | ST | 10 | ST | 1400 | 800 | 1600 | MM | 8020198 | 39259080 | DE | NI | ST | 0 | 0 | 0 | MM
2026 | 5311 | 315830 | 2008594 | ACO Aufstockelement 1000x600mm fixe Bauhöhe 275mm für Rostbreite 1040mm | 174.75 | EUR |  | 1 | ST | E1 | ACO Lichtschacht | Keller | 4002626488763 | 7.2 | KG | 10 | ST | 10 | ST | 1200 | 800 | 1550 | MM | 8020198 | 39259080 | DE | NI | ST | 1060 | 640 | 275 | MM
2026 | 5311 | 315831 | 2008595 | ACO Aufstockelement 1250x600mm fixe Bauhöhe 275mm für Rostbreite 1340mm | 201.75 | EUR |  | 1 | ST | E1 | ACO Lichtschacht | Keller | 4002626488770 | 9.82 | KG | 10 | ST | 10 | ST | 1500 | 800 | 1600 | MM | 8020198 | 39259080 | DE | NI | ST | 0 | 0 | 0 | MM
2026 | 110001 | 315835 | 2008598 | ACO Therm Block 1230x1400x80mm mit Aussparung 760x560mm für Therm Zarge 800x600mm für Standardmontage | 240.75 | EUR |  | 1 | ST | D1 | ACO Therm Block | Objekt | 4002626500878 | 13.8 | KG | 14 | ST | 14 | ST | 1400 | 1230 | 1270 | MM | 8020198 | 39252000 | DE | BY | ST | 0 | 0 | 0 | MM
2026 | 110001 | 315837 | 2008600 | ACO Therm Block 1230x1400x80mm mit Aussparung 960x460mm für Therm Zarge 1000x500mm für Standardmontage | 246 | EUR |  | 1 | ST | D1 | ACO Therm Block | Objekt | 4002626500243 | 13.7 | KG | 14 | ST | 14 | ST | 1400 | 1230 | 1270 | MM | 8020198 | 39252000 | DE | BY | ST | 0 | 0 | 0 | MM
2026 | 110001 | 315839 | 2008601 | ACO Therm Block 1230x1400x80mm mit Aussparung 960x710mm für Therm Zarge 1000x750mm für Standardmontage | 255.75 | EUR |  | 1 | ST | D1 | ACO Therm Block | Objekt | 4002626500267 | 12.4 | KG | 14 | ST | 14 | ST | 1400 | 1230 | 1270 | MM | 8020198 | 39252000 | DE | BY | ST | 0 | 0 | 0 | MM
2026 | 110001 | 315840 | 2008602 | ACO Therm Block 1230x1400x80mm mit Aussparung 960x960mm für Therm Zarge 1000x1000mm für Standardmontage | 264.25 | EUR |  | 1 | ST | D1 | ACO Therm Block | Objekt | 4002626500274 | 9.6 | KG | 14 | ST | 14 | ST | 1200 | 800 | 1000 | MM | 8020198 | 39252000 | DE | BY | ST | 0 | 0 | 0 | MM
2026 | 110001 | 315841 | 2008603 | ACO Therm Block 1230x1400x100 mm mit Aussparung 760x560mm für Therm Zarge 800x600mm für Standardmontage | 247 | EUR |  | 1 | ST | D1 | ACO Therm Block | Objekt | 4002626500281 | 15.3 | KG | 11 | ST | 11 | ST | 1250 | 1450 | 1300 | MM | 8020198 | 39252000 | DE | BY | ST | 1230 | 1400 | 100 | MM
2026 | 110001 | 315843 | 2008605 | ACO Therm Block 1230x1400x100 mm mit Aussparung 960x460mm für Therm Zarge 1000x500mm für Standardmontage | 252.5 | EUR |  | 1 | ST | D1 | ACO Therm Block | Objekt | 4002626500304 | 15.2 | KG | 11 | ST | 11 | ST | 1400 | 1230 | 1250 | MM | 8020198 | 39252000 | DE | BY | ST | 0 | 0 | 0 | MM
2026 | 110001 | 315844 | 2008606 | ACO Therm Block 1230x1400x100 mm mit Aussparung 960x585mm für Therm Zarge 1000x625mm für Standardmontage | 262.25 | EUR |  | 1 | ST | D1 | ACO Therm Block | Objekt | 4002626500311 | 14.4 | KG | 11 | ST | 11 | ST | 1400 | 1230 | 1250 | MM | 8020198 | 39252000 | DE | BY | ST | 0 | 0 | 0 | MM
2026 | 110001 | 315845 | 2008607 | ACO Therm Block 1230x1400x100 mm mit Aussparung 960x710mm für Therm Zarge 1000x750mm für Standardmontage | 263.25 | EUR |  | 1 | ST | D1 | ACO Therm Block | Objekt | 4002626500328 | 13.7 | KG | 11 | ST | 11 | ST | 1400 | 1230 | 1250 | MM | 8020198 | 39252000 | DE | BY | ST | 0 | 0 | 0 | MM
2026 | 110001 | 315846 | 2008608 | ACO Therm Block 1230x1400x100 mm mit Aussparung 960x960mm für Therm Zarge 1000x1000mm für Standardmontage | 270.75 | EUR |  | 1 | ST | D1 | ACO Therm Block | Objekt | 4002626500335 | 10.7 | KG | 11 | ST | 11 | ST | 1400 | 1230 | 1250 | MM | 8020198 | 39252000 | DE | BY | ST | 0 | 0 | 0 | MM
2026 | 110001 | 315847 | 2008609 | ACO Therm Block 1230x1400x125 mm mit Aussparung 760x560mm für Therm Zarge 800x600mm für Standardmontage | 259 | EUR |  | 1 | ST | D1 | ACO Therm Block | Objekt | 4002626500342 | 17 | KG | 8 | ST | 8 | ST | 1400 | 1230 | 1150 | MM | 8020198 | 39252000 | DE | BY | ST | 0 | 0 | 0 | MM
2026 | 110001 | 315849 | 2008611 | ACO Therm Block 1230x1400x125 mm mit Aussparung 960x460mm für Therm Zarge 1000x500mm für Standardmontage | 283.75 | EUR |  | 1 | ST | D1 | ACO Therm Block | Objekt | 4002626500366 | 16.9 | KG | 8 | ST | 8 | ST | 1400 | 1230 | 1150 | MM | 8020198 | 39252000 | DE | BY | ST | 0 | 0 | 0 | MM
2026 | 110001 | 315851 | 2008612 | ACO Therm Block 1230x1400x125 mm mit Aussparung 960x710mm für Therm Zarge 1000x750mm für Standardmontage | 297.75 | EUR |  | 1 | ST | D1 | ACO Therm Block | Objekt | 4002626500380 | 15.1 | KG | 8 | ST | 8 | ST | 1230 | 1450 | 1150 | MM | 8020198 | 39252000 | DE | BY | ST | 1230 | 1400 | 125 | MM
2026 | 110001 | 315852 | 2008613 | ACO Therm Block 1230x1400x125 mm mit Aussparung 960x960mm für Therm Zarge 1000x1000mm für Standardmontage | 306.25 | EUR |  | 1 | ST | D1 | ACO Therm Block | Objekt | 4002626500397 | 11.8 | KG | 8 | ST | 8 | ST | 1400 | 1230 | 1150 | MM | 8020198 | 39252000 | DE | BY | ST | 0 | 0 | 0 | MM
2026 | 110001 | 315853 | 2008614 | ACO Therm Block 1500x1400x80 mm Standard ohne Aussparung | 396.5 | EUR |  | 1 | ST | D1 | ACO Therm Block | Objekt | 4002626496836 | 22.5 | KG | 12 | ST | 12 | ST | 1200 | 800 | 1000 | MM | 8020198 | 39252000 | DE | BY | ST | 0 | 0 | 0 | MM
2026 | 110001 | 315856 | 2008617 | ACO Therm Block 1230x1400x80 mm Standard ohne Aussparung | 339.5 | EUR |  | 1 | ST | D1 | ACO Therm Block | Objekt | 4002626496867 | 16.5 | KG | 14 | ST | 14 | ST | 1200 | 800 | 1000 | MM | 8020198 | 39252000 | DE | BY | ST | 0 | 0 | 0 | MM
2026 | 110001 | 315857 | 2008618 | ACO Therm Block 1230x1400x100 mm Standard ohne Aussparung | 419 | EUR |  | 1 | ST | D1 | ACO Therm Block | Objekt | 4002626502049 | 20.65 | KG | 11 | ST | 11 | ST | 1200 | 800 | 1000 | MM | 8020198 | 39252000 | DE | BY | ST | 0 | 0 | 0 | MM
2026 | 110003 | 315862 | 2008623 | ACO Therm Block 1500x1700x125 mm ohne Aussparung DWD | 782 | EUR |  | 1 | ST | D1 | ACO Therm Block | Objekt | 4002626502131 | 38.7 | KG | 8 | ST | 8 | ST | 1200 | 800 | 1000 | MM | 8020198 | 68109100 | DE | BY | ST | 0 | 0 | 0 | MM
2026 | 5750 | 315865 | 2008624 | ACO Wandanschlussprofil 12x 15mm für höhenverstellbares Anschlusselement 305mm lang | 6 | EUR |  | 1 | ST | E1 | ACO Lichtschacht | Keller | 4002626511553 | 0.3 | KG | 1 | ST | 50 | ST | 1200 | 800 | 400 | MM | 8020198 | 39259080 | DE | NI | ST | 0 | 0 | 0 | MM
2026 | 5750 | 315866 | 2008625 | ACO Wandanschlussprofil 35x 42mm f. fixe Aufstockelemente 252mm lang | 8.8 | EUR |  | 1 | ST | E1 | ACO Lichtschacht | Keller | 4002626511560 | 0.25 | KG | 1 | ST | 50 | ST | 1200 | 800 | 400 | MM | 8020198 | 39259080 | DE | NI | ST | 0 | 0 | 0 | MM
2026 | 5113 | 315867 | 2008626 | ACO Streckmetallrost 1040x450 x20mm begehbar f. Lichtschacht | 128.75 | EUR |  | 1 | ST | E1 | ACO Lichtschacht | Keller | 4002626522566 | 5.3 | KG | 20 | ST | 20 | ST | 1200 | 800 | 550 | MM | 8020105 | 73269098 | DE | NW | ST | 1040 | 450 | 0 | MM
2026 | 5113 | 315868 | 2008627 | ACO Streckmetallrost 1040x500 x20mm begehbar f. Lichtschacht | 138.25 | EUR |  | 1 | ST | E1 | ACO Lichtschacht | Keller | 4002626522573 | 5.7 | KG | 20 | ST | 20 | ST | 1200 | 800 | 550 | MM | 8020105 | 73269098 | DE | NW | ST | 1040 | 500 | 50 | MM
2026 | 5113 | 315869 | 2008628 | ACO Streckmetallrost 1040x550 x20mm begehbar f. Lichtschacht | 148 | EUR |  | 1 | ST | E1 | ACO Lichtschacht | Keller | 4002626522580 | 6.1 | KG | 20 | ST | 20 | ST | 1200 | 800 | 1000 | MM | 8020105 | 73089098 | DE | NW | ST | 1040 | 550 | 0 | MM
2026 | 5312 | 315870 | 2008629 | ACO Streckmetallrost begehbar für Lichtschacht 1000x600mm Außenmaß: 1040x600x20mm | 88.75 | EUR |  | 1 | ST | E1 | ACO Lichtschacht | Keller | 4002626522597 | 5.85 | KG | 25 | ST | 50 | ST | 1200 | 800 | 1600 | MM | 8020105 | 73269098 | DE | NW | ST | 1040 | 600 | 0 | MM
2026 | 5113 | 315871 | 2008630 | ACO Streckmetallrost 1340x450 x20mm begehbar f. Lichtschacht | 193.25 | EUR |  | 1 | ST | E1 | ACO Lichtschacht | Keller | 4002626522603 | 5.6 | KG | 20 | ST | 20 | ST | 1200 | 800 | 550 | MM | 8020105 | 73269098 | DE | NW | ST | 1340 | 450 | 0 | MM
2026 | 5113 | 315872 | 2008631 | ACO Streckmetallrost 1340x500 x20mm begehbar f. Lichtschacht | 206.25 | EUR |  | 1 | ST | E1 | ACO Lichtschacht | Keller | 4002626522610 | 6.1 | KG | 20 | ST | 20 | ST | 1340 | 800 | 1290 | MM | 8020105 | 73269098 | DE | NW | ST | 1340 | 500 | 0 | MM
2026 | 5113 | 315873 | 2008632 | ACO Streckmetallrost 1340x550 x20mm begehbar f. Lichtschacht | 218.25 | EUR |  | 1 | ST | E1 | ACO Lichtschacht | Keller | 4002626522627 | 6.55 | KG | 20 | ST | 20 | ST | 1200 | 800 | 1000 | MM | 8020105 | 73089098 | DE | NW | ST | 1340 | 550 | 0 | MM
2026 | 5312 | 315874 | 2008633 | ACO Streckmetallrost begehbar für Lichtschacht 1250x600mm Außenmaß: 1340x600x20mm | 117.75 | EUR |  | 1 | ST | E1 | ACO Lichtschacht | Keller | 4002626522634 | 7.3 | KG | 25 | ST | 50 | ST | 1360 | 800 | 1330 | MM | 8020105 | 73089098 | UA |  | ST | 1340 | 600 | 0 | MM
2026 | 5113 | 315875 | 2008634 | ACO Maschenrost 1040x450x20mm MW30/30 begeh. f. Lichtschacht | 128.75 | EUR |  | 1 | ST | E1 | ACO Lichtschacht | Keller | 4002626515056 | 9.22 | KG | 20 | ST | 20 | ST | 1200 | 800 | 570 | MM | 8020105 | 73269098 | CZ |  | ST | 1040 | 450 | 0 | MM
2026 | 5113 | 315876 | 2008635 | ACO Maschenrost 1040x500x20mm MW30/30 begeh. f. Lichtschacht | 138.25 | EUR |  | 1 | ST | E1 | ACO Lichtschacht | Keller | 4002626515070 | 10.22 | KG | 20 | ST | 20 | ST | 1200 | 800 | 570 | MM | 8020105 | 73269098 | CZ |  | ST | 1040 | 500 | 20 | MM
2026 | 5113 | 315877 | 2008636 | ACO Maschenrost 1040x550x20mm MW30/30 begeh. f. Lichtschacht | 148 | EUR |  | 1 | ST | E1 | ACO Lichtschacht | Keller | 4002626515087 | 12.83 | KG | 20 | ST | 20 | ST | 1200 | 800 | 1000 | MM | 8020105 | 73269098 | DE | NW | ST | 1040 | 550 | 0 | MM
2026 | 5312 | 315878 | 2008637 | ACO Maschenrost MW30/30 begeh bar für Lichtschacht 1000x600 mm Außenmaß: 1040x600x20mm | 88.75 | EUR |  | 1 | ST | E1 | ACO Lichtschacht | Keller | 4002626515094 | 8.7 | KG | 25 | ST | 100 | ST | 1200 | 1000 | 1150 | MM | 8020105 | 73269098 | CZ |  | ST | 1040 | 600 | 0 | MM
2026 | 5113 | 315879 | 2008638 | ACO Maschenrost 1340x450x20mm MW30/30 begeh. f. Lichtschacht | 193.25 | EUR |  | 1 | ST | E1 | ACO Lichtschacht | Keller | 4002626515100 | 12.26 | KG | 20 | ST | 20 | ST | 1340 | 800 | 550 | MM | 8020105 | 73269098 | CZ |  | ST | 1340 | 450 | 20 | MM
2026 | 5113 | 315880 | 2008639 | ACO Maschenrost 1340x500x20mm MW30/30 begeh. f. Lichtschacht | 206.25 | EUR |  | 1 | ST | E1 | ACO Lichtschacht | Keller | 4002626515117 | 13.58 | KG | 20 | ST | 20 | ST | 1200 | 800 | 1000 | MM | 8020105 | 73089098 | CZ |  | ST | 1340 | 500 | 20 | MM
2026 | 5113 | 315881 | 2008640 | ACO Maschenrost 1340x550x20mm MW30/30 begeh. f. Lichtschacht | 218.25 | EUR |  | 1 | ST | E1 | ACO Lichtschacht | Keller | 4002626515124 | 17.18 | KG | 20 | ST | 20 | ST | 1200 | 800 | 1000 | MM | 8020105 | 73089098 | CZ |  | ST | 0 | 0 | 0 | MM
2026 | 5312 | 315882 | 2008641 | ACO Maschenrost MW30/30 begeh bar für Lichtschacht 1250x600 mm Außenmaß: 1340x600x20mm | 117.75 | EUR |  | 1 | ST | E1 | ACO Lichtschacht | Keller | 4002626515131 | 11.1 | KG | 25 | ST | 50 | ST | 1340 | 800 | 1150 | MM | 8020105 | 73269098 | CZ |  | ST | 1340 | 600 | 0 | MM
2026 | 5111 | 315900 | 2008646 | ACO Aufstockelement 800x400mm höhenverstellbar VK-Set für Lichtschacht 800x400mm | 115.75 | EUR |  | 1 | ST | E1 | ACO Lichtschacht | Keller | 4002626522726 | 4.64 | KG | 20 | ST | 20 | ST | 999 | 999 | 999 | MM | 8020198 | 39259080 | DE | SH | ST | 0 | 0 | 0 | MM
2026 | 5111 | 315901 | 2008647 | ACO Aufstockelement 1000x400mm höhenverstellbar VK-Set für Lichtschacht 1000x400mm | 119.25 | EUR |  | 1 | ST | E1 | ACO Lichtschacht | Keller | 4002626522733 | 5.16 | KG | 20 | ST | 20 | ST | 999 | 999 | 999 | MM | 8020198 | 39259080 | DE | SH | ST | 0 | 0 | 0 | MM
2026 | 5111 | 315902 | 2008648 | ACO Aufstockelement 1250x400mm höhenverstellbar VK-Set für Lichtschacht 1250x400mm | 146.25 | EUR |  | 1 | ST | E1 | ACO Lichtschacht | Keller | 4002626522740 | 5.9 | KG | 20 | ST | 20 | ST | 999 | 999 | 999 | MM | 8020198 | 39259080 | DE | SH | ST | 0 | 0 | 0 | MM
2026 | 5511 | 315906 | 2008652 | ACO Aufstockelement 1500x700mm höhenverstellbar VK-Set für Lichtschacht 1500x700mm | 469 | EUR |  | 1 | ST | E5 | ACO Großlichtschacht | Keller | 4002626522818 | 10.19 | KG | 1 | ST | 1 | ST | 999 | 999 | 999 | MM | 8020198 | 39259080 | DE | SH | ST | 0 | 0 | 0 | MM
2026 | 5311 | 315907 | 2008653 | ACO Aufstockelement 1000x600mm höhenverstellbar VK-Set für Lichtschacht 1000x600+400mm als verlängertes Element | 160.75 | EUR |  | 1 | ST | E1 | ACO Lichtschacht | Keller | 4002626522825 | 6.365 | KG | 10 | ST | 10 | ST | 999 | 999 | 999 | MM | 8020198 | 39259080 | DE | SH | ST | 0 | 0 | 0 | MM
2026 | 5311 | 315908 | 2008654 | ACO Aufstockelement 1250x600mm höhenverstellbar VK-Set für Lichtschacht 1250x400x600mm | 185.75 | EUR |  | 1 | ST | E1 | ACO Lichtschacht | Keller | 4002626522832 | 7.115 | KG | 10 | ST | 10 | ST | 999 | 999 | 999 | MM | 8020198 | 39259080 | DE | SH | ST | 0 | 0 | 0 | MM
2026 | 5111 | 315911 | 2008656 | ACO Aufstockelement 800x400mm fixe Bauhöhe 295mm VK-Set für Lichtschacht 800x400mm | 196.75 | EUR |  | 1 | ST | E1 | ACO Lichtschacht | Keller | 4002626522863 | 5.518 | KG | 10 | ST | 10 | ST | 999 | 999 | 999 | MM | 8020198 | 39259080 | DE | SH | ST | 0 | 0 | 0 | MM
2026 | 5111 | 315912 | 2008657 | ACO Aufstockelement 1000x400mm fixe Bauhöhe 295mm VK-Set für Lichtschacht 1000x400mm | 201.75 | EUR |  | 1 | ST | E1 | ACO Lichtschacht | Keller | 4002626522924 | 6.268 | KG | 10 | ST | 10 | ST | 999 | 999 | 999 | MM | 8020198 | 39259080 | DE | SH | ST | 0 | 0 | 0 | MM
2026 | 5111 | 315913 | 2008658 | ACO Aufstockelement 1250x400mm fixe Bauhöhe 295mm VK-Set für Lichtschacht 1250x400mm | 239 | EUR |  | 1 | ST | E1 | ACO Lichtschacht | Keller | 4002626522931 | 8.888 | KG | 10 | ST | 10 | ST | 999 | 999 | 999 | MM | 8020198 | 39259080 | DE | SH | ST | 0 | 0 | 0 | MM
2026 | 5511 | 315917 | 2008662 | ACO Aufstockelement 1500x700mm fixe Bauhöhe 295mm VK-Set für Lichtschacht 1500x700mm | 539.75 | EUR |  | 1 | ST | E5 | ACO Großlichtschacht | Keller | 4002626522993 | 16.587 | KG | 1 | ST | 1 | ST | 999 | 999 | 999 | MM | 8020198 | 39259080 | DE | SH | ST | 0 | 0 | 0 | MM
2026 | 5311 | 315918 | 2008663 | ACO Aufstockelement 1000x600mm fixe Bauhöhe 295mm VK-Set für Lichtschacht 1000x600+400 als verlängerte Version | 215 | EUR |  | 1 | ST | E1 | ACO Lichtschacht | Keller | 4002626523006 | 7.568 | KG | 10 | ST | 10 | ST | 999 | 999 | 999 | MM | 8020198 | 39259080 | DE | SH | ST | 1060 | 635 | 295 | MM
2026 | 5311 | 315919 | 2008664 | ACO Aufstockelement 1250x600mm fixe Bauhöhe 295mm VK-Set für Lichtschacht 1250x400x600 mm | 242 | EUR |  | 1 | ST | E1 | ACO Lichtschacht | Keller | 4002626523013 | 10.188 | KG | 10 | ST | 10 | ST | 999 | 999 | 999 | MM | 8020198 | 39259080 | DE | SH | ST | 0 | 0 | 0 | MM
2026 | 5754 | 315928 | 2008672 | ACO Universal-Montageset für fixe Aufstockelemente 40-60er Tiefe | 40.25 | EUR |  | 1 | ST | E1 | ACO Lichtschacht | Keller | 4002626526571 | 0.368 | KG | 10 | ST | 600 | ST | 1200 | 800 | 785 | MM | 8020198 | 73181595 | DE | SH | ST | 0 | 0 | 0 | MM
2026 | 5754 | 315929 | 2008673 | ACO Universal-Montageset für fixe Aufstockelemente 70er Tiefe | 47.5 | EUR |  | 1 | ST | E5 | ACO Großlichtschacht | Keller | 4002626526588 | 0.397 | KG | 1 | ST | 600 | ST | 1200 | 800 | 785 | MM | 8020198 | 73181595 | DE | SH | ST | 0 | 0 | 0 | MM
2026 | 5511 | 315931 | 2008675 | ACO Aufstockelement 2000x700mm fixe Bauhöhe 270mm VK-Set für Lichtschacht 2000x700mm | 660.5 | EUR |  | 1 | ST | E5 | ACO Großlichtschacht | Keller | 4002626559890 | 20.097 | KG | 1 | ST | 1 | ST | 999 | 999 | 999 | MM | 8020198 | 39259080 | DE | SH | ST | 0 | 0 | 0 | MM
2026 | 5750 | 315932 | 2008676 | ACO Kompriband 4m für Fenster und Aufstockelemente | 19.75 | EUR |  | 1 | ST | E1 | ACO Lichtschacht | Keller | 4002626560551 | 0.1 | KG | 1 | ST | 500 | ST | 1200 | 800 | 465 | MM | 8020198 | 39191080 | DE | SH | ST | 0 | 0 | 0 | MM
2026 | 5754 | 315933 | 2008677 | ACO Montageset höhenverstellb. Aufstockelemente 400/500/600mm Wandfixierung | 30.25 | EUR |  | 1 | ST | E1 | ACO Lichtschacht | Keller | 4002626572134 | 0.265 | KG | 20 | ST | 600 | ST | 1200 | 800 | 785 | MM | 8020198 | 73181595 | DE | SH | ST | 0 | 0 | 0 | MM
2026 | 5754 | 315934 | 2008678 | ACO Montageset höhenverstellb. Aufstockelemente 700mm Wandfixierung | 38 | EUR |  | 1 | ST | E5 | ACO Großlichtschacht | Keller | 4002626572141 | 0.29 | KG | 1 | ST | 600 | ST | 1200 | 800 | 465 | MM | 8020198 | 73181595 | DE | SH | ST | 0 | 0 | 0 | MM
2026 | 110006 | 315936 | 2008680 | ACO Befestigungsset Standard für Montage auf Therm Block Schraubenlänge 120mm Therm Block 125mm | 19.25 | EUR |  | 1 | ST | D1 | ACO Therm Block | Objekt | 4002626575548 | 0.35 | KG | 8 | ST | 480 | ST | 1200 | 800 | 465 | MM | 8020198 | 73181595 | DE | SH | ST | 0 | 0 | 0 | MM
2026 | 110001 | 315958 | 2008700 | ACO Therm Block 1230x1400x80mm mit Aussparung 460x460mm für Standardmontage | 304 | EUR |  | 1 | ST | D1 | ACO Therm Block | Objekt | 4002626624178 | 14.9 | KG | 14 | ST | 14 | ST | 1400 | 1230 | 1270 | MM | 8020198 | 39252000 | DE | BY | ST | 0 | 0 | 0 | MM
2026 | 110001 | 315959 | 2008701 | ACO Therm Block 1230x1400x80mm mit Aussparung 710x460mm für Therm Zarge 750x500mm für Standardmontage | 237.5 | EUR |  | 1 | ST | D1 | ACO Therm Block | Objekt | 4002626624185 | 14.3 | KG | 14 | ST | 14 | ST | 1400 | 1230 | 1270 | MM | 8020198 | 39252000 | DE | BY | ST | 0 | 0 | 0 | MM
2026 | 110001 | 315961 | 2008703 | ACO Therm Block 1230x1400x100 mm mit Aussparung 460x460mm für Standardmontage | 326.5 | EUR |  | 1 | ST | D1 | ACO Therm Block | Objekt | 4002626624208 | 16.7 | KG | 11 | ST | 11 | ST | 1200 | 800 | 1000 | MM | 8020198 | 39252000 | DE | BY | ST | 0 | 0 | 0 | MM
2026 | 110001 | 315962 | 2008704 | ACO Therm Block 1230x1400x100 mm mit Aussparung 710x460mm für Therm Zarge 750x500mm für Standardmontage | 246 | EUR |  | 1 | ST | D1 | ACO Therm Block | Objekt | 4002626624215 | 15.9 | KG | 11 | ST | 11 | ST | 1200 | 800 | 1000 | MM | 8020198 | 39252000 | DE | BY | ST | 0 | 0 | 0 | MM
2026 | 110001 | 315964 | 2008706 | ACO Therm Block 1230x1400x125 mm mit Aussparung 460x460mm für Standardmontage | 343.75 | EUR |  | 1 | ST | D1 | ACO Therm Block | Objekt | 4002626624239 | 18.6 | KG | 8 | ST | 8 | ST | 1200 | 800 | 1000 | MM | 8020198 | 39252000 | DE | BY | ST | 0 | 0 | 0 | MM
2026 | 110001 | 315965 | 2008707 | ACO Therm Block 1230x1400x125 mm mit Aussparung 710x460mm für Therm Zarge 750x500mm für Standardmontage | 259 | EUR |  | 1 | ST | D1 | ACO Therm Block | Objekt | 4002626624246 | 17.8 | KG | 8 | ST | 8 | ST | 1400 | 1230 | 1150 | MM | 8020198 | 39252000 | DE | BY | ST | 0 | 0 | 0 | MM
2026 | 110001 | 315967 | 2008709 | ACO Therm Block 1500x1400x80mm mit Aussparung 460x460mm für Standardmontage | 343.75 | EUR |  | 1 | ST | D1 | ACO Therm Block | Objekt | 4002626625175 | 20.7 | KG | 14 | ST | 14 | ST | 1200 | 800 | 1000 | MM | 8020198 | 39252000 | DE | BY | ST | 0 | 0 | 0 | MM
2026 | 110001 | 315968 | 2008710 | ACO Therm Block 1500x1400x80mm mit Aussparung 710x460mm für Therm Zarge 750x500mm für Standardmontage | 278.25 | EUR |  | 1 | ST | D1 | ACO Therm Block | Objekt | 4002626625212 | 20.1 | KG | 14 | ST | 14 | ST | 1200 | 800 | 1000 | MM | 8020198 | 39252000 | DE | BY | ST | 0 | 0 | 0 | MM
2026 | 110001 | 315970 | 2008712 | ACO Therm Block 1500x1400x100 mm mit Aussparung 460x460mm für Standardmontage | 359.75 | EUR |  | 1 | ST | D1 | ACO Therm Block | Objekt | 4002626625298 | 22.8 | KG | 11 | ST | 11 | ST | 1200 | 800 | 1000 | MM | 8020198 | 39252000 | DE | BY | ST | 0 | 0 | 0 | MM
2026 | 110001 | 315971 | 2008713 | ACO Therm Block 1500x1400x100 mm mit Aussparung 710x460mm für Therm Zarge 750x500mm für Standardmontage | 287.75 | EUR |  | 1 | ST | D1 | ACO Therm Block | Objekt | 4002626625328 | 22.1 | KG | 11 | ST | 11 | ST | 1200 | 800 | 1000 | MM | 8020198 | 39252000 | DE | BY | ST | 0 | 0 | 0 | MM
2026 | 110001 | 315973 | 2008715 | ACO Therm Block 1500x1400x125 mm mit Aussparung 460x460mm für Standardmontage | 384.5 | EUR |  | 1 | ST | D1 | ACO Therm Block | Objekt | 4002626625397 | 25.2 | KG | 8 | ST | 8 | ST | 1200 | 800 | 1000 | MM | 8020198 | 39252000 | DE | HE | ST | 0 | 0 | 0 | MM
2026 | 110001 | 315974 | 2008716 | ACO Therm Block 1500x1400x125 mm mit Aussparung 710x460mm für Therm Zarge 750x500mm für Standardmontage | 313.75 | EUR |  | 1 | ST | D1 | ACO Therm Block | Objekt | 4002626625434 | 24.3 | KG | 8 | ST | 8 | ST | 1200 | 800 | 1000 | MM | 8020198 | 39252000 | DE | BY | ST | 0 | 0 | 0 | MM
2026 | 110003 | 315976 | 2008717 | ACO Therm Block 1500x1400x80mm mit Aussparung 460x460mm DWD | 684 | EUR |  | 1 | ST | D1 | ACO Therm Block | Objekt | 4002626625526 | 26 | KG | 10 | ST | 10 | ST | 1200 | 800 | 1000 | MM | 8020198 | 39252000 | DE | BY | ST | 0 | 0 | 0 | MM
2026 | 110003 | 315977 | 2008718 | ACO Therm Block 1500x1400x80mm mit Aussparung 710x460mm DWD für Therm Zarge 750x500mm | 633 | EUR |  | 1 | ST | D1 | ACO Therm Block | Objekt | 4002626625786 | 25.2 | KG | 10 | ST | 10 | ST | 1200 | 800 | 1000 | MM | 8020198 | 39252000 | DE | BY | ST | 0 | 0 | 0 | MM
2026 | 110003 | 315979 | 2008720 | ACO Therm Block 1500x1400x100 mm mit Aussparung 460x460mm DW D | 692 | EUR |  | 1 | ST | D1 | ACO Therm Block | Objekt | 4002626625908 | 28.2 | KG | 9 | ST | 9 | ST | 1200 | 800 | 1000 | MM | 8020198 | 39252000 | DE | BY | ST | 0 | 0 | 0 | MM
2026 | 110003 | 315980 | 2008721 | ACO Therm Block 1500x1400x100 mm mit Aussparung 710x460mm DW D für Therm Zarge 750x500mm | 644 | EUR |  | 1 | ST | D1 | ACO Therm Block | Objekt | 4002626625946 | 27.2 | KG | 9 | ST | 9 | ST | 1480 | 1580 | 1050 | MM | 8020198 | 39252000 | DE | BY | ST | 0 | 0 | 0 | MM
2026 | 110003 | 315982 | 2008723 | ACO Therm Block 1500x1400x125 mm mit Aussparung 460x460mm DW D | 709 | EUR |  | 1 | ST | D1 | ACO Therm Block | Objekt | 4002626626035 | 30.8 | KG | 8 | ST | 8 | ST | 1200 | 800 | 1000 | MM | 8020198 | 39252000 | DE | BY | ST | 0 | 0 | 0 | MM
2026 | 110003 | 315983 | 2008724 | ACO Therm Block 1500x1400x125 mm mit Aussparung 710x460mm DW D für Therm Zarge 750x500mm | 652 | EUR |  | 1 | ST | D1 | ACO Therm Block | Objekt | 4002626626073 | 29.8 | KG | 8 | ST | 8 | ST | 1480 | 1580 | 1150 | MM | 8020198 | 39252000 | DE | BY | ST | 0 | 0 | 0 | MM
2026 | 110003 | 315990 | 2008726 | ACO Therm Block 1500x1700x100 mm mit Aussparung 460x460mm DW D | 755 | EUR |  | 1 | ST | D1 | ACO Therm Block | Objekt | 4002626626554 | 33.1 | KG | 9 | ST | 9 | ST | 1200 | 800 | 1000 | MM | 8020198 | 68109100 | DE | BY | ST | 0 | 0 | 0 | MM
2026 | 110003 | 315991 | 2008727 | ACO Therm Block 1500x1700x100 mm mit Aussparung 710x460mm DW D für Therm Zarge 750x500mm | 709 | EUR |  | 1 | ST | D1 | ACO Therm Block | Objekt | 4002626626592 | 32.2 | KG | 9 | ST | 9 | ST | 1200 | 800 | 1000 | MM | 8020198 | 68109100 | DE | BY | ST | 0 | 0 | 0 | MM
2026 | 110003 | 315993 | 2008729 | ACO Therm Block 1500x1700x125 mm mit Aussparung 460x460mm DW D | 772 | EUR |  | 1 | ST | D1 | ACO Therm Block | Objekt | 4002626626677 | 36.4 | KG | 8 | ST | 8 | ST | 1200 | 800 | 1000 | MM | 8020198 | 39252000 | DE | BY | ST | 0 | 0 | 0 | MM
2026 | 110003 | 315994 | 2008730 | ACO Therm Block 1500x1700x125 mm mit Aussparung 710x460mm DW D für Therm Zarge 750x500mm | 716 | EUR |  | 1 | ST | D1 | ACO Therm Block | Objekt | 4002626626745 | 35.3 | KG | 8 | ST | 8 | ST | 1200 | 800 | 1000 | MM | 8020198 | 39252000 | DE | BY | ST | 0 | 0 | 0 | MM
2026 | 5113 | 315996 | 2008732 | ACO Maschenrost 1040x450x20mm MW 30/10 begehbar für Lichtschacht | 185.5 | EUR |  | 1 | ST | E1 | ACO Lichtschacht | Keller | 4002626660305 | 14.6 | KG | 20 | ST | 20 | ST | 1200 | 800 | 550 | MM | 8020105 | 73269098 | UA |  | ST | 1040 | 450 | 20 | MM
2026 | 5113 | 315997 | 2008733 | ACO Maschenrost 1040x500x20mm MW 30/10 begehbar für Lichtschacht | 198.75 | EUR |  | 1 | ST | E1 | ACO Lichtschacht | Keller | 4002626660312 | 16.1 | KG | 20 | ST | 20 | ST | 1200 | 800 | 550 | MM | 8020105 | 73089098 | UA |  | ST | 1040 | 500 | 20 | MM
2026 | 5113 | 315998 | 2008734 | ACO Maschenrost 1040x550x20mm MW 30/10 begehbar für Lichtschacht | 211.5 | EUR |  | 1 | ST | E1 | ACO Lichtschacht | Keller | 4002626660329 | 17.6 | KG | 20 | ST | 20 | ST | 1200 | 800 | 550 | MM | 8020108 | 73089098 | UA |  | ST | 1040 | 550 | 20 | MM
2026 | 5312 | 315999 | 2008735 | ACO Maschenrost MW 30/10 begeh bar für Lichtschacht 1000x600 mm Außenmaß: 1040x600x20mm | 124.25 | EUR |  | 1 | ST | E1 | ACO Lichtschacht | Keller | 4002626660336 | 13.6 | KG | 25 | ST | 50 | ST | 1200 | 800 | 1200 | MM | 8020103 | 73089098 | UA |  | ST | 1040 | 600 | 20 | MM
2026 | 6402 | 316261 | 2008928 | ACO Therm Wechseleins. 750x500 DIN R Einbruchschutz RC2 P4A Verglasung und abschließb. Griff (Montage d. Fachb.) | 937 | EUR |  | 1 | ST | B1 | ACO Sanierungsfenster | Keller | 4002626437792 | 7.9 | KG | 1 | ST | 1 | ST | 1200 | 800 | 1000 | MM | 17050904 | 39252000 | DE | NI | ST | 0 | 0 | 0 | MM
2026 | 6402 | 316262 | 2008929 | ACO Therm Wechseleins. 750x500 DIN L Einbruchschutz RC2 P4A Verglasung und abschließb. Griff (Montage d. Fachb.) | 937 | EUR |  | 1 | ST | B1 | ACO Sanierungsfenster | Keller | 4002626437808 | 7.9 | KG | 1 | ST | 1 | ST | 1200 | 800 | 1000 | MM | 17050904 | 39252000 | DE | NI | ST | 0 | 0 | 0 | MM
2026 | 6402 | 316263 | 2008930 | ACO Therm Wechseleins. 750x625 DIN R Einbruchschutz RC2 P4A Verglasung und abschließb. Griff (Montage d. Fachb.) | 994 | EUR |  | 1 | ST | B1 | ACO Sanierungsfenster | Keller | 4002626437815 | 10 | KG | 1 | ST | 1 | ST | 1200 | 800 | 1000 | MM | 17050904 | 39252000 | DE | NI | ST | 0 | 0 | 0 | MM
2026 | 6402 | 316264 | 2008931 | ACO Therm Wechseleins. 750x625 DIN L Einbruchschutz RC2 P4A Verglasung und abschließb. Griff (Montage d. Fachb.) | 994 | EUR |  | 1 | ST | B1 | ACO Sanierungsfenster | Keller | 4002626437822 | 10 | KG | 1 | ST | 1 | ST | 1200 | 800 | 1000 | MM | 17050904 | 39252000 | DE | NI | ST | 0 | 0 | 0 | MM
2026 | 6402 | 316265 | 2008932 | ACO Therm Wechseleins. 800x600 DIN R Einbruchschutz RC2 P4A Verglasung und abschließb. Griff (Montage d. Fachb.) | 994 | EUR |  | 1 | ST | B1 | ACO Sanierungsfenster | Keller | 4002626437839 | 9.7 | KG | 1 | ST | 1 | ST | 1200 | 800 | 1000 | MM | 17050904 | 39252000 | DE | NI | ST | 0 | 0 | 0 | MM
2026 | 6402 | 316266 | 2008933 | ACO Therm Wechseleins. 800x600 DIN L Einbruchschutz RC2 P4A Verglasung und abschließb. Griff (Montage d. Fachb.) | 994 | EUR |  | 1 | ST | B1 | ACO Sanierungsfenster | Keller | 4002626437846 | 9.7 | KG | 1 | ST | 1 | ST | 1200 | 800 | 1000 | MM | 17050904 | 39252000 | DE | NI | ST | 0 | 0 | 0 | MM
2026 | 6402 | 316267 | 2008934 | ACO Therm Wechselein. 1000x500 DIN R Einbruchschutz RC2 P4A Verglasung und abschließb. Griff (Montage d. Fachb.) | 1034 | EUR |  | 1 | ST | B1 | ACO Sanierungsfenster | Keller | 4002626437853 | 10.6 | KG | 1 | ST | 1 | ST | 1200 | 800 | 1000 | MM | 17050904 | 39252000 | DE | NI | ST | 0 | 0 | 0 | MM
2026 | 6402 | 316268 | 2008935 | ACO Therm Wechselein. 1000x500 DIN L Einbruchschutz RC2 P4A Verglasung und abschließb. Griff (Montage d. Fachb.) | 1034 | EUR |  | 1 | ST | B1 | ACO Sanierungsfenster | Keller | 4002626437860 | 10.6 | KG | 1 | ST | 1 | ST | 1200 | 800 | 1000 | MM | 17050904 | 39252000 | DE | NI | ST | 0 | 0 | 0 | MM
2026 | 6402 | 316269 | 2008936 | ACO Therm Wechselein. 1000x625 DIN R Einbruchschutz RC2 P4A Verglasung und abschließb. Griff (Montage d. Fachb.) | 1089 | EUR |  | 1 | ST | B1 | ACO Sanierungsfenster | Keller | 4002626437877 | 13.1 | KG | 1 | ST | 1 | ST | 1200 | 800 | 1000 | MM | 17050904 | 39252000 | DE | NI | ST | 0 | 0 | 0 | MM
2026 | 6402 | 316270 | 2008937 | ACO Therm Wechselein. 1000x625 DIN L Einbruchschutz RC2 P4A Verglasung und abschließb. Griff (Montage d. Fachb.) | 1089 | EUR |  | 1 | ST | B1 | ACO Sanierungsfenster | Keller | 4002626437884 | 13.1 | KG | 1 | ST | 12 | ST | 1200 | 800 | 1000 | MM | 17050904 | 39252000 | DE | NI | ST | 0 | 0 | 0 | MM
2026 | 6402 | 316271 | 2008938 | ACO Therm Wechselein. 1000x750 DIN R Einbruchschutz RC2 P4A Verglasung und abschließb. Griff (Montage d. Fachb.) | 1132 | EUR |  | 1 | ST | B1 | ACO Sanierungsfenster | Keller | 4002626437891 | 15.8 | KG | 1 | ST | 1 | ST | 1200 | 800 | 1000 | MM | 17050904 | 39252000 | DE | NI | ST | 0 | 0 | 0 | MM
2026 | 6402 | 316272 | 2008939 | ACO Therm Wechselein. 1000x750 DIN L Einbruchschutz RC2 P4A Verglasung und abschließb. Griff (Montage d. Fachb.) | 1132 | EUR |  | 1 | ST | B1 | ACO Sanierungsfenster | Keller | 4002626437907 | 15.8 | KG | 1 | ST | 1 | ST | 1200 | 800 | 1000 | MM | 17050904 | 39252000 | DE | NI | ST | 0 | 0 | 0 | MM
2026 | 6402 | 316273 | 2008940 | ACO Therm Wechselein.1000x1000 DIN R Einbruchschutz RC2 P4A Verglasung und abschließb. Griff (Montage d. Fachb.) | 1259 | EUR |  | 1 | ST | B1 | ACO Sanierungsfenster | Keller | 4002626437914 | 21.4 | KG | 1 | ST | 1 | ST | 1200 | 800 | 1000 | MM | 17050904 | 39252000 | DE | NI | ST | 0 | 0 | 0 | MM
2026 | 6402 | 316274 | 2008941 | ACO Therm Wechselein.1000x1000 DIN L Einbruchschutz RC2 P4A Verglasung und abschließb. Griff (Montage d. Fachb.) | 1259 | EUR |  | 1 | ST | B1 | ACO Sanierungsfenster | Keller | 4002626437921 | 21.4 | KG | 1 | ST | 1 | ST | 1200 | 800 | 1000 | MM | 17050904 | 39252000 | DE | NI | ST | 0 | 0 | 0 | MM
2026 | 6402 | 316275 | 2008942 | ACO Therm Wechseleins. 900x750 DIN R Einbruchschutz RC2 P4A Verglasung und abschließb. Griff | 1089 | EUR |  | 1 | ST | B1 | ACO Sanierungsfenster | Keller | 4002626437938 | 15.3 | KG | 1 | ST | 1 | ST | 1200 | 800 | 1000 | MM | 17050904 | 39252000 | DE | NI | ST | 0 | 0 | 0 | MM
2026 | 6402 | 316276 | 2008943 | ACO Therm Wechseleins. 900x750 DIN L Einbruchschutz RC2 P4A Verglasung und abschließb. Griff | 1089 | EUR |  | 1 | ST | B1 | ACO Sanierungsfenster | Keller | 4002626437945 | 15.3 | KG | 1 | ST | 1 | ST | 1200 | 800 | 1000 | MM | 17050904 | 39252000 | DE | NI | ST | 0 | 0 | 0 | MM
2026 | 6402 | 316277 | 2008944 | ACO Therm Wechseleins. 750x500 DIN R hochwasserdicht Vsg Verglasung und abschließbarem Griff (Montage d. Fachb.) | 937 | EUR |  | 1 | ST | B1 | ACO Sanierungsfenster | Keller | 4002626435101 | 7.3 | KG | 1 | ST | 24 | ST | 1200 | 800 | 1000 | MM | 17050904 | 39252000 | DE | NI | ST | 0 | 0 | 0 | MM
2026 | 6402 | 316278 | 2008945 | ACO Therm Wechseleins. 750x500 DIN L hochwasserdicht Vsg Verglasung und abschließbarem Griff (Montage d. Fachb.) | 937 | EUR |  | 1 | ST | B1 | ACO Sanierungsfenster | Keller | 4002626435118 | 7.3 | KG | 1 | ST | 12 | ST | 1200 | 800 | 550 | MM | 17050904 | 39252000 | DE | NI | ST | 0 | 0 | 0 | MM
2026 | 6402 | 316279 | 2008946 | ACO Therm Wechseleins. 750x625 DIN R hochwasserdicht Vsg Verglasung und abschließbarem Griff (Montage d. Fachb.) | 994 | EUR |  | 1 | ST | B1 | ACO Sanierungsfenster | Keller | 4002626435125 | 9.1 | KG | 1 | ST | 12 | ST | 1200 | 800 | 1000 | MM | 17050904 | 39252000 | DE | NI | ST | 0 | 0 | 0 | MM
2026 | 6402 | 316280 | 2008947 | ACO Therm Wechseleins. 750x625 DIN L hochwasserdicht Vsg Verglasung und abschließbarem Griff (Montage Fachbetrieb) | 994 | EUR |  | 1 | ST | B1 | ACO Sanierungsfenster | Keller | 4002626435132 | 9.1 | KG | 1 | ST | 12 | ST | 1200 | 800 | 1000 | MM | 17050904 | 39252000 | DE | NI | ST | 0 | 0 | 0 | MM
2026 | 6402 | 316281 | 2008948 | ACO Therm Wechseleins.1000x500 DIN R hochwasserdicht m. Vsg Verglasung und abschließbarem Griff (Montage d. Fachb.) | 1034 | EUR |  | 1 | ST | B1 | ACO Sanierungsfenster | Keller | 4002626435149 | 9.7 | KG | 1 | ST | 12 | ST | 1200 | 800 | 1000 | MM | 17050904 | 39252000 | DE | NI | ST | 0 | 0 | 0 | MM
2026 | 6402 | 316282 | 2008949 | ACO Therm Wechseleins.1000x500 DIN L hochwasserdicht m. Vsg Verglasung und abschließbarem Griff (Montage d. Fachb.) | 1034 | EUR |  | 1 | ST | B1 | ACO Sanierungsfenster | Keller | 4002626435156 | 9.7 | KG | 1 | ST | 12 | ST | 1200 | 800 | 1000 | MM | 17050904 | 39252000 | DE | NI | ST | 0 | 0 | 0 | MM
2026 | 111001 | 316739 | 2009406 | ACO RUG Self Balkon- und Terrassenablauf 110x110 Ablauf seitlich DN/OD50mm | 32.5 | EUR |  | 1 | ST | S1 | ACO Boden- und Kellerabläufe | Keller | 4002626501585 | 0.305 | KG | 1 | ST | 192 | ST | 1200 | 800 | 970 | MM | 24010401 | 39259080 | DE | NI | ST | 0 | 0 | 0 | MM
2026 | 111001 | 316740 | 2009407 | ACO RUG Self Balkon- und Terrassenablauf 110x110 Ablauf seitlich DN/OD75mm | 32.5 | EUR |  | 1 | ST | S1 | ACO Boden- und Kellerabläufe | Keller | 4002626501592 | 0.33 | KG | 1 | ST | 180 | ST | 1200 | 800 | 970 | MM | 24010401 | 39259080 | DE | NI | ST | 0 | 0 | 0 | MM
2026 | 111001 | 316741 | 2009408 | ACO RUG Self Balkon- und Terrassenablauf 110x110 Ablauf senkrecht DN/OD50mm | 32.5 | EUR |  | 1 | ST | S1 | ACO Boden- und Kellerabläufe | Keller | 4002626501608 | 0.295 | KG | 1 | ST | 270 | ST | 1200 | 800 | 970 | MM | 24010401 | 39259080 | DE | NI | ST | 0 | 0 | 0 | MM
2026 | 111001 | 316742 | 2009409 | ACO RUG Self Balkon- und Terrassenablauf 110x110 Ablauf senkrecht DN/OD75mm | 32.5 | EUR |  | 1 | ST | S1 | ACO Boden- und Kellerabläufe | Keller | 4002626501615 | 0.29 | KG | 1 | ST | 270 | ST | 1200 | 800 | 970 | MM | 24010401 | 39259080 | DE | NI | ST | 0 | 0 | 0 | MM
2026 | 111001 | 316743 | 2009410 | ACO RUG Self Aufsatzstück klein für Balkon- und Terrassenabläufe | 9.6 | EUR |  | 1 | ST | S1 | ACO Boden- und Kellerabläufe | Keller | 4002626501622 | 0.05 | KG | 1 | ST | 500 | ST | 1200 | 800 | 970 | MM | 24010401 | 39174000 | DE | NI | ST | 0 | 0 | 0 | MM
2026 | 111001 | 316744 | 2009411 | ACO RUG Self Haus- und Hofablauf 150x150mm Ablauf seitlich DN/OD100mm | 28.25 | EUR |  | 1 | ST | S1 | ACO Boden- und Kellerabläufe | Keller | 4002626501639 | 0.665 | KG | 1 | ST | 112 | ST | 1200 | 800 | 970 | MM | 3060106 | 39259080 | DE | NI | ST | 0 | 0 | 0 | MM
2026 | 111001 | 316745 | 2009412 | ACO RUG Self Haus- und Hofablauf 150x150mm Ablauf seitlich DN/OD75mm | 28.25 | EUR |  | 1 | ST | S1 | ACO Boden- und Kellerabläufe | Keller | 4002626501646 | 0.665 | KG | 1 | ST | 112 | ST | 1200 | 800 | 970 | MM | 3060106 | 39259080 | DE | NI | ST | 0 | 0 | 0 | MM
2026 | 111001 | 316746 | 2009413 | ACO RUG Self Aufsatzstück rund für Haus- und Hofabläufe | 15.5 | EUR |  | 1 | ST | S1 | ACO Boden- und Kellerabläufe | Keller | 4002626501653 | 0.145 | KG | 1 | ST | 210 | ST | 1200 | 800 | 970 | MM | 3060106 | 39174000 | DE | NI | ST | 0 | 0 | 0 | MM
2026 | 111001 | 316747 | 2009414 | ACO RUG Self Edelstahlrost 100x100mm für Badablauf | 12.25 | EUR |  | 1 | ST | S1 | ACO Boden- und Kellerabläufe | Keller | 4002626501660 | 0.085 | KG | 1 | ST | 185 | ST | 1200 | 800 | 970 | MM | 3060106 | 73269098 | DE | NI | ST | 0 | 0 | 0 | MM
2026 | 111001 | 316748 | 2009415 | ACO RUG Self Edelstahlrost 150x150mm für Haus- und Hofabläufe | 14.5 | EUR |  | 1 | ST | S1 | ACO Boden- und Kellerabläufe | Keller | 4002626501677 | 0.235 | KG | 1 | ST | 120 | ST | 1200 | 800 | 970 | MM | 3060106 | 73269098 | DE | NI | ST | 0 | 0 | 0 | MM
2026 | 111001 | 316750 | 2009416 | ACO RUG Self Kellerablauf mit Dreifachrückstauverschluss mit Ablauf seitlich DN/ DN/OD110mm | 140.25 | EUR |  | 1 | ST | S1 | ACO Boden- und Kellerabläufe | Keller | 4002626501691 | 2.172 | KG | 1 | ST | 42 | ST | 1200 | 800 | 970 | MM | 3060109 | 39259080 | DE | NI | ST | 0 | 0 | 0 | MM
2026 | 111001 | 316751 | 2009417 | ACO RUG Self Dichtungssatz für Kellerabläufe mit Rückstauverschluss | 5.4 | EUR |  | 1 | ST | S1 | ACO Boden- und Kellerabläufe | Keller | 4002626501707 | 0.001 | KG | 1 | ST | 1000 | ST | 1200 | 800 | 970 | MM | 3060109 | 39259080 | DE | NI | ST | 0 | 0 | 0 | MM
2026 | 111001 | 316752 | 2009418 | ACO RUG Self Aufsatzstück groß für Kellerabläufe mit Rückstauverschluss | 40.25 | EUR |  | 1 | ST | S1 | ACO Boden- und Kellerabläufe | Keller | 4002626501714 | 1.105 | KG | 1 | ST | 100 | ST | 1200 | 800 | 970 | MM | 3060109 | 39174000 | DE | NI | ST | 0 | 0 | 0 | MM
2026 | 111001 | 316753 | 2009419 | ACO RUG Self Rahmen für Roste 150x150mm für Haus- und Hofablauf mit Ablauf seitlich | 4.8 | EUR |  | 1 | ST | S1 | ACO Boden- und Kellerabläufe | Keller | 4002626501721 | 0.065 | KG | 1 | ST | 200 | ST | 1200 | 800 | 970 | MM | 3060106 | 39174000 | DE | NI | ST | 0 | 0 | 0 | MM
2026 | 111001 | 316754 | 2009420 | ACO RUG Self Schlammeimer für Haus- und Hofabläufe mit Ablauf seitlich | 10.25 | EUR |  | 1 | ST | S1 | ACO Boden- und Kellerabläufe | Keller | 4002626501738 | 0.045 | KG | 1 | ST | 50 | ST | 1200 | 800 | 970 | MM | 3060106 | 39269050 | DE | NI | ST | 0 | 0 | 0 | MM
2026 | 111001 | 316755 | 2009421 | ACO RUG Self Geruchsverschluss mit O-Ring für Haus- und Hofabläufe mit Ablauf seitlich | 6.7 | EUR |  | 1 | ST | S1 | ACO Boden- und Kellerabläufe | Keller | 4002626501745 | 0.13 | KG | 1 | ST | 25 | ST | 1200 | 800 | 970 | MM | 3060106 | 39269050 | DE | NI | ST | 0 | 0 | 0 | MM
2026 | 111001 | 316756 | 2009422 | ACO RUG Self Kunststoffrost 150x150mm für Haus- und Hofabläufe mit Ablauf seitlich | 7.3 | EUR |  | 1 | ST | S1 | ACO Boden- und Kellerabläufe | Keller | 4002626501752 | 0.14 | KG | 1 | ST | 300 | ST | 1200 | 800 | 970 | MM | 3060106 | 39269050 | DE | NI | ST | 0 | 0 | 0 | MM
2026 | 111001 | 316757 | 2009423 | ACO RUG Self Geruchsverschluss mit O-Ring für Balkon- und Terrassenabläufe | 12.25 | EUR |  | 1 | ST | S1 | ACO Boden- und Kellerabläufe | Keller | 4002626501769 | 0.06 | KG | 1 | ST | 1200 | ST | 1200 | 800 | 970 | MM | 24010401 | 39269050 | DE | NI | ST | 0 | 0 | 0 | MM
2026 | 111001 | 316758 | 2009424 | ACO RUG Self Rückstauklappe für Kellerabläufe mit Rückstauverschluss | 11 | EUR |  | 1 | ST | S1 | ACO Boden- und Kellerabläufe | Keller | 4002626501776 | 0.04 | KG | 1 | ST | 50 | ST | 1200 | 800 | 970 | MM | 3060109 | 39269050 | DE | NI | ST | 0 | 0 | 0 | MM
2026 | 111001 | 316759 | 2009425 | ACO RUG Self Kugel für Dreifachrückstau Ersatzteil | 14.25 | EUR |  | 1 | ST | S1 | ACO Boden- und Kellerabläufe | Keller | 4002626501783 | 0.16 | KG | 1 | ST | 50 | ST | 1200 | 800 | 335 | MM | 3060109 | 39174000 | DE | NI | ST | 0 | 0 | 0 | MM
2026 | 111001 | 316760 | 2009426 | ACO RUG Self Verschlusskörper transparent für Kellerablauf mit Rückstauverschluss | 34.25 | EUR |  | 1 | ST | S1 | ACO Boden- und Kellerabläufe | Keller | 4002626501790 | 0.421 | KG | 1 | ST | 50 | ST | 1200 | 800 | 970 | MM | 3060109 | 39259080 | DE | NI | ST | 0 | 0 | 0 | MM
2026 | 111001 | 316761 | 2009427 | ACO RUG Self Kunststoffrost für Kellerablauf mit Rückstauverschluss | 17 | EUR |  | 1 | ST | S1 | ACO Boden- und Kellerabläufe | Keller | 4002626501806 | 0.275 | KG | 1 | ST | 100 | ST | 1200 | 800 | 970 | MM | 3060109 | 39269050 | DE | NI | ST | 0 | 0 | 0 | MM
2026 | 111001 | 316770 | 2009429 | ACO RUG Self Badablauf 100x100mm verchromt Ablauf senkrecht DN/OD50mm | 22.75 | EUR |  | 1 | ST | S1 | ACO Boden- und Kellerabläufe | Keller | 4002626501899 | 0.165 | KG | 1 | ST | 600 | ST | 1200 | 800 | 970 | MM | 24010401 | 39259080 | DE | NI | ST | 0 | 0 | 0 | MM
2026 | 111001 | 316771 | 2009430 | ACO RUG Self Badablauf 150x150mm verchromt Ablauf senkrecht DN/OD50mm | 25.25 | EUR |  | 1 | ST | S1 | ACO Boden- und Kellerabläufe | Keller | 4002626501905 | 0.21 | KG | 1 | ST | 400 | ST | 1200 | 800 | 970 | MM | 24010401 | 39259080 | DE | NI | ST | 0 | 0 | 0 | MM
2026 | 111001 | 316772 | 2009431 | ACO RUG Self Haus- und Hofablauf 100x100mm Ablauf senkrecht DN/OD50mm | 20.5 | EUR |  | 1 | ST | S1 | ACO Boden- und Kellerabläufe | Keller | 4002626501912 | 0.195 | KG | 1 | ST | 768 | ST | 1200 | 800 | 970 | MM | 3060108 | 39259080 | DE | NI | ST | 0 | 0 | 0 | MM
2026 | 111001 | 316773 | 2009432 | ACO RUG Self Haus- und Hofablauf 150x150mm Ablauf senkrecht DN/OD50mm | 23.75 | EUR |  | 1 | ST | S1 | ACO Boden- und Kellerabläufe | Keller | 4002626501929 | 0.37 | KG | 1 | ST | 320 | ST | 1200 | 800 | 970 | MM | 3060108 | 39259080 | DE | NI | ST | 0 | 0 | 0 | MM
2026 | 111002 | 316782 | 2009437 | ACO Multiflex Übergang für Rohraußenmaß 24-32mm auf 32-40mm | 19.25 | EUR |  | 1 | ST | S1 | ACO Boden- und Kellerabläufe | Keller | 4002626504708 | 0.1 | KG | 10 | ST | 1512 | ST | 1200 | 800 | 970 | MM | 24010701 | 40169300 | DE | NW | ST | 0 | 0 | 0 | MM
2026 | 111002 | 316783 | 2009438 | ACO Multiflex Übergang für Rohraußenmaß 24-32mm auf 42-50mm | 20 | EUR |  | 1 | ST | S1 | ACO Boden- und Kellerabläufe | Keller | 4002626504715 | 0.12 | KG | 10 | ST | 1260 | ST | 1200 | 800 | 970 | MM | 24010701 | 40169300 | DE | NW | ST | 0 | 0 | 0 | MM
2026 | 111002 | 316784 | 2009439 | ACO Multiflex Übergang für Rohraußenmaß 32-40mm auf 42-50mm | 19.5 | EUR |  | 1 | ST | S1 | ACO Boden- und Kellerabläufe | Keller | 4002626504722 | 0.12 | KG | 10 | ST | 1260 | ST | 1200 | 800 | 970 | MM | 24010701 | 40169300 | DE | NW | ST | 0 | 0 | 0 | MM
2026 | 111002 | 316785 | 2009440 | ACO Multiflex Übergang für Rohraußenmaß 42-50mm auf 53-63mm | 23.75 | EUR |  | 1 | ST | S1 | ACO Boden- und Kellerabläufe | Keller | 4002626504739 | 0.2 | KG | 8 | ST | 896 | ST | 1200 | 800 | 1100 | MM | 24010701 | 40169300 | DE | NW | ST | 0 | 0 | 0 | MM
2026 | 111002 | 316786 | 2009441 | ACO Multiflex Übergang für Rohraußenmaß 42-50mm auf 75-89mm | 31.5 | EUR |  | 1 | ST | S1 | ACO Boden- und Kellerabläufe | Keller | 4002626504746 | 0.4 | KG | 6 | ST | 432 | ST | 1200 | 800 | 970 | MM | 24010701 | 40169300 | DE | NW | ST | 0 | 0 | 0 | MM
2026 | 111002 | 316787 | 2009442 | ACO Multiflex Übergang für Rohraußenmaß 42-50mm auf 100-115mm | 33.5 | EUR |  | 1 | ST | S1 | ACO Boden- und Kellerabläufe | Keller | 4002626504753 | 0.45 | KG | 5 | ST | 310 | ST | 1200 | 800 | 970 | MM | 24010701 | 40169300 | DE | NW | ST | 0 | 0 | 0 | MM
2026 | 111002 | 316788 | 2009443 | ACO Multiflex Übergang für Rohraußenmaß 75-89mm auf 100-115mm | 28.25 | EUR |  | 1 | ST | S1 | ACO Boden- und Kellerabläufe | Keller | 4002626504760 | 0.45 | KG | 4 | ST | 240 | ST | 1200 | 800 | 970 | MM | 24010701 | 40169300 | DE | NW | ST | 0 | 0 | 0 | MM
2026 | 111002 | 316789 | 2009444 | ACO Multiflex Übergang für Rohraußenmaß 100-115mm auf 110-125mm | 42 | EUR |  | 1 | ST | S1 | ACO Boden- und Kellerabläufe | Keller | 4002626504777 | 0.6 | KG | 4 | ST | 96 | ST | 1200 | 800 | 970 | MM | 24010701 | 40169300 | DE | NW | ST | 0 | 0 | 0 | MM
2026 | 111002 | 316790 | 2009445 | ACO Multiflex Übergang für Rohraußenmaß 100-115mm auf 121-136mm | 55.5 | EUR |  | 1 | ST | S1 | ACO Boden- und Kellerabläufe | Keller | 4002626504784 | 0.6 | KG | 4 | ST | 192 | ST | 1200 | 800 | 970 | MM | 24010701 | 40169300 | DE | NW | ST | 0 | 0 | 0 | MM
2026 | 111002 | 316791 | 2009446 | ACO Multiflex Übergang für Rohraußenmaß 110-125mm auf 144-160mm | 58.25 | EUR |  | 1 | ST | S1 | ACO Boden- und Kellerabläufe | Keller | 4002626504791 | 0.75 | KG | 3 | ST | 144 | ST | 1200 | 800 | 970 | MM | 24010701 | 40169300 | DE | NW | ST | 0 | 0 | 0 | MM
2026 | 111002 | 316792 | 2009447 | ACO Multiflex Verbinder für Rohraußenmaß 24-32mm | 20 | EUR |  | 1 | ST | S1 | ACO Boden- und Kellerabläufe | Keller | 4002626504807 | 0.1 | KG | 10 | ST | 2520 | ST | 1200 | 800 | 970 | MM | 24010701 | 40169300 | DE | NW | ST | 0 | 0 | 0 | MM
2026 | 111002 | 316793 | 2009448 | ACO Multiflex Verbinder für Rohraußenmaß 32-40mm | 21.75 | EUR |  | 1 | ST | S1 | ACO Boden- und Kellerabläufe | Keller | 4002626504814 | 0.12 | KG | 10 | ST | 1260 | ST | 1200 | 800 | 970 | MM | 24010701 | 40169300 | DE | NW | ST | 0 | 0 | 0 | MM
2026 | 111002 | 316794 | 2009449 | ACO Multiflex Verbinder für Rohraußenmaß 42-50mm | 23.5 | EUR |  | 1 | ST | S1 | ACO Boden- und Kellerabläufe | Keller | 4002626504821 | 0.13 | KG | 10 | ST | 1260 | ST | 1200 | 800 | 970 | MM | 24010701 | 40169300 | DE | NW | ST | 0 | 0 | 0 | MM
2026 | 111002 | 316795 | 2009450 | ACO Multiflex Verbinder für Rohraußenmaß 55-65mm | 34.5 | EUR |  | 1 | ST | S1 | ACO Boden- und Kellerabläufe | Keller | 4002626504838 | 0.2 | KG | 8 | ST | 450 | ST | 1200 | 800 | 970 | MM | 24010701 | 40169300 | DE | NW | ST | 0 | 0 | 0 | MM
2026 | 111002 | 316796 | 2009451 | ACO Multiflex Verbinder für Rohraußenmaß 75-89mm | 32 | EUR |  | 1 | ST | S1 | ACO Boden- und Kellerabläufe | Keller | 4002626504845 | 0.35 | KG | 4 | ST | 240 | ST | 1200 | 800 | 970 | MM | 24010701 | 40169300 | DE | NW | ST | 0 | 0 | 0 | MM
2026 | 111002 | 316797 | 2009452 | ACO Multiflex Verbinder für Rohraußenmaß 105-120mm | 40.25 | EUR |  | 1 | ST | S1 | ACO Boden- und Kellerabläufe | Keller | 4002626504852 | 0.35 | KG | 4 | ST | 192 | ST | 1200 | 800 | 970 | MM | 24010701 | 40169300 | DE | NW | ST | 0 | 0 | 0 | MM
2026 | 111002 | 316799 | 2009454 | ACO Multiflex Schelle für Rohraußenmaß 32-40mm | 6.9 | EUR |  | 1 | ST | S1 | ACO Boden- und Kellerabläufe | Keller | 4002626504876 | 0.03 | KG | 1 | ST | 500 | ST | 1200 | 800 | 970 | MM | 24010701 | 73072910 | US |  | ST | 0 | 0 | 0 | MM
2026 | 111002 | 316800 | 2009455 | ACO Multiflex Schelle für Rohraußenmaß 42-50mm | 7.6 | EUR |  | 1 | ST | S1 | ACO Boden- und Kellerabläufe | Keller | 4002626504883 | 0.03 | KG | 1 | ST | 500 | ST | 1200 | 800 | 970 | MM | 24010701 | 73072910 | US |  | ST | 0 | 0 | 0 | MM
2026 | 111002 | 316801 | 2009456 | ACO Multiflex Schelle für Rohraußenmaß 53-63mm | 8 | EUR |  | 1 | ST | S1 | ACO Boden- und Kellerabläufe | Keller | 4002626504890 | 0.03 | KG | 1 | ST | 300 | ST | 1200 | 800 | 970 | MM | 24010701 | 73072910 | US |  | ST | 0 | 0 | 0 | MM
2026 | 111002 | 316802 | 2009457 | ACO Multiflex Schelle für Rohraußenmaß 100-115mm | 9 | EUR |  | 1 | ST | S1 | ACO Boden- und Kellerabläufe | Keller | 4002626504906 | 0.05 | KG | 1 | ST | 300 | ST | 1200 | 800 | 970 | MM | 24010701 | 73072910 | US |  | ST | 0 | 0 | 0 | MM
2026 | 111002 | 316803 | 2009458 | ACO Multiflex Schelle für Rohraußenmaß 110-125mm | 9.3 | EUR |  | 1 | ST | S1 | ACO Boden- und Kellerabläufe | Keller | 4002626504913 | 0.05 | KG | 1 | ST | 250 | ST | 1200 | 800 | 970 | MM | 24010701 | 73072910 | US |  | ST | 0 | 0 | 0 | MM
2026 | 111002 | 316804 | 2009459 | ACO Multiflex Schelle für Rohraußenmaß 121-136mm | 10.25 | EUR |  | 1 | ST | S1 | ACO Boden- und Kellerabläufe | Keller | 4002626504920 | 0.05 | KG | 1 | ST | 250 | ST | 1200 | 800 | 970 | MM | 24010701 | 73072910 | US |  | ST | 0 | 0 | 0 | MM
2026 | 111002 | 316805 | 2009460 | ACO Multiflex Schelle für Rohraußenmaß 144-160mm | 11.5 | EUR |  | 1 | ST | S1 | ACO Boden- und Kellerabläufe | Keller | 4002626504937 | 0.05 | KG | 1 | ST | 200 | ST | 1200 | 800 | 970 | MM | 24010701 | 73072910 | US |  | ST | 0 | 0 | 0 | MM
2026 | 115005 | 316818 | 2009466 | RUG Self Hofablauf PP schwarz mit verzinktem Abdeckrost und Schmutzfangeimer | 187.25 | EUR |  | 1 | ST | J2 | ACO Self Europoint Hofablauf | GaLaBau/Tiefbau | 4002626441287 | 2.67 | KG | 1 | ST | 24 | ST | 1200 | 800 | 970 | MM | 3060108 | 39259080 | DE | SH | ST | 0 | 0 | 0 | MM
2026 | 124010 | 316963 | 2009481 | ACO Rosthaken für XtraPoint Punktablauf und Vario Schuhabstreifer | 3.9 | EUR |  | 1 | ST | J2 | ACO Self Europoint Hofablauf | GaLaBau/Tiefbau | 4002626790385 | 0.1 | KG | 1 | ST | 50 | ST | 1200 | 800 | 340 | MM | 3060198 | 73144100 | DE | SH | ST | 100 | 70 | 20 | MM
2026 | 3135 | 319200 | 2009488 | ACO Self Hexaline 2.0 Rinne NW 100 L1000mm B118mm schwarz -EU ohne Rost | 17.25 | EUR |  | 1 | ST | H1 | ACO Self Rinnen | GaLaBau/Tiefbau | 4002626503268 | 0.75 | KG | 72 | ST | 72 | ST | 1200 | 800 | 1130 | MM | 3030601 | 39259080 | DE | SH | ST | 1000 | 130 | 750 | MM
2026 | 3133 | 319210 | 2009490 | ACO Self Hexaline 2.0 Rinne NW 100 L1000mm B118mm schwarz -EU mit Rost Kunststoff schwarz | 42.75 | EUR |  | 1 | ST | H1 | ACO Self Rinnen | GaLaBau/Tiefbau | 4002626503206 | 1.4 | KG | 72 | ST | 72 | ST | 1200 | 800 | 1110 | MM | 3030601 | 39259080 | DE | SH | ST | 1000 | 130 | 80 | MM
2026 | 3133 | 319213 | 2009491 | ACO Self Hexaline 2.0 Rinne NW 100 L1000mm B118mm schwarz -EU mit Stegrost Stahl verzinkt | 37 | EUR |  | 1 | ST | H1 | ACO Self Rinnen | GaLaBau/Tiefbau | 4002626503220 | 2 | KG | 72 | ST | 72 | ST | 1200 | 800 | 1120 | MM | 3030601 | 39259080 | DE | SH | ST | 1000 | 130 | 80 | MM
2026 | 3136 | 319250 | 2009492 | ACO Self Hexaline 2.0 Stegrost NW100 L1000mm B118mm Microgrip Kunststoff schwarz Einwegpalette mit Rahmen | 26.75 | EUR |  | 1 | ST | H1 | ACO Self Rinnen | GaLaBau/Tiefbau | 4002626503275 | 0.568 | KG | 20 | ST | 400 | ST | 1200 | 1000 | 1220 | MM | 3030698 | 39259080 | DE | SH | ST | 1000 | 170 | 20 | MM
2026 | 3136 | 319251 | 2009493 | ACO Self Hexaline 2.0 Stegrost NW100 L500mm B118mm -EU Microgrip Kunststoff schwarz | 21.5 | EUR |  | 1 | ST | H1 | ACO Self Rinnen | GaLaBau/Tiefbau | 4002626505392 | 0.284 | KG | 5 | ST | 400 | ST | 1200 | 800 | 535 | MM | 3030698 | 39259080 | DE | SH | ST | 500 | 118 | 20 | MM
2026 | 3137 | 319282 | 2009499 | ACO Self Hexaline 2.0 Laubfang 63mm Kunststoff schwarz | 2.9 | EUR |  | 1 | ST | H1 | ACO Self Rinnen | GaLaBau/Tiefbau | 4002626503305 | 0.012 | KG | 20 | ST | 3000 | ST | 1200 | 800 | 1475 | MM | 3030698 | 39269097 | DE | NI | ST | 70 | 70 | 63 | MM
2026 | 3137 | 319287 | 2009501 | ACO Self Hexaline 2.0 Zubehör- Set NW100 Kunststoff schwarz 1xLaubfang 2xStirnw. 1xAblauf DN/OD100 | 33.25 | EUR |  | 1 | ST | H1 | ACO Self Rinnen | GaLaBau/Tiefbau | 4002626503299 | 0.16 | KG | 15 | ST | 480 | ST | 1200 | 800 | 910 | MM | 3030698 | 39269097 | DE | NI | ST | 12 | 200 | 63 | MM
2026 | 3137 | 319288 | 2009502 | ACO Self Kombistirnwand NW100 Kunststoff schwarz für Hexaline 2.0 und Euroline | 11.5 | EUR |  | 1 | ST | H1 | ACO Self Rinnen | GaLaBau/Tiefbau | 4002626505422 | 0.03 | KG | 50 | ST | 4000 | ST | 1200 | 800 | 1500 | MM | 3030698 | 39269097 | DE | NI | ST | 6 | 118 | 97 | MM
2026 | 3137 | 319289 | 2009503 | ACO Self Stirnwand mit Stutzen NW100 DN/OD100mm Kunststoff schwarz für Hexaline und Euroline | 31.5 | EUR |  | 1 | ST | H1 | ACO Self Rinnen | GaLaBau/Tiefbau | 4002626505439 | 0.08 | KG | 8 | ST | 800 | ST | 1200 | 800 | 1400 | MM | 3030698 | 39269097 | DE | NI | ST | 55 | 118 | 135 | MM
2026 | 124002 | 319420 | 2009507 | ACO Self XtraPoint Punktablauf aus Kunststoff Grundkörper mit Schlammeimer | 68 | EUR |  | 1 | ST | J2 | ACO Self Europoint Hofablauf | GaLaBau/Tiefbau | 4002626756480 | 0.89 | KG | 48 | ST | 48 | ST | 1200 | 800 | 900 | MM | 3060108 | 39269097 | DE | NI | ST | 0 | 0 | 0 | MM
2026 | 124002 | 319430 | 2009508 | ACO Punktablauf XtraPoint mit Kunststoffrost B125 | 166.75 | EUR |  | 1 | ST | J2 | ACO Self Europoint Hofablauf | GaLaBau/Tiefbau | 4002626756633 | 2.1 | KG | 24 | ST | 48 | ST | 1200 | 800 | 1050 | MM | 3060108 | 39259080 | DE | NI | ST | 26 | 26 | 22 | MM
2026 | 124002 | 319433 | 2009509 | ACO Punktablauf XtraPoint mit Maschenrost Stahlverzinkt B125 komplettiert | 229.75 | EUR |  | 1 | ST | J2 | ACO Self Europoint Hofablauf | GaLaBau/Tiefbau | 4002626774972 | 3.7 | KG | 24 | ST | 48 | ST | 1200 | 800 | 1000 | MM | 3060108 | 39259080 | DE | SH | ST | 0 | 0 | 0 | MM
2026 | 124002 | 319439 | 2009510 | ACO Maschenrost für Punktablaufkasten 250x250 aus verzinktem Stahl B125 | 153.75 | EUR |  | 1 | ST | J2 | ACO Self Europoint Hofablauf | GaLaBau/Tiefbau | 8590830309869 | 2.7 | KG | 20 | ST | 50 | ST | 1200 | 800 | 530 | MM | 3060108 | 73089098 | CZ |  | ST | 242 | 242 | 46 | MM
2026 | 124002 | 319452 | 2009511 | ACO Kunststoffrost für Punktablauf Baukasten 250x250 B125 | 98.25 | EUR |  | 1 | ST | J2 | ACO Self Europoint Hofablauf | GaLaBau/Tiefbau | 4002626756565 | 1.2 | KG | 1 | ST | 500 | ST | 1200 | 800 | 1400 | MM | 3060108 | 39259080 | DE | SH | ST | 250 | 250 | 0 | MM
2026 | 124011 | 319483 | 2009512 | ACO Schlammeimer für XtraPoint 1l einzeln | 17.5 | EUR |  | 1 | ST | J2 | ACO Self Europoint Hofablauf | GaLaBau/Tiefbau | 4002626756695 | 0.14 | KG | 4 | ST | 480 | ST | 1200 | 800 | 340 | MM | 3060198 | 39269050 | DE | SH | ST | 0 | 0 | 0 | MM
2026 | 3129 | 319554 | 2009517 | ACO Self Schlitzrahmen NW100 L500mm B125mm H75mm Kunststoff schwarz | 23.75 | EUR |  | 1 | ST | H1 | ACO Self Rinnen | GaLaBau/Tiefbau | 4002626657022 | 0.435 | KG | 20 | ST | 240 | ST | 1200 | 800 | 930 | MM | 3030898 | 39259080 | DE | SH | ST | 500 | 125 | 75 | MM
2026 | 3143 | 319560 | 2009520 | ACO Hexaline 2.0 Revisionselem ent,Stutzen,Verlängerung,Rost | 45.25 | EUR |  | 1 | ST | H1 | ACO Self Rinnen | GaLaBau/Tiefbau | 4002626657053 | 0.35 | KG | 10 | ST | 300 | ST | 1200 | 800 | 1205 | MM | 3030898 | 39269097 | DE | NI | ST | 125 | 125 | 146 | MM
2026 | 11150 | 320005 | 2009527 | ACO Profiline Stichkanalverbinder vz | 8.1 | EUR |  | 1 | ST | P1 | ACO Fassadenrinne Stahl verzinkt | GaLaBau/Tiefbau | 4002626574664 | 0.1 | KG | 50 | ST | 100 | ST | 1200 | 800 | 1000 | MM | 3030798 | 73089059 | DE | MV | ST | 0 | 0 | 0 | MM
2026 | 11154 | 320006 | 2009528 | ACO Profiline Stichkanalverbinder V2A | 11.75 | EUR |  | 1 | ST | P2 | ACO Fassadenrinne Edelstahl | GaLaBau/Tiefbau | 4002626574695 | 0.1 | KG | 50 | ST | 100 | ST | 1200 | 800 | 1000 | MM | 3030398 | 73089059 | DE | MV | ST | 0 | 0 | 0 | MM
2026 | 11148 | 320007 | 2009529 | ACO Profiline 30x30cm Aufsatz für Dachabläufe fixe H5cm vz | 51.25 | EUR |  | 1 | ST | P1 | ACO Fassadenrinne Stahl verzinkt | GaLaBau/Tiefbau | 4002626598127 | 1.1 | KG | 50 | ST | 50 | ST | 1200 | 800 | 540 | MM | 15010306 | 73089059 | DE | MV | ST | 300 | 300 | 50 | MM
2026 | 11148 | 320008 | 2009530 | ACO Profiline 30x30cm Aufsatz für Dachabläufe H5,5-7,8cm vz | 77.75 | EUR |  | 1 | ST | P1 | ACO Fassadenrinne Stahl verzinkt | GaLaBau/Tiefbau | 4002626598134 | 1.6 | KG | 50 | ST | 80 | ST | 1200 | 800 | 750 | MM | 15010306 | 73089059 | DE | MV | ST | 300 | 300 | 1 | MM
2026 | 11148 | 320009 | 2009531 | ACO Profiline 30x30cm Aufsatz für Dachabläufe H7,8-10,8cm vz | 77.75 | EUR |  | 1 | ST | P1 | ACO Fassadenrinne Stahl verzinkt | GaLaBau/Tiefbau | 4002626598141 | 2 | KG | 50 | ST | 50 | ST | 1200 | 800 | 720 | MM | 15010306 | 73089059 | DE | MV | ST | 0 | 0 | 0 | MM
2026 | 11148 | 320010 | 2009532 | ACO Profiline 40x40cm Aufsatz für Dachabläufe fixe H5cm vz | 62 | EUR |  | 1 | ST | P1 | ACO Fassadenrinne Stahl verzinkt | GaLaBau/Tiefbau | 4002626598158 | 1.5 | KG | 50 | ST | 50 | ST | 1200 | 800 | 740 | MM | 15010306 | 73089059 | DE | MV | ST | 400 | 400 | 50 | MM
2026 | 11148 | 320011 | 2009533 | ACO Profiline 40x40cm Aufsatz für Dachabläufe H5,5-7,8cm vz | 96.25 | EUR |  | 1 | ST | P1 | ACO Fassadenrinne Stahl verzinkt | GaLaBau/Tiefbau | 4002626598165 | 2.5 | KG | 50 | ST | 50 | ST | 1200 | 800 | 950 | MM | 15010306 | 73089059 | DE | MV | ST | 400 | 400 | 55 | MM
2026 | 11148 | 320012 | 2009534 | ACO Profiline 40x40cm Aufsatz für Dachabläufe H7,8-10,8cm vz | 96.25 | EUR |  | 1 | ST | P1 | ACO Fassadenrinne Stahl verzinkt | GaLaBau/Tiefbau | 4002626598172 | 2.6 | KG | 25 | ST | 25 | ST | 1200 | 800 | 730 | MM | 15010306 | 73089059 | DE | MV | ST | 0 | 0 | 0 | MM
2026 | 11148 | 320013 | 2009535 | ACO Profiline 50x50cm Aufsatz für Dachabläufe fixe H5cm vz | 119.75 | EUR |  | 1 | ST | P1 | ACO Fassadenrinne Stahl verzinkt | GaLaBau/Tiefbau | 8590830292772 | 1.7 | KG | 50 | ST | 50 | ST | 1200 | 800 | 730 | MM | 15010306 | 73269098 | CZ |  | ST | 500 | 500 | 50 | MM
2026 | 11148 | 320014 | 2009536 | ACO Profiline 50x50cm Aufsatz für Dachabläufe H5,5-7,8cm vz | 161.75 | EUR |  | 1 | ST | P1 | ACO Fassadenrinne Stahl verzinkt | GaLaBau/Tiefbau | 8590830292789 | 4 | KG | 50 | ST | 50 | ST | 1200 | 800 | 1000 | MM | 15010306 | 73269098 | CZ |  | ST | 500 | 500 | 50 | MM
2026 | 11148 | 320015 | 2009537 | ACO Profiline 50x50cm Aufsatz für Dachabläufe H7,8-10,8cm vz | 161.75 | EUR |  | 1 | ST | P1 | ACO Fassadenrinne Stahl verzinkt | GaLaBau/Tiefbau | 8590830292802 | 3.4 | KG | 50 | ST | 50 | ST | 1200 | 800 | 540 | MM | 15010306 | 73269098 | CZ |  | ST | 500 | 500 | 108 | MM
2026 | 11152 | 320016 | 2009538 | ACO Profiline 30x30cm Aufsatz für Dachabläufe fixe H5cm V2A | 81.5 | EUR |  | 1 | ST | P2 | ACO Fassadenrinne Edelstahl | GaLaBau/Tiefbau | 4002626598219 | 1.1 | KG | 50 | ST | 50 | ST | 1200 | 800 | 540 | MM | 15010306 | 73089059 | DE | MV | ST | 0 | 0 | 0 | MM
2026 | 11152 | 320017 | 2009539 | ACO Profiline 30x30cm Aufsatz für Dachabläufe H5,5-7,8cm V2A | 154.75 | EUR |  | 1 | ST | P2 | ACO Fassadenrinne Edelstahl | GaLaBau/Tiefbau | 4002626598226 | 1.9 | KG | 50 | ST | 50 | ST | 1200 | 800 | 1000 | MM | 15010306 | 73089059 | DE | MV | ST | 0 | 0 | 0 | MM
2026 | 11152 | 320018 | 2009540 | ACO Profiline 30x30cm Aufsatz f. Dachabläufe H7,8-10,8cm V2A | 154.75 | EUR |  | 1 | ST | P2 | ACO Fassadenrinne Edelstahl | GaLaBau/Tiefbau | 4002626598233 | 2.1 | KG | 50 | ST | 50 | ST | 1200 | 800 | 540 | MM | 15010306 | 73089059 | DE | MV | ST | 300 | 300 | 108 | MM
2026 | 11152 | 320019 | 2009541 | ACO Profiline 40x40cm Aufsatz für Dachabläufe fixe H5cm V2A | 97.25 | EUR |  | 1 | ST | P2 | ACO Fassadenrinne Edelstahl | GaLaBau/Tiefbau | 4002626598240 | 1.5 | KG | 50 | ST | 50 | ST | 1200 | 800 | 930 | MM | 15010306 | 73089059 | DE | MV | ST | 0 | 0 | 0 | MM
2026 | 11152 | 320020 | 2009542 | ACO Profiline 40x40cm Aufsatz für Dachabläufe H5,5-7,8cm V2A | 193.5 | EUR |  | 1 | ST | P2 | ACO Fassadenrinne Edelstahl | GaLaBau/Tiefbau | 4002626598257 | 2.5 | KG | 50 | ST | 50 | ST | 1200 | 800 | 1000 | MM | 15010306 | 73089059 | DE | MV | ST | 0 | 0 | 0 | MM
2026 | 11152 | 320021 | 2009543 | ACO Profiline 40x40cm Aufsatz f. Dachabläufe H7,8-10,8cm V2A | 193.5 | EUR |  | 1 | ST | P2 | ACO Fassadenrinne Edelstahl | GaLaBau/Tiefbau | 4002626598318 | 3 | KG | 50 | ST | 50 | ST | 1200 | 800 | 540 | MM | 15010306 | 73089059 | DE | MV | ST | 400 | 400 | 7.8 | MM
2026 | 11152 | 320022 | 2009544 | ACO Profiline 50x50cm Aufsatz für Dachabläufe fixe H5cm V2A | 175.5 | EUR |  | 1 | ST | P2 | ACO Fassadenrinne Edelstahl | GaLaBau/Tiefbau | 4002626598325 | 1.7 | KG | 50 | ST | 50 | ST | 1200 | 800 | 1000 | MM | 15010306 | 73269098 | CZ |  | ST | 500 | 500 | 50 | MM
2026 | 11152 | 320023 | 2009545 | ACO Profiline 50x50cm Aufsatz für Dachabläufe H5,5-7,8cm V2A | 299.75 | EUR |  | 1 | ST | P2 | ACO Fassadenrinne Edelstahl | GaLaBau/Tiefbau | 8590830292826 | 4 | KG | 50 | ST | 50 | ST | 1200 | 800 | 1000 | MM | 15010306 | 73269098 | CZ |  | ST | 500 | 500 | 50 | MM
2026 | 11152 | 320024 | 2009546 | ACO Profiline 50x50cm Aufsatz f. Dachabläufe H7,8-10,8cm V2A | 299.75 | EUR |  | 1 | ST | P2 | ACO Fassadenrinne Edelstahl | GaLaBau/Tiefbau | 8590830292840 | 4 | KG | 50 | ST | 999 | ST | 1200 | 800 | 1000 | MM | 15010306 | 73269098 | CZ |  | ST | 500 | 500 | 108 | MM
2026 | 11149 | 320025 | 2009547 | ACO Profiline 30x30cm Aufstock element f. Dachaufsatz H3cm vz | 52.75 | EUR |  | 1 | ST | P1 | ACO Fassadenrinne Stahl verzinkt | GaLaBau/Tiefbau | 4002626598523 | 0.6 | KG | 50 | ST | 75 | ST | 1200 | 800 | 1000 | MM | 15010306 | 73089059 | DE | MV | ST | 0 | 0 | 0 | MM
2026 | 11149 | 320026 | 2009548 | ACO Profiline 30x30cm Aufstock element f. Dachaufsatz H6cm vz | 62.5 | EUR |  | 1 | ST | P1 | ACO Fassadenrinne Stahl verzinkt | GaLaBau/Tiefbau | 4002626598530 | 1.1 | KG | 50 | ST | 50 | ST | 1200 | 800 | 540 | MM | 15010306 | 73089059 | DE | MV | ST | 300 | 300 | 60 | MM
2026 | 11149 | 320027 | 2009549 | ACO Profiline 30x30cm Aufstock element f. DachaufsatzH12cm vz | 72 | EUR |  | 1 | ST | P1 | ACO Fassadenrinne Stahl verzinkt | GaLaBau/Tiefbau | 4002626598561 | 1.3 | KG | 50 | ST | 50 | ST | 1200 | 800 | 1000 | MM | 15010306 | 73089059 | DE | MV | ST | 0 | 0 | 0 | MM
2026 | 11149 | 320028 | 2009550 | ACO Profiline 40x40cm Aufstock element f. Dachaufsatz H3cm vz | 62.5 | EUR |  | 1 | ST | P1 | ACO Fassadenrinne Stahl verzinkt | GaLaBau/Tiefbau | 4002626598608 | 0.7 | KG | 25 | ST | 25 | ST | 1200 | 800 | 540 | MM | 15010306 | 73089059 | DE | MV | ST | 0 | 0 | 0 | MM
2026 | 11149 | 320029 | 2009551 | ACO Profiline 40x40cm Aufstock element f. Dachaufsatz H6cm vz | 71 | EUR |  | 1 | ST | P1 | ACO Fassadenrinne Stahl verzinkt | GaLaBau/Tiefbau | 4002626598615 | 1.1 | KG | 50 | ST | 50 | ST | 1200 | 800 | 930 | MM | 15010306 | 73089059 | DE | MV | ST | 400 | 400 | 60 | MM
2026 | 11149 | 320030 | 2009552 | ACO Profiline 40x40cm Aufstock element f.Dachaufsatz H12cm vz | 100.75 | EUR |  | 1 | ST | P1 | ACO Fassadenrinne Stahl verzinkt | GaLaBau/Tiefbau | 4002626598622 | 3 | KG | 50 | ST | 50 | ST | 1200 | 800 | 1000 | MM | 15010306 | 73089059 | DE | MV | ST | 0 | 0 | 0 | MM
2026 | 11149 | 320031 | 2009553 | ACO Profiline 50x50cm Aufstock element f. Dachaufsatz H3cm vz | 94.75 | EUR |  | 1 | ST | P1 | ACO Fassadenrinne Stahl verzinkt | GaLaBau/Tiefbau | 8590830292864 | 1.6 | KG | 50 | ST | 50 | ST | 1200 | 800 | 1000 | MM | 15010306 | 73269098 | CZ |  | ST | 500 | 500 | 50 | MM
2026 | 11149 | 320032 | 2009554 | ACO Profiline 50x50cm Aufstock element f. Dachaufsatz H6cm vz | 107.5 | EUR |  | 1 | ST | P1 | ACO Fassadenrinne Stahl verzinkt | GaLaBau/Tiefbau | 8590830292871 | 1.5 | KG | 50 | ST | 50 | ST | 1200 | 800 | 1000 | MM | 15010306 | 73269098 | CZ |  | ST | 500 | 500 | 80 | MM
2026 | 11149 | 320033 | 2009555 | ACO Profiline 50x50cm Aufstock element f.Dachaufsatz H12cm vz | 169.25 | EUR |  | 1 | ST | P1 | ACO Fassadenrinne Stahl verzinkt | GaLaBau/Tiefbau | 8590830292888 | 2.5 | KG | 50 | ST | 50 | ST | 1200 | 800 | 1000 | MM | 15010306 | 73269098 | CZ |  | ST | 500 | 500 | 140 | MM
2026 | 11153 | 320034 | 2009556 | ACO Profiline 30x30cm Aufstock element f.Dachaufsatz H3cm V2A | 68 | EUR |  | 1 | ST | P2 | ACO Fassadenrinne Edelstahl | GaLaBau/Tiefbau | 4002626598660 | 0.8 | KG | 50 | ST | 50 | ST | 1200 | 800 | 360 | MM | 15010306 | 73089059 | DE | MV | ST | 0 | 0 | 0 | MM
2026 | 11153 | 320035 | 2009557 | ACO Profiline 30x30cm Aufstock element f.Dachaufsatz H6cm V2A | 84.25 | EUR |  | 1 | ST | P2 | ACO Fassadenrinne Edelstahl | GaLaBau/Tiefbau | 4002626598677 | 0.8 | KG | 50 | ST | 50 | ST | 1200 | 800 | 540 | MM | 15010306 | 73089059 | DE | MV | ST | 300 | 300 | 60 | MM
2026 | 11153 | 320036 | 2009558 | ACO Profiline 30x30cm Aufstock element f.Dachaufsatz H12cmV2A | 103.75 | EUR |  | 1 | ST | P2 | ACO Fassadenrinne Edelstahl | GaLaBau/Tiefbau | 4002626598684 | 1.8 | KG | 50 | ST | 50 | ST | 1200 | 800 | 540 | MM | 15010306 | 73089059 | DE | MV | ST | 300 | 300 | 120 | MM
2026 | 11153 | 320037 | 2009559 | ACO Profiline 40x40cm Aufstock element f.Dachaufsatz H3cm V2A | 89.5 | EUR |  | 1 | ST | P2 | ACO Fassadenrinne Edelstahl | GaLaBau/Tiefbau | 4002626598691 | 0.8 | KG | 50 | ST | 50 | ST | 1200 | 800 | 1000 | MM | 15010306 | 73089059 | DE | MV | ST | 0 | 0 | 0 | MM
2026 | 11153 | 320038 | 2009560 | ACO Profiline 40x40cm Aufstock element f.Dachaufsatz H6cm V2A | 104.75 | EUR |  | 1 | ST | P2 | ACO Fassadenrinne Edelstahl | GaLaBau/Tiefbau | 4002626598721 | 1.9 | KG | 50 | ST | 50 | ST | 1200 | 800 | 540 | MM | 15010306 | 73089059 | DE | MV | ST | 0 | 0 | 0 | MM
2026 | 11153 | 320039 | 2009561 | ACO Profiline 40x40cm Aufstock element f.Dachaufsatz H12cmV2A | 131.5 | EUR |  | 1 | ST | P2 | ACO Fassadenrinne Edelstahl | GaLaBau/Tiefbau | 4002626598738 | 3 | KG | 50 | ST | 50 | ST | 1200 | 800 | 1000 | MM | 15010306 | 73089059 | DE | MV | ST | 0 | 0 | 0 | MM
2026 | 11153 | 320040 | 2009562 | ACO Profiline 50x50cm Aufstock element f.Dachaufsatz H3cm V2A | 110.75 | EUR |  | 1 | ST | P2 | ACO Fassadenrinne Edelstahl | GaLaBau/Tiefbau | 4002626598745 | 1.6 | KG | 50 | ST | 50 | ST | 1200 | 800 | 1000 | MM | 15010306 | 73089059 | DE | MV | ST | 0 | 0 | 0 | MM
2026 | 11153 | 320041 | 2009563 | ACO Profiline 50x50cm Aufstock element f.Dachaufsatz H6cm V2A | 134.5 | EUR |  | 1 | ST | P2 | ACO Fassadenrinne Edelstahl | GaLaBau/Tiefbau | 4002626598752 | 2.3 | KG | 50 | ST | 50 | ST | 1200 | 800 | 1000 | MM | 15010306 | 73089059 | DE | MV | ST | 0 | 0 | 0 | MM
2026 | 11153 | 320042 | 2009564 | ACO Profiline 50x50cm Aufstock element f.Dachaufsatz H12cmV2A | 201 | EUR |  | 1 | ST | P2 | ACO Fassadenrinne Edelstahl | GaLaBau/Tiefbau | 4002626598769 | 2.5 | KG | 50 | ST | 50 | ST | 1200 | 800 | 1000 | MM | 15010306 | 73089059 | DE | MV | ST | 0 | 0 | 0 | MM
2026 | 11151 | 320043 | 2009565 | ACO Profiline 30x30cm Maschenrost 30x10mm vz für Dachaufsatz | 93.25 | EUR |  | 1 | ST | P1 | ACO Fassadenrinne Stahl verzinkt | GaLaBau/Tiefbau | 4002626598776 | 2.1 | KG | 50 | ST | 100 | ST | 1200 | 800 | 630 | MM | 3030702 | 73269098 | DE | SL | ST | 0 | 0 | 0 | MM
2026 | 11155 | 320045 | 2009566 | ACO Profiline 30x30cm Lochrost V2A für Dachaufsatz | 116.5 | EUR |  | 1 | ST | P2 | ACO Fassadenrinne Edelstahl | GaLaBau/Tiefbau | 8590830292895 | 1.3 | KG | 50 | ST | 50 | ST | 1200 | 800 | 1000 | MM | 3030302 | 73269098 | CZ |  | ST | 290 | 290 | 0 | MM
2026 | 11155 | 320046 | 2009567 | ACO Profiline 30x30cm Maschenrost 30x10mm V2A für Dachaufsatz | 145.75 | EUR |  | 1 | ST | P2 | ACO Fassadenrinne Edelstahl | GaLaBau/Tiefbau | 4002626598806 | 2 | KG | 50 | ST | 50 | ST | 1200 | 800 | 1000 | MM | 3030302 | 73269098 | DE | SL | ST | 290 | 290 | 20 | MM
2026 | 11155 | 320047 | 2009568 | ACO Profiline 30x30cm Heelsafe gebürstet V2A für Dachaufsatz | 193.5 | EUR |  | 1 | ST | P2 | ACO Fassadenrinne Edelstahl | GaLaBau/Tiefbau | 8590830292918 | 2.6 | KG | 50 | ST | 50 | ST | 1200 | 800 | 1000 | MM | 3030302 | 73269098 | CZ |  | ST | 290 | 290 | 0 | MM
2026 | 11155 | 320048 | 2009569 | ACO Profiline 30x30cm Heelguard gebürstet V2A für Dachaufsatz | 199 | EUR |  | 1 | ST | P2 | ACO Fassadenrinne Edelstahl | GaLaBau/Tiefbau | 8590830292925 | 1.5 | KG | 50 | ST | 999 | ST | 1200 | 800 | 1000 | MM | 3030302 | 73269098 | CZ |  | ST | 290 | 290 | 0 | MM
2026 | 11150 | 320116 | 2009634 | ACO Profiline 1,0m Stichkanal H3cm B10cm vz | 27 | EUR |  | 1 | ST | P1 | ACO Fassadenrinne Stahl verzinkt | GaLaBau/Tiefbau | 4002626599834 | 1.2 | KG | 50 | ST | 100 | ST | 1200 | 800 | 750 | MM | 3030798 | 73089098 | UA |  | ST | 0 | 0 | 0 | MM
2026 | 11154 | 320117 | 2009635 | ACO Profiline 1,0m Stichkanal H3cm B10cm V2A | 58 | EUR |  | 1 | ST | P2 | ACO Fassadenrinne Edelstahl | GaLaBau/Tiefbau | 4002626599841 | 1.5 | KG | 50 | ST | 100 | ST | 1200 | 800 | 1000 | MM | 3030398 | 73089059 | DE | MV | ST | 0 | 0 | 0 | MM
2026 | 11151 | 320274 | 2009702 | ACO Profiline Rostbefestigungs set für Maschenroste vz für Dachaufsätze | 22 | EUR |  | 1 | ST | P1 | ACO Fassadenrinne Stahl verzinkt | GaLaBau/Tiefbau | 4002626692610 | 0.1 | KG | 50 | ST | 100 | ST | 1200 | 800 | 1000 | MM | 3030798 | 73089059 | DE | MV | ST | 0 | 0 | 0 | MM
2026 | 11155 | 320275 | 2009703 | ACO Profiline Rostbefestigungs set für Maschenroste V2A für Dachaufsätze | 24.25 | EUR |  | 1 | ST | P2 | ACO Fassadenrinne Edelstahl | GaLaBau/Tiefbau | 4002626692627 | 0.05 | KG | 50 | ST | 50 | ST | 1200 | 800 | 1000 | MM | 3030398 | 73089059 | DE | MV | ST | 0 | 0 | 0 | MM
2026 | 3152 | 320276 | 2009704 | ACO Self Euroline Rinne 60 NW100 L500mm B118mm H55mm | 32.25 | EUR |  | 1 | ST | H1 | ACO Self Rinnen | GaLaBau/Tiefbau | 4002626696625 | 2.4 | KG | 12 | ST | 60 | ST | 1200 | 800 | 440 | MM | 3030201 | 68109100 | DE | SH | ST | 500 | 118 | 55 | MM
2026 | 11143 | 320310 | 2009738 | ACO Profiline 1,0m Kunststoff- Stegrost schwarz PE-HD für B13cm ohne Arretierung | 39 | EUR |  | 1 | ST | P1 | ACO Fassadenrinne Stahl verzinkt | GaLaBau/Tiefbau | 4002626686671 | 1 | KG | 100 | ST | 216 | ST | 1200 | 800 | 940 | MM | 3030702 | 39259080 | DE | SH | ST | 0 | 0 | 0 | MM
2026 | 11135 | 320317 | 2009745 | ACO FR 1,0 m Maschenrost 30x10mm vz B15cm o. Verriegel. | 55.5 | EUR |  | 1 | ST | P1 | ACO Fassadenrinne Stahl verzinkt | GaLaBau/Tiefbau | 4002626745866 | 2.3 | KG | 100 | ST | 100 | ST | 1200 | 800 | 1000 | MM | 3030702 | 73089098 | UA |  | ST | 1000 | 150 | 21 | MM
2026 | 11135 | 320318 | 2009746 | ACO FR 0,5m Maschenrost 30x10mm vz B15cm o. Verriegel. | 38 | EUR |  | 1 | ST | P1 | ACO Fassadenrinne Stahl verzinkt | GaLaBau/Tiefbau | 4002626745873 | 1.2 | KG | 50 | ST | 100 | ST | 1200 | 800 | 1000 | MM | 3030702 | 73269098 | DE | SL | ST | 500 | 150 | 21 | MM
2026 | 11136 | 320319 | 2009747 | ACO FR 1,0 m Maschenrost 30x10mm vz B20cm o. Verriegel. | 74.5 | EUR |  | 1 | ST | P1 | ACO Fassadenrinne Stahl verzinkt | GaLaBau/Tiefbau | 4002626745880 | 4 | KG | 100 | ST | 100 | ST | 1200 | 800 | 1000 | MM | 3030702 | 73089098 | DE | SL | ST | 1000 | 194 | 20 | MM
2026 | 11136 | 320320 | 2009748 | ACO FR 0,5m Maschenrost 30x10mm vz B20cm o. Verriegel. | 52.25 | EUR |  | 1 | ST | P1 | ACO Fassadenrinne Stahl verzinkt | GaLaBau/Tiefbau | 4002626745897 | 2 | KG | 50 | ST | 100 | ST | 1200 | 800 | 600 | MM | 3030702 | 73089098 | DE | SL | ST | 500 | 194 | 20 | MM
2026 | 11146 | 320321 | 2009749 | ACO Greenline 3.0 fixe H5cm vz B15,5cm L2,0m m.Maschenrost 30x10mm | 227.5 | EUR |  | 1 | ST | P1 | ACO Fassadenrinne Stahl verzinkt | GaLaBau/Tiefbau | 4002626745903 | 1.2 | KG | 100 | ST | 100 | ST | 999 | 999 | 999 | MM | 3030701 | 73089098 | DE | SH | ST | 2000 | 156 | 50 | MM
2026 | 11146 | 320322 | 2009750 | ACO Greenline 3.0 fixe H5cm vz B15,5cm L1,0m m.Maschenrost 30x10mm | 127 | EUR |  | 1 | ST | P1 | ACO Fassadenrinne Stahl verzinkt | GaLaBau/Tiefbau | 4002626745910 | 4.7 | KG | 100 | ST | 100 | ST | 999 | 999 | 999 | MM | 3030701 | 73089098 | DE | SH | ST | 1000 | 156 | 50 | MM
2026 | 11146 | 320323 | 2009751 | ACO Greenline 3.0 fixe H5cm vz B15,5cm L0,5m m.Maschenrost 30x10mm | 84.75 | EUR |  | 1 | ST | P1 | ACO Fassadenrinne Stahl verzinkt | GaLaBau/Tiefbau | 4002626745927 | 2.4 | KG | 50 | ST | 50 | ST | 999 | 999 | 999 | MM | 3030701 | 73089098 | DE | SH | ST | 500 | 156 | 50 | MM
2026 | 11146 | 320324 | 2009752 | ACO Greenline 3.0 fixe H5cm vz B20cm L2,0m mit Maschenrost 30x10mm | 268 | EUR |  | 1 | ST | P1 | ACO Fassadenrinne Stahl verzinkt | GaLaBau/Tiefbau | 4002626764126 | 13.8 | KG | 100 | ST | 100 | ST | 999 | 999 | 999 | MM | 3030701 | 73089098 | DE | SH | ST | 2000 | 200 | 50 | MM
2026 | 11146 | 320325 | 2009753 | ACO Greenline 3.0 fixe H5cm vz B20cm L1,0m mit Maschenrost 30x10mm | 146.75 | EUR |  | 1 | ST | P1 | ACO Fassadenrinne Stahl verzinkt | GaLaBau/Tiefbau | 4002626745941 | 7 | KG | 100 | ST | 100 | ST | 999 | 999 | 999 | MM | 3030701 | 73089098 | DE | SH | ST | 1000 | 200 | 50 | MM
2026 | 11146 | 320326 | 2009754 | ACO Greenline 3.0 fixe H5cm vz B20cm L0,5m mit Maschenrost 30x10mm | 98.25 | EUR |  | 1 | ST | P1 | ACO Fassadenrinne Stahl verzinkt | GaLaBau/Tiefbau | 4002626745958 | 3.5 | KG | 50 | ST | 50 | ST | 999 | 999 | 999 | MM | 3030701 | 73089098 | DE | SH | ST | 500 | 200 | 50 | MM
2026 | 11150 | 320388 | 2009816 | ACO Profiline Leibungsablauf element DN 100 H2cm vz und anthrazit pulverbeschichtet | 164.75 | EUR |  | 1 | ST | P1 | ACO Fassadenrinne Stahl verzinkt | GaLaBau/Tiefbau | 4002626746818 | 0.7 | KG | 50 | ST | 50 | ST | 999 | 999 | 999 | MM | 3030798 | 73089098 | CZ |  | ST | 0 | 0 | 0 | MM
2026 | 11150 | 320389 | 2009817 | ACO Profiline Leibungsablauf element DN 100 H3cm vz und anthrazit pulverbeschichtet | 164.75 | EUR |  | 1 | ST | P1 | ACO Fassadenrinne Stahl verzinkt | GaLaBau/Tiefbau | 4002626773593 | 1 | KG | 50 | ST | 50 | ST | 999 | 999 | 999 | MM | 3030798 | 73089059 | CZ |  | ST | 0 | 0 | 0 | MM
2026 | 11160 | 320506 | 2009934 | ACO Profiline free 600 H100mm B150mm vz geschlossen | 122.5 | EUR |  | 1 | ST | P1 | ACO Fassadenrinne Stahl verzinkt | GaLaBau/Tiefbau | 8590830310247 | 3.08 | KG | 50 | ST | 50 | ST | 1200 | 800 | 1000 | MM | 3030701 | 73269098 | CZ |  | ST | 600 | 0 | 100 | MM
2026 | 11160 | 320507 | 2009935 | ACO Profiline free 1200 H100mm B150mm vz geschlossen | 221.25 | EUR |  | 1 | ST | P1 | ACO Fassadenrinne Stahl verzinkt | GaLaBau/Tiefbau | 8590830310254 | 6.13 | KG | 100 | ST | 999 | ST | 1200 | 800 | 1000 | MM | 3030701 | 73269098 | CZ |  | ST | 1200 | 0 | 100 | MM
2026 | 11160 | 320508 | 2009936 | ACO Profiline free 600 H100mm B150mm vz geschlitzt | 142 | EUR |  | 1 | ST | P1 | ACO Fassadenrinne Stahl verzinkt | GaLaBau/Tiefbau | 8590830310261 | 3.03 | KG | 50 | ST | 50 | ST | 1200 | 800 | 1000 | MM | 3030701 | 73269098 | CZ |  | ST | 600 | 0 | 100 | MM
2026 | 11160 | 320509 | 2009937 | ACO Profiline free 1200 H100mm B150mm vz geschlitzt | 261.5 | EUR |  | 1 | ST | P1 | ACO Fassadenrinne Stahl verzinkt | GaLaBau/Tiefbau | 8590830310278 | 6.05 | KG | 100 | ST | 100 | ST | 1200 | 800 | 1000 | MM | 3030701 | 73269098 | CZ |  | ST | 1200 | 0 | 100 | MM
2026 | 11160 | 320510 | 2009938 | ACO Profiline free 600 H100mm B150mm vz mit Stutzen | 149.5 | EUR |  | 1 | ST | P1 | ACO Fassadenrinne Stahl verzinkt | GaLaBau/Tiefbau | 8590830310285 | 3.1 | KG | 50 | ST | 999 | ST | 1200 | 800 | 1000 | MM | 3030701 | 73269098 | CZ |  | ST | 600 | 0 | 100 | MM
2026 | 11160 | 320511 | 2009939 | ACO Profiline free 1200 H100mm B150mm vz mit Stutzen | 274.25 | EUR |  | 1 | ST | P1 | ACO Fassadenrinne Stahl verzinkt | GaLaBau/Tiefbau | 8590830310292 | 6.21 | KG | 100 | ST | 999 | ST | 1200 | 800 | 1000 | MM | 3030701 | 73269098 | CZ |  | ST | 1200 | 0 | 100 | MM
2026 | 11160 | 320512 | 2009940 | ACO Profiline free Rinnen- Verbinder B150mm H100mm vz | 17 | EUR |  | 1 | ST | P1 | ACO Fassadenrinne Stahl verzinkt | GaLaBau/Tiefbau | 8590830310308 | 0.174 | KG | 50 | ST | 50 | ST | 1200 | 800 | 1000 | MM | 3030798 | 73269098 | CZ |  | ST | 0 | 0 | 100 | MM
2026 | 11160 | 320513 | 2009941 | ACO Profiline free Stirnwand links B150mm H100mm vz | 27.25 | EUR |  | 1 | ST | P1 | ACO Fassadenrinne Stahl verzinkt | GaLaBau/Tiefbau | 8590830310315 | 0.36 | KG | 50 | ST | 50 | ST | 1200 | 800 | 1000 | MM | 3030798 | 73269098 | CZ |  | ST | 0 | 0 | 100 | MM
2026 | 11160 | 320514 | 2009942 | ACO Profiline free Stirnwand rechts B150mm H100mm vz | 27.25 | EUR |  | 1 | ST | P1 | ACO Fassadenrinne Stahl verzinkt | GaLaBau/Tiefbau | 8590830310322 | 0.36 | KG | 50 | ST | 999 | ST | 1200 | 800 | 1000 | MM | 3030798 | 73269098 | CZ |  | ST | 0 | 0 | 100 | MM
2026 | 11160 | 320515 | 2009943 | ACO Profiline free 600 H100mm B200mm vz geschlossen | 131.5 | EUR |  | 1 | ST | P1 | ACO Fassadenrinne Stahl verzinkt | GaLaBau/Tiefbau | 8590830310339 | 3.45 | KG | 50 | ST | 50 | ST | 1200 | 800 | 1000 | MM | 3030701 | 73269098 | CZ |  | ST | 600 | 0 | 100 | MM
2026 | 11160 | 320516 | 2009944 | ACO Profiline free 1200 H100mm B200mm vz geschlossen | 228.75 | EUR |  | 1 | ST | P1 | ACO Fassadenrinne Stahl verzinkt | GaLaBau/Tiefbau | 8590830310346 | 6.88 | KG | 100 | ST | 999 | ST | 1200 | 800 | 1000 | MM | 3030701 | 73269098 | CZ |  | ST | 1200 | 0 | 100 | MM
2026 | 11160 | 320517 | 2009945 | ACO Profiline free 600 H100mm B200mm vz geschlitzt | 152 | EUR |  | 1 | ST | P1 | ACO Fassadenrinne Stahl verzinkt | GaLaBau/Tiefbau | 8590830310353 | 3.4 | KG | 50 | ST | 999 | ST | 1200 | 800 | 1000 | MM | 3030701 | 73269098 | CZ |  | ST | 600 | 0 | 100 | MM
2026 | 11160 | 320518 | 2009946 | ACO Profiline free 1200 H100mm B200mm vz geschlitzt | 271 | EUR |  | 1 | ST | P1 | ACO Fassadenrinne Stahl verzinkt | GaLaBau/Tiefbau | 8590830310360 | 6.79 | KG | 100 | ST | 999 | ST | 1200 | 800 | 1000 | MM | 3030701 | 73269098 | CZ |  | ST | 1200 | 0 | 100 | MM
2026 | 11160 | 320519 | 2009947 | ACO Profiline free 600 H100mm B200mm vz mit Stutzen | 159.5 | EUR |  | 1 | ST | P1 | ACO Fassadenrinne Stahl verzinkt | GaLaBau/Tiefbau | 8590830310377 | 3.47 | KG | 50 | ST | 50 | ST | 1200 | 800 | 1000 | MM | 3030701 | 73269098 | CZ |  | ST | 600 | 0 | 100 | MM
2026 | 11160 | 320520 | 2009948 | ACO Profiline free 1200 H100mm B200mm vz mit Stutzen | 284.75 | EUR |  | 1 | ST | P1 | ACO Fassadenrinne Stahl verzinkt | GaLaBau/Tiefbau | 8590830310384 | 6.95 | KG | 100 | ST | 100 | ST | 1200 | 800 | 1000 | MM | 3030701 | 73269098 | CZ |  | ST | 1200 | 0 | 100 | MM
2026 | 11160 | 320521 | 2009949 | ACO Profiline free Rinnen- Verbinder B200m H100mm vz | 17.5 | EUR |  | 1 | ST | P1 | ACO Fassadenrinne Stahl verzinkt | GaLaBau/Tiefbau | 8590830310391 | 0.204 | KG | 50 | ST | 999 | ST | 1200 | 800 | 1000 | MM | 3030798 | 73269098 | CZ |  | ST | 0 | 0 | 100 | MM
2026 | 11160 | 320522 | 2009950 | ACO Profiline free Stirnwand links B200mm H100mm vz | 27.75 | EUR |  | 1 | ST | P1 | ACO Fassadenrinne Stahl verzinkt | GaLaBau/Tiefbau | 8590830310407 | 0.45 | KG | 50 | ST | 50 | ST | 1200 | 800 | 1000 | MM | 3030798 | 73269098 | CZ |  | ST | 0 | 0 | 100 | MM
2026 | 11160 | 320523 | 2009951 | ACO Profiline free Stirnwand rechts B200mmH100mm vz | 27.75 | EUR |  | 1 | ST | P1 | ACO Fassadenrinne Stahl verzinkt | GaLaBau/Tiefbau | 8590830310414 | 0.45 | KG | 50 | ST | 50 | ST | 1200 | 800 | 1000 | MM | 3030798 | 73269098 | CZ |  | ST | 0 | 0 | 100 | MM
2026 | 11161 | 320524 | 2009952 | ACO Profiline free 600 H100mm V2A B150mm geschlossen | 170.25 | EUR |  | 1 | ST | P2 | ACO Fassadenrinne Edelstahl | GaLaBau/Tiefbau | 8590830310421 | 3.12 | KG | 50 | ST | 50 | ST | 1200 | 800 | 1000 | MM | 3030301 | 73269098 | CZ |  | ST | 600 | 0 | 100 | MM
2026 | 11161 | 320525 | 2009953 | ACO Profiline free 1200 H100mm V2A B150mm geschlossen | 313.5 | EUR |  | 1 | ST | P2 | ACO Fassadenrinne Edelstahl | GaLaBau/Tiefbau | 8590830310438 | 6.11 | KG | 100 | ST | 100 | ST | 1200 | 800 | 1000 | MM | 3030301 | 73269098 | CZ |  | ST | 1200 | 0 | 100 | MM
2026 | 11161 | 320526 | 2009954 | ACO Profiline free 600 H100mm V2A B150mm geschlitzt | 193.5 | EUR |  | 1 | ST | P2 | ACO Fassadenrinne Edelstahl | GaLaBau/Tiefbau | 8590830310445 | 3.06 | KG | 50 | ST | 50 | ST | 1200 | 800 | 1000 | MM | 3030301 | 73269098 | CZ |  | ST | 600 | 0 | 100 | MM
2026 | 11161 | 320527 | 2009955 | ACO Profiline free 1200 H100mm V2A B150mm geschlitzt | 336 | EUR |  | 1 | ST | P2 | ACO Fassadenrinne Edelstahl | GaLaBau/Tiefbau | 8590830310452 | 6.13 | KG | 100 | ST | 100 | ST | 1200 | 800 | 1000 | MM | 3030301 | 73269098 | CZ |  | ST | 1200 | 0 | 100 | MM
2026 | 11161 | 320528 | 2009956 | ACO Profiline free 600 H100mm V2A B150mm mit Stutzen | 199 | EUR |  | 1 | ST | P2 | ACO Fassadenrinne Edelstahl | GaLaBau/Tiefbau | 8590830310469 | 3.14 | KG | 50 | ST | 50 | ST | 1200 | 800 | 1000 | MM | 3030301 | 73269098 | CZ |  | ST | 600 | 0 | 100 | MM
2026 | 11161 | 320529 | 2009957 | ACO Profiline free 1200 H100mm V2A B150mm mit Stutzen | 344.25 | EUR |  | 1 | ST | P2 | ACO Fassadenrinne Edelstahl | GaLaBau/Tiefbau | 8590830310476 | 6.29 | KG | 100 | ST | 999 | ST | 1200 | 800 | 1000 | MM | 3030301 | 73269098 | CZ |  | ST | 1200 | 0 | 100 | MM
2026 | 11161 | 320530 | 2009958 | ACO Profiline free Rinnen- Verbinder V2A für B150mm H100 mm | 18.25 | EUR |  | 1 | ST | P2 | ACO Fassadenrinne Edelstahl | GaLaBau/Tiefbau | 8590830310483 | 0.176 | KG | 50 | ST | 150 | ST | 1200 | 800 | 1000 | MM | 3030398 | 73269098 | CZ |  | ST | 0 | 0 | 100 | MM
2026 | 11161 | 320531 | 2009959 | ACO Profiline free Stirnwand links V2A für B150mm H100mm | 31.25 | EUR |  | 1 | ST | P2 | ACO Fassadenrinne Edelstahl | GaLaBau/Tiefbau | 8590830310490 | 0.37 | KG | 50 | ST | 100 | ST | 1200 | 800 | 1000 | MM | 3030398 | 73269098 | CZ |  | ST | 0 | 0 | 100 | MM
2026 | 11161 | 320532 | 2009960 | ACO Profiline free Stirnwand rechts V2A für B150mm H100mm | 31.25 | EUR |  | 1 | ST | P2 | ACO Fassadenrinne Edelstahl | GaLaBau/Tiefbau | 8590830310506 | 0.37 | KG | 50 | ST | 100 | ST | 1200 | 800 | 1000 | MM | 3030398 | 73269098 | CZ |  | ST | 0 | 0 | 100 | MM
2026 | 11161 | 320533 | 2009961 | ACO Profiline free 600 H100mm V2A B200mm geschlossen | 183 | EUR |  | 1 | ST | P2 | ACO Fassadenrinne Edelstahl | GaLaBau/Tiefbau | 8590830310513 | 3.49 | KG | 50 | ST | 999 | ST | 1200 | 800 | 1000 | MM | 3030301 | 73269098 | CZ |  | ST | 600 | 0 | 100 | MM
2026 | 11161 | 320534 | 2009962 | ACO Profiline free 1200 H100mm V2A B200mm geschlossen | 332.5 | EUR |  | 1 | ST | P2 | ACO Fassadenrinne Edelstahl | GaLaBau/Tiefbau | 8590830310520 | 6.96 | KG | 100 | ST | 999 | ST | 1200 | 800 | 1000 | MM | 3030301 | 73269098 | CZ |  | ST | 1200 | 0 | 100 | MM
2026 | 11161 | 320535 | 2009963 | ACO Profiline free 600 H100mm V2A B200mm geschlitzt | 204 | EUR |  | 1 | ST | P2 | ACO Fassadenrinne Edelstahl | GaLaBau/Tiefbau | 8590830310537 | 3.44 | KG | 50 | ST | 50 | ST | 1200 | 800 | 1000 | MM | 3030301 | 73269098 | CZ |  | ST | 600 | 0 | 100 | MM
2026 | 11161 | 320536 | 2009964 | ACO Profiline free 1200 H100mm V2A B200mm geschlitzt | 376.25 | EUR |  | 1 | ST | P2 | ACO Fassadenrinne Edelstahl | GaLaBau/Tiefbau | 8590830310544 | 6.87 | KG | 100 | ST | 999 | ST | 1200 | 800 | 1000 | MM | 3030301 | 73269098 | CZ |  | ST | 1200 | 0 | 100 | MM
2026 | 11161 | 320537 | 2009965 | ACO Profiline free 600 H100mm V2A B200mm mit Stutzen | 206.25 | EUR |  | 1 | ST | P2 | ACO Fassadenrinne Edelstahl | GaLaBau/Tiefbau | 8590830310551 | 3.51 | KG | 50 | ST | 50 | ST | 1200 | 800 | 1000 | MM | 3030301 | 73269098 | CZ |  | ST | 600 | 0 | 100 | MM
2026 | 11161 | 320538 | 2009966 | ACO Profiline free 1200 H100mm V2A B200mm mit Stutzen | 385.75 | EUR |  | 1 | ST | P2 | ACO Fassadenrinne Edelstahl | GaLaBau/Tiefbau | 8590830310568 | 7.04 | KG | 100 | ST | 999 | ST | 1200 | 800 | 1000 | MM | 3030301 | 73269098 | CZ |  | ST | 1200 | 0 | 100 | MM
2026 | 11161 | 320539 | 2009967 | ACO Profiline free Rinnen- Verbinder V2A für B200mm H100 mm | 19.75 | EUR |  | 1 | ST | P2 | ACO Fassadenrinne Edelstahl | GaLaBau/Tiefbau | 8590830310575 | 0.206 | KG | 50 | ST | 999 | ST | 1200 | 800 | 1000 | MM | 3030301 | 73269098 | CZ |  | ST | 0 | 0 | 100 | MM
2026 | 11161 | 320540 | 2009968 | ACO Profiline free Stirnwand links V2A für B200mm 100mm | 32 | EUR |  | 1 | ST | P2 | ACO Fassadenrinne Edelstahl | GaLaBau/Tiefbau | 8590830310582 | 0.46 | KG | 50 | ST | 999 | ST | 1200 | 800 | 1000 | MM | 3030301 | 73269098 | CZ |  | ST | 0 | 0 | 100 | MM
2026 | 11161 | 320541 | 2009969 | ACO Profiline free Stirnwand rechts V2A für B200mm 100mm | 32 | EUR |  | 1 | ST | P2 | ACO Fassadenrinne Edelstahl | GaLaBau/Tiefbau | 8590830310599 | 0.46 | KG | 50 | ST | 50 | ST | 1200 | 800 | 1000 | MM | 3030301 | 73269098 | CZ |  | ST | 0 | 0 | 100 | MM
2026 | 11160 | 320542 | 2009970 | ACO Profiline free 600mm Maschenrost 30x10mm vz B150mm | 103.25 | EUR |  | 1 | ST | P1 | ACO Fassadenrinne Stahl verzinkt | GaLaBau/Tiefbau | 4002626783479 | 2.27 | KG | 50 | ST | 50 | ST | 1200 | 800 | 1000 | MM | 3030702 | 73269098 | CZ |  | ST | 0 | 0 | 0 | MM
2026 | 11160 | 320543 | 2009971 | ACO Profiline free 1200mm Maschenrost 30x10mm vz B150mm | 156.75 | EUR |  | 1 | ST | P1 | ACO Fassadenrinne Stahl verzinkt | GaLaBau/Tiefbau | 4002626783486 | 4.5 | KG | 100 | ST | 100 | ST | 1200 | 800 | 1000 | MM | 3030702 | 73269098 | CZ |  | ST | 0 | 0 | 0 | MM
2026 | 11160 | 320544 | 2009972 | ACO Profiline free 600mm Längsstabrost 3x15mm vz B150mm | 140.5 | EUR |  | 1 | ST | P1 | ACO Fassadenrinne Stahl verzinkt | GaLaBau/Tiefbau | 8590830019096 | 2.41 | KG | 50 | ST | 999 | ST | 1200 | 800 | 1000 | MM | 3030702 | 73269098 | CZ |  | ST | 600 | 150 | 0 | MM
2026 | 11160 | 320545 | 2009973 | ACO Profiline free 1200mm Längsstabsstabrost 3x15mm vz B150mm | 220 | EUR |  | 1 | ST | P1 | ACO Fassadenrinne Stahl verzinkt | GaLaBau/Tiefbau | 8590830019102 | 4.75 | KG | 100 | ST | 100 | ST | 1200 | 800 | 1000 | MM | 3030702 | 73269098 | CZ |  | ST | 1200 | 150 | 0 | MM
2026 | 11160 | 320547 | 2009974 | ACO Profiline free 600mm Maschenrost 30x10mm vz B200mm | 134 | EUR |  | 1 | ST | P1 | ACO Fassadenrinne Stahl verzinkt | GaLaBau/Tiefbau | 4002626783516 | 3 | KG | 50 | ST | 50 | ST | 1200 | 800 | 1000 | MM | 3030702 | 73269098 | CZ |  | ST | 600 | 200 | 0 | MM
2026 | 11160 | 320548 | 2009975 | ACO Profiline free 1200mm Maschenrost 30x10mm vz B200mm | 186 | EUR |  | 1 | ST | P1 | ACO Fassadenrinne Stahl verzinkt | GaLaBau/Tiefbau | 4002626783523 | 5.94 | KG | 100 | ST | 100 | ST | 1200 | 800 | 1000 | MM | 3030702 | 73269098 | CZ |  | ST | 0 | 0 | 0 | MM
2026 | 11160 | 320549 | 2009976 | ACO Profiline free 600mm Längsstabrost 3x15mm vz B200mm | 152.75 | EUR |  | 1 | ST | P1 | ACO Fassadenrinne Stahl verzinkt | GaLaBau/Tiefbau | 8590830019133 | 3.15 | KG | 50 | ST | 999 | ST | 1200 | 800 | 1000 | MM | 3030702 | 73269098 | CZ |  | ST | 600 | 200 | 0 | MM
2026 | 11160 | 320550 | 2009977 | ACO Profiline free 1200mm Längsstabrost 3x15mm vz B200mm | 259.5 | EUR |  | 1 | ST | P1 | ACO Fassadenrinne Stahl verzinkt | GaLaBau/Tiefbau | 8590830019140 | 6.19 | KG | 100 | ST | 999 | ST | 1200 | 800 | 1000 | MM | 3030702 | 73269098 | CZ |  | ST | 1200 | 200 | 0 | MM
2026 | 11161 | 320551 | 2009978 | ACO Profiline free 600mm Maschenrost 30x10mm V2A für B150mm | 153.25 | EUR |  | 1 | ST | P2 | ACO Fassadenrinne Edelstahl | GaLaBau/Tiefbau | 8590830019157 | 2.3 | KG | 50 | ST | 999 | ST | 1200 | 800 | 1000 | MM | 3030302 | 73269098 | CZ |  | ST | 600 | 150 | 0 | MM
2026 | 11161 | 320552 | 2009979 | ACO Profiline free 1200mm Maschenrost 30x10mm V2A für B150mm | 397.5 | EUR |  | 1 | ST | P2 | ACO Fassadenrinne Edelstahl | GaLaBau/Tiefbau | 4002626783561 | 4.56 | KG | 100 | ST | 100 | ST | 1200 | 800 | 1000 | MM | 3030302 | 73269098 | CZ |  | ST | 0 | 0 | 0 | MM
2026 | 11161 | 320553 | 2009980 | ACO Profiline free 600mm Längsstabrost 3x15mm V2A für B150mm | 238.25 | EUR |  | 1 | ST | P2 | ACO Fassadenrinne Edelstahl | GaLaBau/Tiefbau | 8590830019171 | 2.44 | KG | 50 | ST | 50 | ST | 1200 | 800 | 1000 | MM | 3030302 | 73269098 | CZ |  | ST | 600 | 150 | 0 | MM
2026 | 11161 | 320554 | 2009981 | ACO Profiline free 1200mm Längsstabrost 3x15mm V2A für B150mm | 394.25 | EUR |  | 1 | ST | P2 | ACO Fassadenrinne Edelstahl | GaLaBau/Tiefbau | 8590830019188 | 4.81 | KG | 100 | ST | 100 | ST | 1200 | 800 | 1000 | MM | 3030302 | 73269098 | CZ |  | ST | 1200 | 150 | 0 | MM
2026 | 11161 | 320556 | 2009982 | ACO Profiline free 600mm Maschenrost 30x10mm V2A für B200mm | 201 | EUR |  | 1 | ST | P2 | ACO Fassadenrinne Edelstahl | GaLaBau/Tiefbau | 8590830019195 | 3.04 | KG | 50 | ST | 50 | ST | 1200 | 800 | 1000 | MM | 3030302 | 73269098 | CZ |  | ST | 600 | 200 | 0 | MM
2026 | 11161 | 320557 | 2009983 | ACO Profiline free 1200mm Maschenrost 30x10mm V2A für B200mm | 470.5 | EUR |  | 1 | ST | P2 | ACO Fassadenrinne Edelstahl | GaLaBau/Tiefbau | 4002626783608 | 6.02 | KG | 100 | ST | 999 | ST | 1200 | 800 | 1000 | MM | 3030302 | 73269098 | CZ |  | ST | 1200 | 200 | 20 | MM
2026 | 11161 | 320558 | 2009984 | ACO Profiline free 600mm Längsstabrost 3x15mm V2A für B200mm | 257.25 | EUR |  | 1 | ST | P2 | ACO Fassadenrinne Edelstahl | GaLaBau/Tiefbau | 8590830019218 | 3.19 | KG | 50 | ST | 50 | ST | 1200 | 800 | 1000 | MM | 3030302 | 73269098 | CZ |  | ST | 600 | 200 | 0 | MM
2026 | 11161 | 320559 | 2009985 | ACO Profiline free 1200mm Längsstabrost 3x15mm V2A für B200mm | 417.5 | EUR |  | 1 | ST | P2 | ACO Fassadenrinne Edelstahl | GaLaBau/Tiefbau | 8590830019225 | 6.27 | KG | 100 | ST | 100 | ST | 1200 | 800 | 1000 | MM | 3030302 | 73269098 | CZ |  | ST | 1200 | 200 | 0 | MM
2026 | 11132 | 320561 | 2009987 | ACO Profiline X 1,0m H5cm PP GF B15,5cm | 74 | EUR |  | 1 | ST | P1 | ACO Fassadenrinne Stahl verzinkt | GaLaBau/Tiefbau | 4002626807106 | 0.9 | KG | 48 | ST | 48 | ST | 1200 | 800 | 760 | MM | 3030701 | 39259080 | DE | SH | ST | 0 | 0 | 0 | MM
2026 | 11132 | 320562 | 2009988 | ACO Profiline X 1,0m H7,5cm PP GF B15,5cm | 74 | EUR |  | 1 | ST | P1 | ACO Fassadenrinne Stahl verzinkt | GaLaBau/Tiefbau | 4002626803245 | 1 | KG | 48 | ST | 48 | ST | 1200 | 800 | 950 | MM | 3030701 | 39259080 | DE | SH | ST | 0 | 0 | 0 | MM
2026 | 11162 | 320563 | 2009989 | ACO Profiline X Stirnwand für fixe H5cm B15,5cm beschichtet | 18 | EUR |  | 1 | ST | P1 | ACO Fassadenrinne Stahl verzinkt | GaLaBau/Tiefbau | 4002626807113 | 0.08 | KG | 50 | ST | 200 | ST | 1200 | 800 | 1000 | MM | 3030798 | 73269098 | CZ |  | ST | 164 | 50.5 | 21 | MM
2026 | 11162 | 320564 | 2009990 | ACO Profiline X Stirnwand für fixe H7,5cm B15,5cm beschichtet | 18 | EUR |  | 1 | ST | P1 | ACO Fassadenrinne Stahl verzinkt | GaLaBau/Tiefbau | 4002626807120 | 0.11 | KG | 50 | ST | 100 | ST | 1200 | 800 | 1000 | MM | 3030798 | 73269098 | CZ |  | ST | 164 | 74 | 21 | MM
2026 | 11162 | 320565 | 2009991 | ACO Profiline X Stirnwand für H5cm mit Stütze | 25.25 | EUR |  | 1 | ST | P1 | ACO Fassadenrinne Stahl verzinkt | GaLaBau/Tiefbau | 4002626807137 | 0.23 | KG | 50 | ST | 200 | ST | 1200 | 800 | 1000 | MM | 3030798 | 73269098 | CZ |  | ST | 164 | 80 | 23.5 | MM
2026 | 11162 | 320566 | 2009992 | ACO Profiline X Stirnwand für H7,5cm mit Stütze | 25.25 | EUR |  | 1 | ST | P1 | ACO Fassadenrinne Stahl verzinkt | GaLaBau/Tiefbau | 4002626807144 | 0.3 | KG | 50 | ST | 100 | ST | 1200 | 800 | 1000 | MM | 3030798 | 73269098 | CZ |  | ST | 164 | 120 | 23.5 | MM
2026 | 11162 | 320567 | 2009993 | ACO Profiline X Verstellset 6,8 cm für H 5cm Rinnenkörper 320561 | 28.25 | EUR |  | 1 | ST | P1 | ACO Fassadenrinne Stahl verzinkt | GaLaBau/Tiefbau | 4002626807229 | 0.081 | KG | 50 | ST | 500 | ST | 1200 | 800 | 1000 | MM | 3030798 | 39269097 | DE | NI | ST | 0 | 0 | 0 | MM
2026 | 11162 | 320574 | 2010000 | ACO Profiline X Verstellset 8,5-12 cm für H 7,5cm Rinnenkörper 320562 | 30 | EUR |  | 1 | ST | P1 | ACO Fassadenrinne Stahl verzinkt | GaLaBau/Tiefbau | 4002626807281 | 0.098 | KG | 50 | ST | 500 | ST | 1200 | 800 | 1000 | MM | 3030798 | 39269097 | DE | NI | ST | 0 | 0 | 0 | MM
2026 | 11132 | 320582 | 2010008 | ACO Profiline X 1,0m H 6-8cm B15,5cm PP GF nicht begehbar | 130.5 | EUR |  | 1 | ST | P1 | ACO Fassadenrinne Stahl verzinkt | GaLaBau/Tiefbau | 4002626807304 | 1 | KG | 100 | ST | 100 | ST | 1200 | 800 | 750 | MM | 3030701 | 39259080 | DE | SH | ST | 0 | 0 | 0 | MM
2026 | 11132 | 320584 | 2010010 | ACO Profiline X 1,0m H 8,5-12c m B15,5cm PP GF nicht begehbar | 133.5 | EUR |  | 1 | ST | P1 | ACO Fassadenrinne Stahl verzinkt | GaLaBau/Tiefbau | 4002626807328 | 1.2 | KG | 100 | ST | 100 | ST | 1200 | 800 | 950 | MM | 3030701 | 39259080 | DE | SH | ST | 0 | 0 | 0 | MM
2026 | 11162 | 320589 | 2010015 | ACO Profiline X Stichkanal V2A | 58 | EUR |  | 1 | ST | P2 | ACO Fassadenrinne Edelstahl | GaLaBau/Tiefbau | 4002626807373 | 1.2 | KG | 50 | ST | 50 | ST | 1200 | 800 | 720 | MM | 3030398 | 73269098 | CZ |  | ST | 0 | 0 | 0 | MM
2026 | 11162 | 320591 | 2010017 | ACO Profiline X Übergangselem. Leibungsablauf für H50mm vz | 12.25 | EUR |  | 1 | ST | P1 | ACO Fassadenrinne Stahl verzinkt | GaLaBau/Tiefbau | 4002626807397 | 0.08 | KG | 50 | ST | 50 | ST | 1200 | 800 | 1000 | MM | 3030798 | 68109100 | DE | SH | ST | 0 | 0 | 50 | MM
2026 | 11162 | 320592 | 2010018 | ACO Profiline X Übergangselem. Leibungsablauf für H75mm vz | 14 | EUR |  | 1 | ST | P1 | ACO Fassadenrinne Stahl verzinkt | GaLaBau/Tiefbau | 4002626807403 | 0.11 | KG | 50 | ST | 50 | ST | 1200 | 800 | 1000 | MM | 3030798 | 73269098 | CZ |  | ST | 0 | 0 | 75 | MM
2026 | 11162 | 320593 | 2010019 | ACO Profiline X Stichkanal vz | 35.75 | EUR |  | 1 | ST | P1 | ACO Fassadenrinne Stahl verzinkt | GaLaBau/Tiefbau | 4002626807410 | 1.2 | KG | 50 | ST | 50 | ST | 1200 | 800 | 530 | MM | 3030798 | 73269098 | CZ |  | ST | 0 | 0 | 0 | MM
2026 | 11162 | 320594 | 2010020 | ACO Profiline X Kiesleiste 60-120mm vz | 14.5 | EUR |  | 1 | ST | P1 | ACO Fassadenrinne Stahl verzinkt | GaLaBau/Tiefbau | 8590830310605 | 0.964 | KG | 50 | ST | 50 | ST | 1200 | 800 | 1000 | MM | 3030798 | 73269098 | CZ |  | ST | 1000 | 60 | 60 | MM
2026 | 11135 | 320596 | 2010022 | ACO Profiline 0,5m Maschenrost MW30x10 vz B150mm seitlich verriegelt | 40.75 | EUR |  | 1 | ST | P1 | ACO Fassadenrinne Stahl verzinkt | GaLaBau/Tiefbau | 4002626807441 | 2 | KG | 50 | ST | 200 | ST | 1200 | 800 | 900 | MM | 3030702 | 73269098 | CZ |  | ST | 500 | 150 | 20 | MM
2026 | 11135 | 320597 | 2010023 | ACO Profiline 1,0m Maschenrost MW30x10 vz B150mm seitlich verriegelt | 57.5 | EUR |  | 1 | ST | P1 | ACO Fassadenrinne Stahl verzinkt | GaLaBau/Tiefbau | 4002626807458 | 3.9 | KG | 100 | ST | 200 | ST | 1200 | 800 | 350 | MM | 3030702 | 73089098 | UA |  | ST | 1000 | 150 | 20 | MM
2026 | 11140 | 320598 | 2010024 | ACO Profiline 0,5m Maschenrost MW30x10 V2A B150mm seitlich verriegelt | 135 | EUR |  | 1 | ST | P2 | ACO Fassadenrinne Edelstahl | GaLaBau/Tiefbau | 4002626807465 | 2 | KG | 50 | ST | 100 | ST | 1200 | 800 | 750 | MM | 3030302 | 73269098 | CZ |  | ST | 500 | 150 | 20 | MM
2026 | 11140 | 320599 | 2010025 | ACO Profiline 1,0m Maschenrost MW30x10 V2A B150mm seitlich verriegelt | 204 | EUR |  | 1 | ST | P2 | ACO Fassadenrinne Edelstahl | GaLaBau/Tiefbau | 4002626807472 | 3.9 | KG | 100 | ST | 200 | ST | 1200 | 800 | 750 | MM | 3030302 | 73269098 | CZ |  | ST | 1000 | 150 | 20 | MM
2026 | 11133 | 320615 | 2010041 | ACO FR 0,5 m Maschenrost MW30x10 vz B10cm o. Verrieg. | 36 | EUR |  | 1 | ST | P1 | ACO Fassadenrinne Stahl verzinkt | GaLaBau/Tiefbau | 4002626808196 | 0.93 | KG | 50 | ST | 100 | ST | 1200 | 800 | 1000 | MM | 3030702 | 73089098 | UA |  | ST | 500 | 94 | 20 | MM
2026 | 11133 | 320616 | 2010042 | ACO FR 1,0m Maschenrost MW30x10 vz B10cm o. Verriegel. | 52.25 | EUR |  | 1 | ST | P1 | ACO Fassadenrinne Stahl verzinkt | GaLaBau/Tiefbau | 4002626808202 | 1.83 | KG | 100 | ST | 100 | ST | 1200 | 800 | 1000 | MM | 3030702 | 73089098 | UA |  | ST | 1000 | 94 | 20 | MM
2026 | 11137 | 320625 | 2010051 | ACO FR 0,5m Maschenrost MW30x10 vz B25cm o. Verriegel. | 67.5 | EUR |  | 1 | ST | P1 | ACO Fassadenrinne Stahl verzinkt | GaLaBau/Tiefbau | 4002626808424 | 2.5 | KG | 50 | ST | 50 | ST | 1200 | 800 | 400 | MM | 3030702 | 73269098 | CZ |  | ST | 500 | 244 | 20 | MM
2026 | 11137 | 320626 | 2010052 | ACO FR 1,0 m Maschenrost MW30x10 vz B25cm o. Verriegel. | 96.25 | EUR |  | 1 | ST | P1 | ACO Fassadenrinne Stahl verzinkt | GaLaBau/Tiefbau | 4002626808431 | 4.9 | KG | 100 | ST | 100 | ST | 1200 | 1000 | 1000 | MM | 3030702 | 73269098 | CZ |  | ST | 1000 | 244 | 20 | MM
2026 | 11146 | 320630 | 2010056 | ACO Greenline 3.0 fixe H5cm vz B25cm L0,5m mit Maschenrost MW30x10 einliegend | 116.5 | EUR |  | 1 | ST | P1 | ACO Fassadenrinne Stahl verzinkt | GaLaBau/Tiefbau | 4002626809032 | 4.05 | KG | 50 | ST | 50 | ST | 999 | 999 | 999 | MM | 3030701 | 73089098 | DE | SH | ST | 500 | 250 | 50 | MM
2026 | 11146 | 320632 | 2010057 | ACO Greenline 3.0 fixe H5cm vz B25cm L2,0m mit Maschenrost MW30x10 einliegend | 324 | EUR |  | 1 | ST | P1 | ACO Fassadenrinne Stahl verzinkt | GaLaBau/Tiefbau | 4002626809391 | 16.06 | KG | 100 | ST | 100 | ST | 999 | 999 | 999 | MM | 3030701 | 73089098 | DE | SH | ST | 2000 | 250 | 50 | MM
2026 | 11134 | 320639 | 2010064 | ACO Profiline 0,5m Maschenrost MW30x10 vz B13cm o. Verriegel. | 36 | EUR |  | 1 | ST | P1 | ACO Fassadenrinne Stahl verzinkt | GaLaBau/Tiefbau | 4002626808738 | 1.5 | KG | 50 | ST | 100 | ST | 1200 | 800 | 1000 | MM | 3030702 | 73089098 | UA |  | ST | 500 | 123 | 20 | MM
2026 | 11134 | 320640 | 2010065 | ACO Maschenrost 1,0m MW30x10 vz B13cm o. Verriegel. | 52.25 | EUR |  | 1 | ST | P1 | ACO Fassadenrinne Stahl verzinkt | GaLaBau/Tiefbau | 4002626808745 | 2.9 | KG | 100 | ST | 100 | ST | 1200 | 800 | 1000 | MM | 3030702 | 73089098 | UA |  | ST | 1000 | 123 | 20 | MM
2026 | 11146 | 320662 | 2010087 | ACO Greenline 3.0 fixe H5cm vz B13cm L0,5m mit Maschenrost MW30x10 einliegend | 81.5 | EUR |  | 1 | ST | P1 | ACO Fassadenrinne Stahl verzinkt | GaLaBau/Tiefbau | 4002626809384 | 2.56 | KG | 50 | ST | 50 | ST | 999 | 999 | 999 | MM | 3030701 | 73089098 | DE | SH | ST | 500 | 130 | 50 | MM
2026 | 11146 | 320663 | 2010088 | ACO Greenline 3.0 fixe H5cm vz B13cm L1,0m mit Maschenrost MW30x10 einliegend | 123 | EUR |  | 1 | ST | P1 | ACO Fassadenrinne Stahl verzinkt | GaLaBau/Tiefbau | 4002626809469 | 5.04 | KG | 100 | ST | 100 | ST | 999 | 999 | 999 | MM | 3030701 | 73089098 | DE | SH | ST | 1000 | 130 | 50 | MM
2026 | 11146 | 320664 | 2010089 | ACO Greenline 3.0 fixe H5cm vz B13cm L2,0m mit Maschenrost MW30x10 einliegend | 220 | EUR |  | 1 | ST | P1 | ACO Fassadenrinne Stahl verzinkt | GaLaBau/Tiefbau | 4002626809476 | 10.1 | KG | 100 | ST | 100 | ST | 999 | 999 | 999 | MM | 3030701 | 73089098 | DE | SH | ST | 2000 | 130 | 50 | MM
2026 | 11146 | 320675 | 2010100 | ACO Greenline 3.0 fixe H5cm vz B10cm L0,5m mit Maschenrost MW30x10 einliegend | 81.5 | EUR |  | 1 | ST | P1 | ACO Fassadenrinne Stahl verzinkt | GaLaBau/Tiefbau | 4002626808219 | 1.87 | KG | 50 | ST | 50 | ST | 999 | 999 | 999 | MM | 3030701 | 73089098 | DE | SH | ST | 500 | 100 | 50 | MM
2026 | 11146 | 320676 | 2010101 | ACO Greenline 3.0 fixe H5cm vz B10cm L1,0m mit Maschenrost MW30x10 einliegend | 123 | EUR |  | 1 | ST | P1 | ACO Fassadenrinne Stahl verzinkt | GaLaBau/Tiefbau | 4002626808226 | 3.74 | KG | 100 | ST | 100 | ST | 999 | 999 | 999 | MM | 3030701 | 73089098 | DE | SH | ST | 1000 | 100 | 50 | MM
2026 | 11146 | 320677 | 2010102 | ACO Greenline 3.0 fixe H5cm vz B10cm L2,0m mit Maschenrost MW30x10 einliegend | 220 | EUR |  | 1 | ST | P1 | ACO Fassadenrinne Stahl verzinkt | GaLaBau/Tiefbau | 4002626808233 | 7.49 | KG | 100 | ST | 100 | ST | 999 | 999 | 999 | MM | 3030701 | 73089098 | DE | SH | ST | 2000 | 100 | 50 | MM
2026 | 11146 | 320678 | 2010103 | ACO Greenline 3.0 fixe H7,5cm vz B10cm L0,5m mit Maschenrost MW30x10 einliegend | 81.5 | EUR |  | 1 | ST | P1 | ACO Fassadenrinne Stahl verzinkt | GaLaBau/Tiefbau | 4002626808240 | 2.06 | KG | 50 | ST | 50 | ST | 999 | 999 | 999 | MM | 3030701 | 73089098 | DE | SH | ST | 500 | 100 | 75 | MM
2026 | 11146 | 320679 | 2010104 | ACO Greenline 3.0 fixe H7,5cm vz B10cm L1,0m mit Maschenrost MW30x10 einliegend | 123 | EUR |  | 1 | ST | P1 | ACO Fassadenrinne Stahl verzinkt | GaLaBau/Tiefbau | 4002626808257 | 4.09 | KG | 100 | ST | 100 | ST | 999 | 999 | 999 | MM | 3030701 | 73089098 | DE | SH | ST | 1000 | 100 | 75 | MM
2026 | 11146 | 320680 | 2010105 | ACO Greenline 3.0 fixe H7,5cm vz B10cm L2,0m mit Maschenrost MW30x10 einliegend | 220 | EUR |  | 1 | ST | P1 | ACO Fassadenrinne Stahl verzinkt | GaLaBau/Tiefbau | 4002626808264 | 8.19 | KG | 100 | ST | 100 | ST | 999 | 999 | 999 | MM | 3030701 | 73089098 | DE | SH | ST | 2000 | 100 | 75 | MM
2026 | 11146 | 320681 | 2010106 | ACO Greenline 3.0 fixe H7,5cm vz B13cm L0,5m mit Maschenrost MW30x10 einliegend | 81.5 | EUR |  | 1 | ST | P1 | ACO Fassadenrinne Stahl verzinkt | GaLaBau/Tiefbau | 4002626809483 | 2.74 | KG | 50 | ST | 50 | ST | 999 | 999 | 999 | MM | 3030701 | 73089098 | DE | SH | ST | 500 | 130 | 75 | MM
2026 | 11146 | 320682 | 2010107 | ACO Greenline 3.0 fixe H7,5cm vz B13cm L1,0m mit Maschenrost MW30x10 einliegend | 123 | EUR |  | 1 | ST | P1 | ACO Fassadenrinne Stahl verzinkt | GaLaBau/Tiefbau | 4002626809490 | 5.39 | KG | 100 | ST | 100 | ST | 999 | 999 | 999 | MM | 3030701 | 73089098 | DE | SH | ST | 1000 | 130 | 75 | MM
2026 | 11146 | 320683 | 2010108 | ACO Greenline 3.0 fixe H7,5cm vz B13cm L2,0m mit Maschenrost MW30x10 einliegend | 220 | EUR |  | 1 | ST | P1 | ACO Fassadenrinne Stahl verzinkt | GaLaBau/Tiefbau | 4002626809506 | 10.79 | KG | 100 | ST | 100 | ST | 999 | 999 | 999 | MM | 3030701 | 73089098 | DE | SH | ST | 2000 | 130 | 75 | MM
2026 | 11146 | 320684 | 2010109 | ACO Greenline 3.0 fixe H7,5cm vz B15,5cm L0,5m m.Maschenrost MW30x10 einliegend | 84.75 | EUR |  | 1 | ST | P1 | ACO Fassadenrinne Stahl verzinkt | GaLaBau/Tiefbau | 4002626809513 | 2.55 | KG | 50 | ST | 50 | ST | 999 | 999 | 999 | MM | 3030701 | 73089098 | DE | SH | ST | 500 | 156 | 75 | MM
2026 | 11146 | 320685 | 2010110 | ACO Greenline 3.0 fixe H7,5cm vz B15,5cm L1,0m m.Maschenrost MW30x10 einliegend | 127 | EUR |  | 1 | ST | P1 | ACO Fassadenrinne Stahl verzinkt | GaLaBau/Tiefbau | 4002626808271 | 5 | KG | 100 | ST | 100 | ST | 999 | 999 | 999 | MM | 3030701 | 73089098 | DE | SH | ST | 1000 | 156 | 75 | MM
2026 | 11146 | 320686 | 2010111 | ACO Greenline 3.0 fixe H7,5cm vz B15,5cm L2,0m m.Maschenrost MW30x10 einliegend | 227.5 | EUR |  | 1 | ST | P1 | ACO Fassadenrinne Stahl verzinkt | GaLaBau/Tiefbau | 4002626808288 | 9.74 | KG | 100 | ST | 100 | ST | 999 | 999 | 999 | MM | 3030701 | 73089098 | DE | SH | ST | 2000 | 156 | 75 | MM
2026 | 11146 | 320687 | 2010112 | ACO Greenline 3.0 fixe H7,5cm vz B20cm L0,5m mit Maschenrost MW30x10 einliegend | 99.25 | EUR |  | 1 | ST | P1 | ACO Fassadenrinne Stahl verzinkt | GaLaBau/Tiefbau | 4002626808295 | 3.52 | KG | 50 | ST | 50 | ST | 999 | 999 | 999 | MM | 3030701 | 73089098 | DE | SH | ST | 500 | 200 | 75 | MM
2026 | 11146 | 320688 | 2010113 | ACO Greenline 3.0 fixe H7,5cm vz B20cm L1,0m mit Maschenrost MW30x10 einliegend | 149.5 | EUR |  | 1 | ST | P1 | ACO Fassadenrinne Stahl verzinkt | GaLaBau/Tiefbau | 4002626808318 | 6.5 | KG | 1 | ST | 999 | ST | 1200 | 800 | 600 | MM | 3030701 | 73089098 | DE | SH | ST | 1000 | 200 | 75 | MM
2026 | 11146 | 320689 | 2010114 | ACO Greenline 3.0 fixe H7,5cm vz B20cm L2,0m mit Maschenrost MW30x10 einliegend | 272 | EUR |  | 1 | ST | P1 | ACO Fassadenrinne Stahl verzinkt | GaLaBau/Tiefbau | 4002626808325 | 14.1 | KG | 100 | ST | 100 | ST | 999 | 999 | 999 | MM | 3030701 | 73089098 | DE | SH | ST | 2000 | 200 | 75 | MM
2026 | 11160 | 320699 | 2010115 | Dichtung 1,2m für Profiline free inkl. Montageanleitung | 32 | EUR |  | 1 | ST | P1 | ACO Fassadenrinne Stahl verzinkt | GaLaBau/Tiefbau | 4002626811400 | 0.2 | KG | 50 | ST | 300 | ST | 1200 | 800 | 1000 | MM | 3030302 | 39169090 | DE | SH | ST | 0 | 0 | 0 | MM
2026 | 6750 | 327101 | 2010150 | ACO Therm 3.0 Drehantrieb RWA105NT links oder rechts verwendbar 24V Beschläge Befestigungsmaterial Montage | 3967 | EUR |  | 1 | ST | A2 | ACO Therm hochwasserdicht/RC2/PHT | Keller | 4002626760258 | 3 | KG | 1 | ST | 1 | ST | 1200 | 800 | 1000 | MM | 17050904 | 39252000 | DE | BW | ST | 0 | 0 | 0 | MM
2026 | 6750 | 327105 | 2010151 | ACO Therm Kurbelantrieb OL90 links lose Kurbel Beschläge Befestigungsmaterial | 580 | EUR |  | 1 | ST | A2 | ACO Therm hochwasserdicht/RC2/PHT | Keller | 4002626760821 | 3 | KG | 1 | ST | 10 | ST | 1200 | 800 | 1000 | MM | 17050904 | 83024150 | DE | NI | ST | 0 | 0 | 0 | MM
2026 | 6750 | 327106 | 2010152 | ACO Therm Kurbelantrieb OL90 rechts lose Kurbel Beschläge Befestigungsmaterial | 580 | EUR |  | 1 | ST | A2 | ACO Therm hochwasserdicht/RC2/PHT | Keller | 4002626760838 | 3 | KG | 1 | ST | 1 | ST | 1200 | 800 | 1000 | MM | 17050904 | 84831025 | DE | NI | ST | 0 | 0 | 0 | MM
2026 | 6750 | 327107 | 2010153 | ACO Therm Kurbelantrieb OL90 links feste Kurbel Beschläge Befestigungsmaterial | 580 | EUR |  | 1 | ST | A2 | ACO Therm hochwasserdicht/RC2/PHT | Keller | 4002626760845 | 3 | KG | 1 | ST | 10 | ST | 1200 | 800 | 1000 | MM | 17050904 | 39252000 | DE | BW | ST | 0 | 0 | 0 | MM
2026 | 6750 | 327108 | 2010154 | ACO Therm Kurbelantrieb OL90 rechts feste Kurbel Beschläge Befestigungsmaterial | 580 | EUR |  | 1 | ST | A2 | ACO Therm hochwasserdicht/RC2/PHT | Keller | 4002626760852 | 3 | KG | 1 | ST | 1 | ST | 1200 | 800 | 1000 | MM | 17050904 | 39252000 | DE | BW | ST | 0 | 0 | 0 | MM
2026 | 6750 | 327110 | 2010155 | ACO Therm Kettenantrieb slim chain 24V Kipp Beschläge Befestigungsmaterial Montage | 2486 | EUR |  | 1 | ST | A2 | ACO Therm hochwasserdicht/RC2/PHT | Keller | 4002626760869 | 3 | KG | 1 | ST | 1 | ST | 1200 | 800 | 1000 | MM | 17050904 | 39252000 | DE | BW | ST | 0 | 0 | 0 | MM
2026 | 6750 | 327390 | 2010168 | ACO Therm 3.0 Dämmprofil 140 | 48.5 | EUR |  | 1 | ST | A1 | ACO Therm Leibungskellerfenster | Keller | 4002626649928 | 0.37 | KG | 60 | ST | 60 | ST | 1200 | 800 | 350 | MM | 17050998 | 39161000 | DE | NW | ST | 0 | 0 | 0 | MM
2026 | 6750 | 327391 | 2010169 | ACO Therm 3.0 Dämmprofil 140 (Set 4Stk) | 194 | EUR |  | 1 | ST | A1 | ACO Therm Leibungskellerfenster | Keller | 4002626649942 | 1.48 | KG | 15 | ST | 15 | ST | 999 | 999 | 999 | MM | 17050998 | 39161000 | DE | NW | ST | 0 | 0 | 0 | MM
2026 | 6750 | 327392 | 2010170 | ACO Therm 3.0 Dämmprofil 45 | 17.5 | EUR |  | 1 | ST | A1 | ACO Therm Leibungskellerfenster | Keller | 4002626678225 | 0.1 | KG | 100 | ST | 300 | ST | 1200 | 800 | 1040 | MM | 17050998 | 39161000 | DE | NW | ST | 0 | 0 | 0 | MM
2026 | 6750 | 327393 | 2010171 | ACO Therm 3.0 Dämmprofil 45 (Set 4Stk) | 70 | EUR |  | 1 | ST | A1 | ACO Therm Leibungskellerfenster | Keller | 4002626678232 | 0.4 | KG | 15 | ST | 15 | ST | 999 | 999 | 999 | MM | 17050998 | 39161000 | DE | SH | ST | 0 | 0 | 0 | MM
2026 | 6750 | 327395 | 2010172 | ACO Fensterrahmendübel F10 M152 Metall | 40.25 | EUR |  | 1 | ST | A1 | ACO Therm Leibungskellerfenster | Keller | 4002626664945 | 0.06 | KG | 1 | ST | 5000 | ST | 1200 | 800 | 350 | MM | 17050998 | 39252000 | DE | NW | ST | 0 | 0 | 0 | MM
2026 | 6750 | 327396 | 2010173 | ACO Novoproof Kleber FA 600ml Schlauch | 27.5 | EUR |  | 1 | ST | A1 | ACO Therm Leibungskellerfenster | Keller | 4002626664969 | 0.7 | KG | 1 | ST | 240 | ST | 1200 | 800 | 525 | MM | 17050998 | 35069190 | DE | SL | ST | 0 | 0 | 0 | MM
2026 | 6750 | 327398 | 2010175 | ACO Therm 3.0 Beschlagteile Wechseleinsatz D/K DIN L | 78.75 | EUR |  | 1 | ST | A1 | ACO Therm Leibungskellerfenster | Keller | 4002626691484 | 0.5 | KG | 20 | ST | 20 | ST | 1200 | 800 | 910 | MM | 16050299 | 83021000 | DE | NI | ST | 0 | 0 | 0 | MM
2026 | 6750 | 327399 | 2010176 | ACO Therm 3.0 Beschlagteile Wechseleinsatz D/K DIN R | 78.75 | EUR |  | 1 | ST | A1 | ACO Therm Leibungskellerfenster | Keller | 4002626691491 | 0.5 | KG | 20 | ST | 200 | ST | 1200 | 800 | 350 | MM | 16050299 | 83021000 | DE | NI | ST | 0 | 0 | 0 | MM
2026 | 6201 | 327641 | 2010369 | ACO Therm 3.0 Std 3-fach 2-fl. 1500x1250x240mm für Fertigteilwerke wenig oder keine Aussteifung | 1159 | EUR |  | 1 | ST | A1 | ACO Therm Leibungskellerfenster | Keller | 4002626627148 | 86.6 | KG | 1 | ST | 1 | ST | 1200 | 800 | 1000 | MM | 17050904 | 39252000 | DE | NI | ST | 0 | 0 | 0 | MM
2026 | 6401 | 327720 | 2010395 | ACO Therm 3.0 DK-Einsatz Std 3-fach DIN L 750x500mm 750x500mm | 298.75 | EUR |  | 1 | ST | A1 | ACO Therm Leibungskellerfenster | Keller | 4002626628930 | 8.4 | KG | 12 | ST | 24 | ST | 1200 | 800 | 1150 | MM | 17050904 | 39252000 | DE | NI | ST | 650 | 380 | 90 | MM
2026 | 6401 | 327721 | 2010396 | ACO Therm 3.0 DK-Einsatz Std 3-fach DIN R 750x500mm 750x500mm | 298.75 | EUR |  | 1 | ST | A1 | ACO Therm Leibungskellerfenster | Keller | 4002626629012 | 8.4 | KG | 12 | ST | 24 | ST | 1200 | 800 | 1150 | MM | 17050904 | 39252000 | DE | NI | ST | 650 | 380 | 90 | MM
2026 | 6401 | 327722 | 2010397 | ACO Therm 3.0 DK-Einsatz Std 3-fach DIN L 800x600mm 800x600mm | 313.5 | EUR |  | 1 | ST | A1 | ACO Therm Leibungskellerfenster | Keller | 4002626628947 | 11.1 | KG | 12 | ST | 24 | ST | 1200 | 800 | 1120 | MM | 17050904 | 39252000 | DE | NI | ST | 800 | 600 | 82 | MM
2026 | 6401 | 327723 | 2010398 | ACO Therm 3.0 DK-Einsatz Std 3-fach DIN R 800x600mm 800x600mm | 313.5 | EUR |  | 1 | ST | A1 | ACO Therm Leibungskellerfenster | Keller | 4002626629029 | 11.1 | KG | 12 | ST | 24 | ST | 1200 | 800 | 1120 | MM | 17050904 | 39252000 | DE | NI | ST | 800 | 600 | 82 | MM
2026 | 6401 | 327724 | 2010399 | ACO Therm 3.0 DK-Einsatz Std 3-fach DIN L 1000x500mm 1000x500mm | 331.5 | EUR |  | 1 | ST | A1 | ACO Therm Leibungskellerfenster | Keller | 4002626628954 | 11.5 | KG | 12 | ST | 24 | ST | 1200 | 800 | 1150 | MM | 17050904 | 39252000 | DE | NI | ST | 900 | 380 | 90 | MM
2026 | 6401 | 327725 | 2010400 | ACO Therm 3.0 DK-Einsatz Std 3-fach DIN R 1000x500mm 1000x500mm | 331.5 | EUR |  | 1 | ST | A1 | ACO Therm Leibungskellerfenster | Keller | 4002626629036 | 11.5 | KG | 12 | ST | 24 | ST | 1200 | 800 | 1120 | MM | 17050904 | 39252000 | DE | NI | ST | 0 | 0 | 0 | MM
2026 | 6401 | 327726 | 2010401 | ACO Therm 3.0 DK-Einsatz Std 3-fach DIN L 1000x625mm 1000x625mm | 343.25 | EUR |  | 1 | ST | A1 | ACO Therm Leibungskellerfenster | Keller | 4002626628961 | 14.9 | KG | 12 | ST | 12 | ST | 1200 | 800 | 1150 | MM | 17050904 | 39252000 | DE | NI | ST | 900 | 510 | 90 | MM
2026 | 6401 | 327727 | 2010402 | ACO Therm 3.0 DK-Einsatz Std 3-fach DIN R 1000x625mm 1000x625mm | 343.25 | EUR |  | 1 | ST | A1 | ACO Therm Leibungskellerfenster | Keller | 4002626629043 | 14.9 | KG | 12 | ST | 12 | ST | 1200 | 800 | 1120 | MM | 17050904 | 39252000 | DE | NI | ST | 900 | 505 | 85 | MM
2026 | 6401 | 327728 | 2010403 | ACO Therm 3.0 DK-Einsatz Std 3-fach DIN L 1000x750mm 1000x750mm | 351.75 | EUR |  | 1 | ST | A1 | ACO Therm Leibungskellerfenster | Keller | 4002626628978 | 18.2 | KG | 12 | ST | 12 | ST | 1200 | 800 | 1120 | MM | 17050904 | 39252000 | DE | NI | ST | 1000 | 750 | 82 | MM
2026 | 6401 | 327729 | 2010404 | ACO Therm 3.0 DK-Einsatz Std 3-fach DIN R 1000x750mm 1000x750mm | 351.75 | EUR |  | 1 | ST | A1 | ACO Therm Leibungskellerfenster | Keller | 4002626629050 | 18.2 | KG | 12 | ST | 12 | ST | 1200 | 800 | 1120 | MM | 17050904 | 39252000 | DE | NI | ST | 1000 | 750 | 82 | MM
2026 | 6401 | 327730 | 2010405 | ACO Therm 3.0 DK-Einsatz Std 3-fach DIN L 1000x1000mm 1000x1000mm | 389 | EUR |  | 1 | ST | A1 | ACO Therm Leibungskellerfenster | Keller | 4002626628985 | 24.4 | KG | 12 | ST | 12 | ST | 1200 | 900 | 1120 | MM | 17050904 | 39252000 | DE | NI | ST | 0 | 0 | 0 | MM
2026 | 6401 | 327731 | 2010406 | ACO Therm 3.0 DK-Einsatz Std 3-fach DIN R 1000x1000mm 1000x1000mm | 389 | EUR |  | 1 | ST | A1 | ACO Therm Leibungskellerfenster | Keller | 4002626629067 | 24.4 | KG | 12 | ST | 12 | ST | 1200 | 900 | 1120 | MM | 17050904 | 39252000 | DE | NI | ST | 1000 | 1000 | 82 | MM
2026 | 6503 | 327760 | 2010425 | ACO Therm 3.0 Kipp-Einsatz Iso 750x500mm | 161.75 | EUR |  | 1 | ST | A1 | ACO Therm Leibungskellerfenster | Keller | 4002626640130 | 3.89 | KG | 12 | ST | 40 | ST | 1200 | 1030 | 1110 | MM | 17050904 | 39252000 | DE | NI | ST | 585 | 325 | 50 | MM
2026 | 6503 | 327761 | 2010426 | ACO Therm 3.0 Kipp-Einsatz Iso 800x600mm | 168.25 | EUR |  | 1 | ST | A1 | ACO Therm Leibungskellerfenster | Keller | 4002626640147 | 5.47 | KG | 12 | ST | 40 | ST | 1200 | 1030 | 1110 | MM | 17050904 | 39252000 | DE | NI | ST | 606 | 431 | 21 | MM
2026 | 6503 | 327762 | 2010427 | ACO Therm 3.0 Kipp-Einsatz Iso 1000x500mm | 179.75 | EUR |  | 1 | ST | A1 | ACO Therm Leibungskellerfenster | Keller | 4002626640154 | 5.54 | KG | 12 | ST | 40 | ST | 1200 | 1000 | 1120 | MM | 17050904 | 39252000 | DE | NI | ST | 840 | 40 | 330 | MM
2026 | 6503 | 327763 | 2010428 | ACO Therm 3.0 Kipp-Einsatz Iso 1000x625mm | 196.5 | EUR |  | 1 | ST | A1 | ACO Therm Leibungskellerfenster | Keller | 4002626640161 | 7.6 | KG | 12 | ST | 40 | ST | 1200 | 1030 | 1110 | MM | 17050904 | 39252000 | DE | NI | ST | 835 | 450 | 50 | MM
2026 | 6503 | 327764 | 2010429 | ACO Therm 3.0 Kipp-Einsatz Iso 1000x750mm | 219 | EUR |  | 1 | ST | A1 | ACO Therm Leibungskellerfenster | Keller | 4002626640178 | 9.66 | KG | 12 | ST | 20 | ST | 1200 | 1030 | 1110 | MM | 17050904 | 39252000 | DE | NI | ST | 835 | 575 | 50 | MM
2026 | 6503 | 327765 | 2010430 | ACO Therm 3.0 Kipp-Einsatz Iso 1000x1000mm | 243.25 | EUR |  | 1 | ST | A1 | ACO Therm Leibungskellerfenster | Keller | 4002626640208 | 13.77 | KG | 12 | ST | 12 | ST | 1200 | 1030 | 1110 | MM | 17050904 | 39252000 | DE | NI | ST | 835 | 825 | 40 | MM
2026 | 6505 | 327770 | 2010431 | ACO Therm 3.0 Kipp-Einsatz Heizraum 750x500mm Lüftungsquerschnitt 342cm² | 174.25 | EUR |  | 1 | ST | A1 | ACO Therm Leibungskellerfenster | Keller | 4002626640239 | 2.8 | KG | 12 | ST | 12 | ST | 1200 | 800 | 1000 | MM | 17050904 | 39252000 | DE | NI | ST | 0 | 0 | 0 | MM
2026 | 6505 | 327771 | 2010432 | ACO Therm 3.0 Kipp-Einsatz Heizraum 800x600mm Lüftungsquerschnitt 369cm² | 189.25 | EUR |  | 1 | ST | A1 | ACO Therm Leibungskellerfenster | Keller | 4002626640246 | 3.8 | KG | 12 | ST | 12 | ST | 1200 | 1030 | 1010 | MM | 17050904 | 39252000 | DE | NI | ST | 570 | 420 | 40 | MM
2026 | 6505 | 327772 | 2010433 | ACO Therm 3.0 Kipp-Einsatz Heizraum 1000x500mm Lüftungsquerschnitt 440cm² | 191.5 | EUR |  | 1 | ST | A1 | ACO Therm Leibungskellerfenster | Keller | 4002626640253 | 3.9 | KG | 12 | ST | 12 | ST | 1010 | 1200 | 1030 | MM | 17050904 | 39252000 | DE | NI | ST | 0 | 0 | 0 | MM
2026 | 6505 | 327773 | 2010434 | ACO Therm 3.0 Kipp-Einsatz Heizraum 1000x625mm Lüftungsquerschnitt 440cm² | 200 | EUR |  | 1 | ST | A1 | ACO Therm Leibungskellerfenster | Keller | 4002626640260 | 5.4 | KG | 12 | ST | 12 | ST | 1200 | 1000 | 1130 | MM | 17050904 | 39252000 | DE | NI | ST | 820 | 45 | 450 | MM
2026 | 6505 | 327774 | 2010435 | ACO Therm 3.0 Kipp-Einsatz Heizraum 1000x750mm Lüftungsquerschnitt 440cm² | 215.75 | EUR |  | 1 | ST | A1 | ACO Therm Leibungskellerfenster | Keller | 4002626640277 | 7 | KG | 12 | ST | 12 | ST | 1010 | 1200 | 1030 | MM | 17050904 | 39252000 | DE | NI | ST | 825 | 570 | 40 | MM
2026 | 6505 | 327780 | 2010438 | ACO Therm 3.0 Kipp-Einsatz Abluft 750x500mm | 175.5 | EUR |  | 1 | ST | A1 | ACO Therm Leibungskellerfenster | Keller | 4002626640314 | 2.8 | KG | 12 | ST | 12 | ST | 1200 | 800 | 1000 | MM | 17050904 | 39252000 | DE | NI | ST | 0 | 0 | 0 | MM
2026 | 6505 | 327781 | 2010439 | ACO Therm 3.0 Kipp-Einsatz Abluft 800x600mm | 191.5 | EUR |  | 1 | ST | A1 | ACO Therm Leibungskellerfenster | Keller | 4002626640321 | 3.8 | KG | 12 | ST | 12 | ST | 1200 | 800 | 550 | MM | 17050904 | 39252000 | DE | NI | ST | 630 | 45 | 430 | MM
2026 | 6505 | 327782 | 2010440 | ACO Therm 3.0 Kipp-Einsatz Abluft 1000x500mm | 193.5 | EUR |  | 1 | ST | A1 | ACO Therm Leibungskellerfenster | Keller | 4002626640338 | 3.9 | KG | 12 | ST | 12 | ST | 1200 | 800 | 1000 | MM | 17050904 | 39252000 | DE | NI | ST | 0 | 0 | 0 | MM
2026 | 6505 | 327783 | 2010441 | ACO Therm 3.0 Kipp-Einsatz Abluft 1000x625mm | 204 | EUR |  | 1 | ST | A1 | ACO Therm Leibungskellerfenster | Keller | 4002626640345 | 5.4 | KG | 12 | ST | 12 | ST | 1010 | 1200 | 1050 | MM | 17050904 | 39252000 | DE | NI | ST | 0 | 0 | 0 | MM
2026 | 6505 | 327784 | 2010442 | ACO Therm 3.0 Kipp-Einsatz Abluft 1000x750mm | 219 | EUR |  | 1 | ST | A1 | ACO Therm Leibungskellerfenster | Keller | 4002626640352 | 7 | KG | 12 | ST | 12 | ST | 1200 | 1000 | 1130 | MM | 17050904 | 39252000 | DE | NI | ST | 820 | 45 | 600 | MM
2026 | 6505 | 327785 | 2010443 | ACO Therm 3.0 Kipp-Einsatz Abluft 1000x1000mm | 242.25 | EUR |  | 1 | ST | A1 | ACO Therm Leibungskellerfenster | Keller | 4002626640369 | 10 | KG | 12 | ST | 12 | ST | 1200 | 800 | 1000 | MM | 17050904 | 39252000 | DE | NI | ST | 0 | 0 | 0 | MM
2026 | 6750 | 327790 | 2010445 | ACO Therm 3.0 Aussteifungsset außen innen/außen 750x500mm | 44.25 | EUR |  | 1 | ST | A1 | ACO Therm Leibungskellerfenster | Keller | 4002626664983 | 2.114 | KG | 48 | ST | 48 | ST | 1200 | 800 | 1400 | MM | 17050998 | 44184000 | DE | NI | ST | 690 | 450 | 50 | MM
2026 | 6750 | 327791 | 2010446 | ACO Therm 3.0 Aussteifungsset außen innen/außen 800x600mm | 50.5 | EUR |  | 1 | ST | A1 | ACO Therm Leibungskellerfenster | Keller | 4002626664990 | 2.649 | KG | 48 | ST | 48 | ST | 1200 | 800 | 1400 | MM | 17050998 | 44184000 | DE | NI | ST | 740 | 540 | 50 | MM
2026 | 6750 | 327792 | 2010447 | ACO Therm 3.0 Aussteifungsset außen innen/außen 1000x500mm | 42.25 | EUR |  | 1 | ST | A1 | ACO Therm Leibungskellerfenster | Keller | 4002626665010 | 2.689 | KG | 48 | ST | 48 | ST | 1200 | 1000 | 1360 | MM | 17050998 | 44184000 | DE | NI | ST | 0 | 0 | 0 | MM
2026 | 6750 | 327793 | 2010448 | ACO Therm 3.0 Aussteifungsset außen innen/außen 1000x625mm | 50.5 | EUR |  | 1 | ST | A1 | ACO Therm Leibungskellerfenster | Keller | 4002626665027 | 3.278 | KG | 48 | ST | 48 | ST | 1200 | 1000 | 1400 | MM | 17050998 | 44184000 | DE | NI | ST | 0 | 0 | 0 | MM
2026 | 6750 | 327794 | 2010449 | ACO Therm 3.0 Aussteifungsset außen innen/außen 1000x750mm | 55 | EUR |  | 1 | ST | A1 | ACO Therm Leibungskellerfenster | Keller | 4002626665034 | 3.877 | KG | 24 | ST | 24 | ST | 1200 | 1000 | 1400 | MM | 17050998 | 44184000 | DE | NI | ST | 0 | 0 | 0 | MM
2026 | 6750 | 327795 | 2010450 | ACO Therm 3.0 Aussteifungsset außen innen/außen 1000x1000mm | 58.75 | EUR |  | 1 | ST | A1 | ACO Therm Leibungskellerfenster | Keller | 4002626665058 | 4.797 | KG | 24 | ST | 24 | ST | 1200 | 1000 | 1400 | MM | 17050998 | 44184000 | DE | NI | ST | 0 | 0 | 0 | MM
2026 | 6750 | 327800 | 2010454 | ACO Therm 3.0 Dämmungs- Anschlussprofil 750x500mm 140 | 78.75 | EUR |  | 1 | ST | A1 | ACO Therm Leibungskellerfenster | Keller | 4002626744661 | 1.7 | KG | 36 | ST | 36 | ST | 1200 | 800 | 540 | MM | 37020127 | 39252000 | DE | NI | ST | 750 | 170 | 50 | MM
2026 | 6750 | 327801 | 2010455 | ACO Therm 3.0 Dämmungs- Anschlussprofil 800x600mm 140 bis 140mm | 84.75 | EUR |  | 1 | ST | A1 | ACO Therm Leibungskellerfenster | Keller | 4002626744678 | 2.2 | KG | 36 | ST | 36 | ST | 1200 | 800 | 535 | MM | 37020127 | 39252000 | DE | NI | ST | 790 | 165 | 55 | MM
2026 | 6750 | 327802 | 2010456 | ACO Therm 3.0 Dämmungs- Anschlussprofil 1000x500mm 140 | 87.75 | EUR |  | 1 | ST | A1 | ACO Therm Leibungskellerfenster | Keller | 4002626744685 | 2.25 | KG | 36 | ST | 36 | ST | 1200 | 800 | 540 | MM | 37020127 | 39252000 | DE | NI | ST | 1000 | 170 | 50 | MM
2026 | 6750 | 327803 | 2010457 | ACO Therm 3.0 Dämmungs- Anschlussprofil 1000x625mm 140 bis 140mm | 92.75 | EUR |  | 1 | ST | A1 | ACO Therm Leibungskellerfenster | Keller | 4002626744692 | 2.81 | KG | 36 | ST | 36 | ST | 1200 | 800 | 535 | MM | 37020127 | 39252000 | DE | NI | ST | 990 | 165 | 55 | MM
2026 | 6750 | 327804 | 2010458 | ACO Therm 3.0 Dämmungs- Anschlussprofil 1000x750mm 140 bis 140mm | 97.25 | EUR |  | 1 | ST | A1 | ACO Therm Leibungskellerfenster | Keller | 4002626744708 | 3.37 | KG | 36 | ST | 36 | ST | 1200 | 800 | 540 | MM | 37020127 | 39252000 | DE | NI | ST | 1000 | 170 | 50 | MM
2026 | 6750 | 327805 | 2010459 | ACO Therm 3.0 Dämmungs- Anschlussprofil 1000x1000 140 bis 140mm | 107 | EUR |  | 1 | ST | A1 | ACO Therm Leibungskellerfenster | Keller | 4002626744715 | 4.5 | KG | 36 | ST | 36 | ST | 1200 | 800 | 540 | MM | 37020127 | 39252000 | DE | NI | ST | 1000 | 170 | 50 | MM
2026 | 6750 | 327806 | 2010460 | ACO Therm 3.0 Dämmungs- Anschlussprofil 1000x1250 140 | 116.5 | EUR |  | 1 | ST | A1 | ACO Therm Leibungskellerfenster | Keller | 4002626744722 | 5.62 | KG | 20 | ST | 20 | ST | 1240 | 800 | 635 | MM | 37020127 | 39252000 | DE | NI | ST | 1240 | 165 | 55 | MM
2026 | 6750 | 327807 | 2010461 | ACO Therm 3.0 Dämmungs- Anschlussprofil 900x750mm 140 bis 140mm | 93.75 | EUR |  | 1 | ST | A1 | ACO Therm Leibungskellerfenster | Keller | 4002626760616 | 3.04 | KG | 36 | ST | 36 | ST | 1200 | 800 | 540 | MM | 37020127 | 39252000 | DE | NI | ST | 900 | 170 | 50 | MM
2026 | 6750 | 327810 | 2010464 | ACO Therm 3.0 Dämmungs- Anschlussprofil 750x500mm 200 bis 200mm | 98.25 | EUR |  | 1 | ST | A1 | ACO Therm Leibungskellerfenster | Keller | 4002626744739 | 2.2 | KG | 27 | ST | 27 | ST | 1200 | 800 | 540 | MM | 37020127 | 39252000 | DE | NI | ST | 750 | 170 | 50 | MM
2026 | 6750 | 327811 | 2010465 | ACO Therm 3.0 Dämmungs- Anschlussprofil 800x600mm 200 bis 200mm | 105.25 | EUR |  | 1 | ST | A1 | ACO Therm Leibungskellerfenster | Keller | 4002626744746 | 2.84 | KG | 27 | ST | 27 | ST | 1200 | 800 | 540 | MM | 37020127 | 39252000 | DE | NI | ST | 800 | 50 | 220 | MM
2026 | 6750 | 327812 | 2010466 | ACO Therm 3.0 Dämmungs- Anschlussprofil 1000x500mm 200 | 109.25 | EUR |  | 1 | ST | A1 | ACO Therm Leibungskellerfenster | Keller | 4002626744753 | 2.96 | KG | 27 | ST | 27 | ST | 1200 | 800 | 540 | MM | 37020127 | 39252000 | DE | NI | ST | 1000 | 170 | 50 | MM
2026 | 6750 | 327813 | 2010467 | ACO Therm 3.0 Dämmungs- Anschlussprofil 1000x625mm 200 bis 200mm | 117 | EUR |  | 1 | ST | A1 | ACO Therm Leibungskellerfenster | Keller | 4002626744760 | 3.7 | KG | 27 | ST | 27 | ST | 1200 | 800 | 540 | MM | 37020127 | 39252000 | DE | NI | ST | 1000 | 170 | 50 | MM
2026 | 6750 | 327814 | 2010468 | ACO Therm 3.0 Dämmungs- Anschlussprofil 1000x750mm 200 bis 200mm | 131.5 | EUR |  | 1 | ST | A1 | ACO Therm Leibungskellerfenster | Keller | 4002626744777 | 4.44 | KG | 27 | ST | 27 | ST | 1200 | 800 | 535 | MM | 37020127 | 39252000 | DE | NI | ST | 1000 | 230 | 55 | MM
2026 | 6750 | 327815 | 2010469 | ACO Therm 3.0 Dämmungs- Anschlussprofil 1000x1000 200 bis 200mm | 144.75 | EUR |  | 1 | ST | A1 | ACO Therm Leibungskellerfenster | Keller | 4002626744784 | 5.92 | KG | 27 | ST | 27 | ST | 1240 | 800 | 535 | MM | 37020127 | 39252000 | DE | NI | ST | 0 | 0 | 0 | MM
2026 | 6750 | 327816 | 2010470 | ACO Therm 3.0 Dämmungs- Anschlussprofil 1000x1250 200 | 164.75 | EUR |  | 1 | ST | A1 | ACO Therm Leibungskellerfenster | Keller | 4002626744791 | 7.4 | KG | 20 | ST | 20 | ST | 1250 | 800 | 400 | MM | 37020127 | 39252000 | DE | NI | ST | 1250 | 170 | 50 | MM
2026 | 6750 | 327817 | 2010471 | ACO Therm 3.0 Dämmungs- Anschlussprofil 900x750mm 200 bis 200mm | 119.25 | EUR |  | 1 | ST | A1 | ACO Therm Leibungskellerfenster | Keller | 4002626760623 | 4 | KG | 27 | ST | 27 | ST | 1200 | 800 | 540 | MM | 37020127 | 39252000 | DE | NI | ST | 900 | 170 | 50 | MM
2026 | 6750 | 327820 | 2010474 | ACO Therm 3.0 Perimeterabdeck- Rahmen 800x600x120mm | 143.5 | EUR |  | 1 | ST | A1 | ACO Therm Leibungskellerfenster | Keller | 4002626753076 | 1.98 | KG | 8 | ST | 24 | ST | 1200 | 1000 | 1500 | MM | 37020127 | 39252000 | DE | BY | ST | 0 | 0 | 0 | MM
2026 | 6750 | 327821 | 2010475 | ACO Therm 3.0 Perimeterabdeck- Rahmen 800x600x140mm | 143.5 | EUR |  | 1 | ST | A1 | ACO Therm Leibungskellerfenster | Keller | 4002626753083 | 2.2 | KG | 8 | ST | 20 | ST | 1200 | 1000 | 1450 | MM | 37020127 | 39252000 | DE | BY | ST | 0 | 0 | 0 | MM
2026 | 6750 | 327822 | 2010476 | ACO Therm 3.0 Perimeterabdeck- Rahmen 1000x625x120mm | 161.75 | EUR |  | 1 | ST | A1 | ACO Therm Leibungskellerfenster | Keller | 4002626753090 | 2.34 | KG | 8 | ST | 24 | ST | 1200 | 1000 | 1500 | MM | 37020127 | 39252000 | DE | BY | ST | 0 | 0 | 0 | MM
2026 | 6750 | 327823 | 2010477 | ACO Therm 3.0 Perimeterabdeck- Rahmen 1000x625x140mm | 161.75 | EUR |  | 1 | ST | A1 | ACO Therm Leibungskellerfenster | Keller | 4002626753106 | 2.6 | KG | 8 | ST | 22 | ST | 1200 | 800 | 1450 | MM | 37020127 | 39252000 | DE | BY | ST | 0 | 0 | 0 | MM
2026 | 6750 | 327824 | 2010478 | ACO Therm 3.0 Perimeterabdeck- Rahmen 1000x750x120mm | 186 | EUR |  | 1 | ST | A1 | ACO Therm Leibungskellerfenster | Keller | 4002626753113 | 2.54 | KG | 8 | ST | 13 | ST | 1200 | 1000 | 1500 | MM | 37020127 | 39252000 | DE | BY | ST | 0 | 0 | 0 | MM
2026 | 6750 | 327825 | 2010479 | ACO Therm 3.0 Perimeterabdeck- Rahmen 1000x750x140mm | 186 | EUR |  | 1 | ST | A1 | ACO Therm Leibungskellerfenster | Keller | 4002626753120 | 2.82 | KG | 8 | ST | 11 | ST | 1200 | 1000 | 1450 | MM | 37020127 | 39252000 | DE | BY | ST | 0 | 0 | 0 | MM
2026 | 6750 | 327826 | 2010480 | ACO Therm 3.0 Perimeterabdeck- Rahmen 1000x1000x120mm | 205 | EUR |  | 1 | ST | A1 | ACO Therm Leibungskellerfenster | Keller | 4002626753137 | 2.94 | KG | 8 | ST | 11 | ST | 1200 | 1000 | 1500 | MM | 37020127 | 39252000 | DE | BY | ST | 0 | 0 | 0 | MM
2026 | 6750 | 327827 | 2010481 | ACO Therm 3.0 Perimeterabdeck- Rahmen 1000x1000x140mm | 205 | EUR |  | 1 | ST | A1 | ACO Therm Leibungskellerfenster | Keller | 4002626753144 | 3.27 | KG | 8 | ST | 10 | ST | 1200 | 800 | 55 | MM | 37020127 | 39252000 | DE | BY | ST | 0 | 0 | 0 | MM
2026 | 6750 | 327830 | 2010484 | ACO Kleb-und Dichtstoff für Perimeterabdeckrahmen 310ml Kt | 32.75 | EUR |  | 1 | ST | A1 | ACO Therm Leibungskellerfenster | Keller | 4002626757579 | 0.6 | KG | 12 | ST | 12 | ST | 0 | 0 | 0 | MM | 6020502 | 32141010 | BE |  | ST | 790 | 200 | 590 | MM
2026 | 6319 | 327900 | 2010518 | ACO Therm 3.0 Schalungselement 750x500x200mm | 127 | EUR |  | 1 | ST | A1 | ACO Therm Leibungskellerfenster | Keller | 4002626634245 | 2.13 | KG | 18 | ST | 18 | ST | 1200 | 800 | 1000 | MM | 17050904 | 39252000 | DE | NI | ST | 0 | 0 | 0 | MM
2026 | 6319 | 327901 | 2010519 | ACO Therm 3.0 Schalungselement 750x500x240mm | 127 | EUR |  | 1 | ST | A1 | ACO Therm Leibungskellerfenster | Keller | 4002626634283 | 2.89 | KG | 15 | ST | 15 | ST | 1200 | 800 | 1000 | MM | 17050904 | 39252000 | DE | NI | ST | 0 | 0 | 0 | MM
2026 | 6319 | 327902 | 2010520 | ACO Therm 3.0 Schalungselement 750x500x250mm | 127 | EUR |  | 1 | ST | A1 | ACO Therm Leibungskellerfenster | Keller | 4002626634306 | 3.07 | KG | 12 | ST | 12 | ST | 1200 | 800 | 1000 | MM | 17050904 | 39252000 | DE | NI | ST | 0 | 0 | 0 | MM
2026 | 6319 | 327903 | 2010521 | ACO Therm 3.0 Schalungselement 750x500x300mm | 127 | EUR |  | 1 | ST | A1 | ACO Therm Leibungskellerfenster | Keller | 4002626634320 | 3.97 | KG | 12 | ST | 12 | ST | 1200 | 800 | 1000 | MM | 17050904 | 39252000 | DE | NI | ST | 0 | 0 | 0 | MM
2026 | 6319 | 327904 | 2010522 | ACO Therm 3.0 Schalungselement 750x500x365mm | 141.5 | EUR |  | 1 | ST | A1 | ACO Therm Leibungskellerfenster | Keller | 4002626634337 | 5.16 | KG | 9 | ST | 9 | ST | 1200 | 800 | 1000 | MM | 17050904 | 39252000 | DE | NI | ST | 0 | 0 | 0 | MM
2026 | 6319 | 327905 | 2010523 | ACO Therm 3.0 Schalungselement 750x500x400mm | 141.5 | EUR |  | 1 | ST | A1 | ACO Therm Leibungskellerfenster | Keller | 4002626634351 | 5.81 | KG | 9 | ST | 9 | ST | 1200 | 800 | 1000 | MM | 17050904 | 39252000 | DE | NI | ST | 0 | 0 | 0 | MM
2026 | 6319 | 327910 | 2010524 | ACO Therm 3.0 Schalungselement 800x600x200mm | 136.5 | EUR |  | 1 | ST | A1 | ACO Therm Leibungskellerfenster | Keller | 4002626637857 | 2.41 | KG | 12 | ST | 12 | ST | 1200 | 800 | 1000 | MM | 17050904 | 39252000 | DE | NI | ST | 0 | 0 | 0 | MM
2026 | 6319 | 327911 | 2010525 | ACO Therm 3.0 Schalungselement 800x600x240mm | 136.5 | EUR |  | 1 | ST | A1 | ACO Therm Leibungskellerfenster | Keller | 4002626637864 | 3.26 | KG | 10 | ST | 10 | ST | 1200 | 800 | 1400 | MM | 17050904 | 39252000 | DE | NI | ST | 800 | 240 | 600 | MM
2026 | 6319 | 327912 | 2010526 | ACO Therm 3.0 Schalungselement 800x600x250mm | 136.5 | EUR |  | 1 | ST | A1 | ACO Therm Leibungskellerfenster | Keller | 4002626637871 | 3.47 | KG | 8 | ST | 8 | ST | 1200 | 800 | 1400 | MM | 17050904 | 39252000 | DE | NI | ST | 800 | 250 | 600 | MM
2026 | 6319 | 327913 | 2010527 | ACO Therm 3.0 Schalungselement 800x600x300mm | 136.5 | EUR |  | 1 | ST | A1 | ACO Therm Leibungskellerfenster | Keller | 4002626637888 | 4.48 | KG | 8 | ST | 8 | ST | 1200 | 800 | 1360 | MM | 17050904 | 39252000 | DE | NI | ST | 800 | 300 | 600 | MM
2026 | 6319 | 327914 | 2010528 | ACO Therm 3.0 Schalungselement 800x600x365mm | 149.5 | EUR |  | 1 | ST | A1 | ACO Therm Leibungskellerfenster | Keller | 4002626637895 | 5.82 | KG | 6 | ST | 6 | ST | 1200 | 800 | 1400 | MM | 17050904 | 39252000 | DE | NI | ST | 800 | 365 | 600 | MM
2026 | 6319 | 327915 | 2010529 | ACO Therm 3.0 Schalungselement 800x600x400mm | 149.5 | EUR |  | 1 | ST | A1 | ACO Therm Leibungskellerfenster | Keller | 4002626637901 | 6.55 | KG | 6 | ST | 6 | ST | 1200 | 800 | 1000 | MM | 17050904 | 39252000 | DE | NI | ST | 0 | 0 | 0 | MM
2026 | 6319 | 327920 | 2010530 | ACO Therm 3.0 Schalungselement 1000x500x200mm | 139.5 | EUR |  | 1 | ST | A1 | ACO Therm Leibungskellerfenster | Keller | 4002626637918 | 2.59 | KG | 18 | ST | 18 | ST | 1200 | 800 | 1000 | MM | 17050904 | 39252000 | DE | NI | ST | 0 | 0 | 0 | MM
2026 | 6319 | 327921 | 2010531 | ACO Therm 3.0 Schalungselement 1000x500x240mm | 139.5 | EUR |  | 1 | ST | A1 | ACO Therm Leibungskellerfenster | Keller | 4002626637925 | 3.51 | KG | 15 | ST | 15 | ST | 1200 | 800 | 1000 | MM | 17050904 | 39252000 | DE | NI | ST | 0 | 0 | 0 | MM
2026 | 6319 | 327922 | 2010532 | ACO Therm 3.0 Schalungselement 1000x500x250mm | 139.5 | EUR |  | 1 | ST | A1 | ACO Therm Leibungskellerfenster | Keller | 4002626637932 | 3.73 | KG | 12 | ST | 12 | ST | 1200 | 800 | 1000 | MM | 17050904 | 39252000 | DE | NI | ST | 0 | 0 | 0 | MM
2026 | 6319 | 327923 | 2010533 | ACO Therm 3.0 Schalungselement 1000x500x300mm | 139.5 | EUR |  | 1 | ST | A1 | ACO Therm Leibungskellerfenster | Keller | 4002626637949 | 4.82 | KG | 12 | ST | 12 | ST | 1200 | 1000 | 1660 | MM | 17050904 | 39252000 | DE | NI | ST | 1000 | 300 | 500 | MM
2026 | 6319 | 327924 | 2010534 | ACO Therm 3.0 Schalungselement 1000x500x365mm | 151.5 | EUR |  | 1 | ST | A1 | ACO Therm Leibungskellerfenster | Keller | 4002626637956 | 6.26 | KG | 9 | ST | 9 | ST | 1200 | 1000 | 1700 | MM | 17050904 | 39252000 | DE | NI | ST | 0 | 0 | 0 | MM
2026 | 6319 | 327925 | 2010535 | ACO Therm 3.0 Schalungselement 1000x500x400mm | 151.5 | EUR |  | 1 | ST | A1 | ACO Therm Leibungskellerfenster | Keller | 4002626637963 | 7.05 | KG | 9 | ST | 9 | ST | 1200 | 800 | 1000 | MM | 17050904 | 39252000 | DE | NI | ST | 0 | 0 | 0 | MM
2026 | 6319 | 327930 | 2010536 | ACO Therm 3.0 Schalungselement 1000x625x200mm | 146.75 | EUR |  | 1 | ST | A1 | ACO Therm Leibungskellerfenster | Keller | 4002626637970 | 2.82 | KG | 12 | ST | 12 | ST | 1200 | 800 | 1000 | MM | 17050904 | 39252000 | DE | NI | ST | 0 | 0 | 0 | MM
2026 | 6319 | 327931 | 2010537 | ACO Therm 3.0 Schalungselement 1000x625x240mm | 146.75 | EUR |  | 1 | ST | A1 | ACO Therm Leibungskellerfenster | Keller | 4002626637987 | 3.82 | KG | 10 | ST | 10 | ST | 1200 | 1000 | 1350 | MM | 17050904 | 39252000 | DE | NI | ST | 1000 | 240 | 625 | MM
2026 | 6319 | 327932 | 2010538 | ACO Therm 3.0 Schalungselement 1000x625x250mm | 146.75 | EUR |  | 1 | ST | A1 | ACO Therm Leibungskellerfenster | Keller | 4002626637994 | 4.05 | KG | 8 | ST | 8 | ST | 1200 | 1000 | 1400 | MM | 17050904 | 39252000 | DE | NI | ST | 1000 | 625 | 250 | MM
2026 | 6319 | 327933 | 2010539 | ACO Therm 3.0 Schalungselement 1000x625x300mm | 146.75 | EUR |  | 1 | ST | A1 | ACO Therm Leibungskellerfenster | Keller | 4002626638007 | 5.24 | KG | 8 | ST | 8 | ST | 1200 | 1000 | 1400 | MM | 17050904 | 39252000 | DE | NI | ST | 1000 | 300 | 625 | MM
2026 | 6319 | 327934 | 2010540 | ACO Therm 3.0 Schalungselement 1000x625x365mm | 160.75 | EUR |  | 1 | ST | A1 | ACO Therm Leibungskellerfenster | Keller | 4002626638014 | 6.81 | KG | 6 | ST | 6 | ST | 1200 | 800 | 1000 | MM | 17050904 | 39252000 | DE | NI | ST | 0 | 0 | 0 | MM
2026 | 6319 | 327935 | 2010541 | ACO Therm 3.0 Schalungselement 1000x625x400mm | 160.75 | EUR |  | 1 | ST | A1 | ACO Therm Leibungskellerfenster | Keller | 4002626638021 | 7.66 | KG | 6 | ST | 6 | ST | 1200 | 800 | 1000 | MM | 17050904 | 39252000 | DE | NI | ST | 0 | 0 | 0 | MM
2026 | 6319 | 327940 | 2010542 | ACO Therm 3.0 Schalungselement 1000x750x200mm | 158 | EUR |  | 1 | ST | A1 | ACO Therm Leibungskellerfenster | Keller | 4002626638038 | 3.04 | KG | 12 | ST | 12 | ST | 1200 | 800 | 1000 | MM | 17050904 | 39252000 | DE | NI | ST | 0 | 0 | 0 | MM
2026 | 6319 | 327941 | 2010543 | ACO Therm 3.0 Schalungselement 1000x750x240mm | 158 | EUR |  | 1 | ST | A1 | ACO Therm Leibungskellerfenster | Keller | 4002626638045 | 4.13 | KG | 10 | ST | 10 | ST | 1200 | 1000 | 1640 | MM | 17050904 | 39252000 | DE | NI | ST | 0 | 0 | 0 | MM
2026 | 6319 | 327942 | 2010544 | ACO Therm 3.0 Schalungselement 1000x750x250mm | 158 | EUR |  | 1 | ST | A1 | ACO Therm Leibungskellerfenster | Keller | 4002626638052 | 4.38 | KG | 8 | ST | 8 | ST | 1200 | 1000 | 1640 | MM | 17050904 | 39252000 | DE | NI | ST | 0 | 0 | 0 | MM
2026 | 6319 | 327943 | 2010545 | ACO Therm 3.0 Schalungselement 1000x750x300mm | 158 | EUR |  | 1 | ST | A1 | ACO Therm Leibungskellerfenster | Keller | 4002626638069 | 5.66 | KG | 8 | ST | 8 | ST | 1200 | 1000 | 1660 | MM | 17050904 | 39252000 | DE | NI | ST | 1000 | 300 | 750 | MM
2026 | 6319 | 327944 | 2010546 | ACO Therm 3.0 Schalungselement 1000x750x365mm | 173.25 | EUR |  | 1 | ST | A1 | ACO Therm Leibungskellerfenster | Keller | 4002626638076 | 7.36 | KG | 6 | ST | 6 | ST | 1200 | 1000 | 1640 | MM | 17050904 | 39252000 | DE | NI | ST | 0 | 0 | 0 | MM
2026 | 6319 | 327945 | 2010547 | ACO Therm 3.0 Schalungselement 1000x750x400mm | 173.25 | EUR |  | 1 | ST | A1 | ACO Therm Leibungskellerfenster | Keller | 4002626638083 | 8.28 | KG | 6 | ST | 6 | ST | 1200 | 800 | 1000 | MM | 17050904 | 39252000 | DE | NI | ST | 0 | 0 | 0 | MM
2026 | 6319 | 327950 | 2010548 | ACO Therm 3.0 Schalungselement 1000x1000x200mm | 192.5 | EUR |  | 1 | ST | A1 | ACO Therm Leibungskellerfenster | Keller | 4002626638090 | 3.5 | KG | 6 | ST | 6 | ST | 1200 | 800 | 1000 | MM | 17050904 | 39252000 | DE | NI | ST | 0 | 0 | 0 | MM
2026 | 6319 | 327951 | 2010549 | ACO Therm 3.0 Schalungselement 1000x1000x240mm | 192.5 | EUR |  | 1 | ST | A1 | ACO Therm Leibungskellerfenster | Keller | 4002626638106 | 4.75 | KG | 5 | ST | 5 | ST | 1200 | 1000 | 1120 | MM | 17050904 | 39252000 | DE | NI | ST | 0 | 0 | 0 | MM
2026 | 6319 | 327952 | 2010550 | ACO Therm 3.0 Schalungselement 1000x1000x250mm | 192.5 | EUR |  | 1 | ST | A1 | ACO Therm Leibungskellerfenster | Keller | 4002626638113 | 5.04 | KG | 4 | ST | 4 | ST | 1200 | 1000 | 1150 | MM | 17050904 | 39252000 | DE | NI | ST | 1000 | 250 | 1000 | MM
2026 | 6319 | 327953 | 2010551 | ACO Therm 3.0 Schalungselement 1000x1000x300mm | 192.5 | EUR |  | 1 | ST | A1 | ACO Therm Leibungskellerfenster | Keller | 4002626638120 | 6.51 | KG | 4 | ST | 4 | ST | 1200 | 1000 | 1120 | MM | 17050904 | 39252000 | DE | NI | ST | 0 | 0 | 0 | MM
2026 | 6319 | 327954 | 2010552 | ACO Therm 3.0 Schalungselement 1000x1000x365mm | 212.5 | EUR |  | 1 | ST | A1 | ACO Therm Leibungskellerfenster | Keller | 4002626638137 | 8.46 | KG | 3 | ST | 3 | ST | 1200 | 800 | 1000 | MM | 17050904 | 39252000 | DE | NI | ST | 0 | 0 | 0 | MM
2026 | 6319 | 327955 | 2010553 | ACO Therm 3.0 Schalungselement 1000x1000x400mm | 212.5 | EUR |  | 1 | ST | A1 | ACO Therm Leibungskellerfenster | Keller | 4002626638144 | 9.52 | KG | 3 | ST | 3 | ST | 1200 | 800 | 1000 | MM | 17050904 | 39252000 | DE | NI | ST | 0 | 0 | 0 | MM
2026 | 123005 | 32800 | 2010560 | ACO Qmax 225 mit QFlow Aufsatz (Gusseisen) 2000mm | 466.75 | EUR |  | 1 | ST | QM | ACO QMax | Objekt | 4002626756084 | 22.5 | KG | 9999 | ST | 9999 | ST | 1200 | 800 | 1000 | MM | 3030601 | 39259080 | CZ |  | ST | 2010 | 290 | 480 | MM
2026 | 123005 | 32801 | 2010561 | ACO Qmax 225 mit QGuard Aufsatz (Gusseisen) 2000mm | 466.75 | EUR |  | 1 | ST | QM | ACO QMax | Objekt | 4002626756091 | 23.7 | KG | 1 | ST | 999 | ST | 1200 | 800 | 1000 | MM | 3030601 | 39259080 | CZ |  | ST | 2010 | 290 | 480 | MM
2026 | 123005 | 32804 | 2010564 | ACO Qmax 225 mit QSlot Aufsatz (Stahl verzinkt) 2000mm | 487.5 | EUR |  | 1 | ST | QM | ACO QMax | Objekt | 4002626756121 | 22.9 | KG | 1 | ST | 999 | ST | 1200 | 800 | 1000 | MM | 3030601 | 39259080 | CZ |  | ST | 2100 | 290 | 580 | MM
2026 | 123006 | 32810 | 2010565 | ACO Qmax 350 mit QFlow Aufsatz (Gusseisen) 2000mm | 557 | EUR |  | 1 | ST | QM | ACO QMax | Objekt | 4002626756282 | 28.7 | KG | 999 | ST | 999 | ST | 1200 | 800 | 1000 | MM | 3030601 | 39259080 | CZ |  | ST | 2100 | 415 | 502 | MM
2026 | 123006 | 32811 | 2010566 | ACO Qmax 350 mit QGuard Aufsatz (Gusseisen) 2000mm | 557 | EUR |  | 1 | ST | QM | ACO QMax | Objekt | 4002626756305 | 29.9 | KG | 1 | ST | 999 | ST | 1200 | 800 | 1000 | MM | 3030601 | 39259080 | CZ |  | ST | 2100 | 415 | 600 | MM
2026 | 123006 | 32814 | 2010569 | ACO Qmax 350 mit QSlot Aufsatz (Stahl verzinkt) 2000mm | 579 | EUR |  | 1 | ST | QM | ACO QMax | Objekt | 4002626756336 | 29.1 | KG | 9999 | ST | 9999 | ST | 1200 | 800 | 1000 | MM | 3030601 | 39259080 | CZ |  | ST | 2100 | 415 | 700 | MM
2026 | 123001 | 32820 | 2010570 | ACO Qmax 550 mit QFlow Aufsatz (Gusseisen) 2000mm | 809 | EUR |  | 1 | ST | QM | ACO QMax | Objekt | 4002626648266 | 44 | KG | 9999 | ST | 9999 | ST | 1200 | 800 | 1000 | MM | 3030601 | 39161000 |  |  | ST | 2100 | 635 | 920 | MM
2026 | 123001 | 32821 | 2010571 | ACO Qmax 550 mit QGuard Aufsatz (Gusseisen) 2000mm | 809 | EUR |  | 1 | ST | QM | ACO QMax | Objekt | 4002626648273 | 45 | KG | 1 | ST | 999 | ST | 1200 | 800 | 1000 | MM | 3030601 | 39259080 | CZ |  | ST | 2100 | 635 | 920 | MM
2026 | 123001 | 32824 | 2010574 | ACO Qmax 550 mit QSlot Aufsatz (Stahl verzinkt) 2000mm | 832 | EUR |  | 1 | ST | QM | ACO QMax | Objekt | 4002626756367 | 40.7 | KG | 1 | ST | 1 | ST | 1200 | 800 | 1000 | MM | 3030601 | 39259080 | CZ |  | ST | 2100 | 635 | 1020 | MM
2026 | 123002 | 32830 | 2010577 | ACO Qmax 700 mit QFlow Aufsatz (Gusseisen) 2000mm | 873 | EUR |  | 1 | ST | QM | ACO QMax | Objekt | 4002626648310 | 49.7 | KG | 1 | ST | 999 | ST | 1200 | 800 | 1000 | MM | 3030601 | 39259080 | CZ |  | ST | 2100 | 730 | 1070 | MM
2026 | 123002 | 32831 | 2010578 | ACO Qmax 700 mit QGuard Aufsatz (Gusseisen) 2000mm | 873 | EUR |  | 1 | ST | QM | ACO QMax | Objekt | 4002626648327 | 50.7 | KG | 1 | ST | 1 | ST | 1200 | 800 | 1000 | MM | 3030601 | 39259080 | CZ |  | ST | 2100 | 730 | 1070 | MM
2026 | 123002 | 32834 | 2010581 | ACO Qmax 700 mit QSlot Aufsatz (Stahl verzinkt) 2000mm | 896 | EUR |  | 1 | ST | QM | ACO QMax | Objekt | 4002626756930 | 47.9 | KG | 999 | ST | 999 | ST | 1200 | 800 | 1000 | MM | 3030601 | 39259080 | CZ |  | ST | 2100 | 730 | 1170 | MM
2026 | 123003 | 32840 | 2010584 | ACO Qmax 900 mit QFlow Aufsatz (Gusseisen) 2000mm | 1019 | EUR |  | 1 | ST | QM | ACO QMax | Objekt | 4002626648365 | 65.3 | KG | 1 | ST | 9999 | ST | 1200 | 800 | 1000 | MM | 3030601 | 39259080 |  |  | ST | 2100 | 860 | 1270 | MM
2026 | 123003 | 32841 | 2010585 | ACO Qmax 900 mit QGuard Aufsatz (Gusseisen) 2000mm | 1019 | EUR |  | 1 | ST | QM | ACO QMax | Objekt | 4002626648372 | 66.3 | KG | 1 | ST | 1 | ST | 1200 | 800 | 1000 | MM | 3030601 | 39259080 | CZ |  | ST | 2100 | 860 | 1270 | MM
2026 | 123003 | 32844 | 2010588 | ACO Qmax 900 mit QSlot Aufsatz (Stahl verzinkt) 2000mm | 1040 | EUR |  | 1 | ST | QM | ACO QMax | Objekt | 4002626756961 | 62.3 | KG | 1 | ST | 1 | ST | 1200 | 800 | 1000 | MM | 3030601 | 39259080 | CZ |  | ST | 2100 | 860 | 1370 | MM
2026 | 6311 | 328521 | 2010604 | ACO Therm 3.0 HWD 3-fach DIN L 800x600x240mm | 1145.5 | EUR |  | 1 | ST | A2 | ACO Therm hochwasserdicht/RC2/PHT | Keller | 4002626629340 | 28.8 | KG | 10 | ST | 10 | ST | 1200 | 800 | 1350 | MM | 17050904 | 39252000 | DE | NI | ST | 800 | 240 | 600 | MM
2026 | 6311 | 328522 | 2010605 | ACO Therm 3.0 HWD 3-fach DIN L 800x600x250mm | 1145.5 | EUR |  | 1 | ST | A2 | ACO Therm hochwasserdicht/RC2/PHT | Keller | 4002626629371 | 29.1 | KG | 8 | ST | 8 | ST | 1200 | 800 | 1370 | MM | 17050904 | 39252000 | DE | NI | ST | 800 | 250 | 600 | MM
2026 | 6311 | 328523 | 2010606 | ACO Therm 3.0 HWD 3-fach DIN L 800x600x300mm | 1145.5 | EUR |  | 1 | ST | A2 | ACO Therm hochwasserdicht/RC2/PHT | Keller | 4002626629388 | 30.4 | KG | 8 | ST | 8 | ST | 1200 | 800 | 1370 | MM | 17050904 | 39252000 | DE | NI | ST | 800 | 300 | 600 | MM
2026 | 6311 | 328531 | 2010610 | ACO Therm 3.0 HWD 3-fach DIN R 800x600x240mm | 1145.5 | EUR |  | 1 | ST | A2 | ACO Therm hochwasserdicht/RC2/PHT | Keller | 4002626629869 | 28.8 | KG | 10 | ST | 10 | ST | 1200 | 800 | 1350 | MM | 17050904 | 39252000 | DE | NI | ST | 0 | 0 | 0 | MM
2026 | 6311 | 328532 | 2010611 | ACO Therm 3.0 HWD 3-fach DIN R 800x600x250mm | 1145.5 | EUR |  | 1 | ST | A2 | ACO Therm hochwasserdicht/RC2/PHT | Keller | 4002626629876 | 29.1 | KG | 8 | ST | 8 | ST | 1200 | 800 | 1370 | MM | 17050904 | 39252000 | DE | NI | ST | 800 | 250 | 600 | MM
2026 | 6311 | 328533 | 2010612 | ACO Therm 3.0 HWD 3-fach DIN R 800x600x300mm | 1145.5 | EUR |  | 1 | ST | A2 | ACO Therm hochwasserdicht/RC2/PHT | Keller | 4002626629883 | 30.4 | KG | 8 | ST | 8 | ST | 1200 | 800 | 1370 | MM | 17050904 | 39252000 | DE | NI | ST | 800 | 300 | 600 | MM
2026 | 123013 | 32854 | 2010615 | ACO Qmax Schutzstreifen 15250mm wiederverwendbar | 91.5 | EUR |  | 1 | ST | QM | ACO QMax | Objekt | 4002626756251 | 6 | KG | 1 | ST | 1 | ST | 1200 | 800 | 1000 | MM | 3030698 | 39259080 |  |  | ST | 0 | 0 | 0 | MM
2026 | 6311 | 328541 | 2010617 | ACO Therm 3.0 HWD 3-fach DIN L 1000x500x240mm | 1188.25 | EUR |  | 1 | ST | A2 | ACO Therm hochwasserdicht/RC2/PHT | Keller | 4002626629432 | 31.8 | KG | 15 | ST | 15 | ST | 1200 | 1000 | 1500 | MM | 17050904 | 39252000 | DE | NI | ST | 1000 | 240 | 500 | MM
2026 | 6311 | 328542 | 2010618 | ACO Therm 3.0 HWD 3-fach DIN L 1000x500x250mm | 1188.25 | EUR |  | 1 | ST | A2 | ACO Therm hochwasserdicht/RC2/PHT | Keller | 4002626629449 | 32.1 | KG | 12 | ST | 12 | ST | 1200 | 1000 | 1500 | MM | 17050904 | 39252000 | DE | BY | ST | 1000 | 250 | 500 | MM
2026 | 6311 | 328543 | 2010619 | ACO Therm 3.0 HWD 3-fach DIN L 1000x500x300mm | 1188.25 | EUR |  | 1 | ST | A2 | ACO Therm hochwasserdicht/RC2/PHT | Keller | 4002626629456 | 33.4 | KG | 12 | ST | 12 | ST | 1200 | 1000 | 1650 | MM | 17050904 | 39252000 | DE | NI | ST | 0 | 0 | 0 | MM
2026 | 6311 | 328551 | 2010623 | ACO Therm 3.0 HWD 3-fach DIN R 1000x500x240mm | 1188.25 | EUR |  | 1 | ST | A2 | ACO Therm hochwasserdicht/RC2/PHT | Keller | 4002626629920 | 31.8 | KG | 15 | ST | 15 | ST | 1200 | 1000 | 1500 | MM | 17050904 | 39252000 | DE | NI | ST | 1000 | 240 | 500 | MM
2026 | 6311 | 328552 | 2010624 | ACO Therm 3.0 HWD 3-fach DIN R 1000x500x250mm | 1188.25 | EUR |  | 1 | ST | A2 | ACO Therm hochwasserdicht/RC2/PHT | Keller | 4002626629937 | 32.1 | KG | 12 | ST | 12 | ST | 1200 | 1000 | 1500 | MM | 17050904 | 39252000 | DE | BY | ST | 1000 | 250 | 500 | MM
2026 | 6311 | 328553 | 2010625 | ACO Therm 3.0 HWD 3-fach DIN R 1000x500x300mm | 1188.25 | EUR |  | 1 | ST | A2 | ACO Therm hochwasserdicht/RC2/PHT | Keller | 4002626629944 | 33.4 | KG | 12 | ST | 12 | ST | 1200 | 1000 | 1650 | MM | 17050904 | 39252000 | DE | NI | ST | 0 | 0 | 0 | MM
2026 | 6311 | 328561 | 2010629 | ACO Therm 3.0 HWD 3-fach DIN L 1000x625x240mm | 1252.75 | EUR |  | 1 | ST | A2 | ACO Therm hochwasserdicht/RC2/PHT | Keller | 4002626629494 | 37.8 | KG | 10 | ST | 10 | ST | 1200 | 1000 | 1400 | MM | 17050904 | 39252000 | DE | NI | ST | 0 | 0 | 0 | MM
2026 | 6311 | 328562 | 2010630 | ACO Therm 3.0 HWD 3-fach DIN L 1000x625x250mm | 1252.75 | EUR |  | 1 | ST | A2 | ACO Therm hochwasserdicht/RC2/PHT | Keller | 4002626629500 | 38.1 | KG | 8 | ST | 8 | ST | 1200 | 1000 | 1420 | MM | 17050904 | 39252000 | DE | NI | ST | 1000 | 250 | 625 | MM
2026 | 6311 | 328563 | 2010631 | ACO Therm 3.0 HWD 3-fach DIN L 1000x625x300mm | 1252.75 | EUR |  | 1 | ST | A2 | ACO Therm hochwasserdicht/RC2/PHT | Keller | 4002626629517 | 39.7 | KG | 8 | ST | 8 | ST | 1200 | 1000 | 1400 | MM | 17050904 | 39252000 | DE | NI | ST | 0 | 0 | 0 | MM
2026 | 6311 | 328571 | 2010635 | ACO Therm 3.0 HWD 3-fach DIN R 1000x625x240mm | 1252.75 | EUR |  | 1 | ST | A2 | ACO Therm hochwasserdicht/RC2/PHT | Keller | 4002626629982 | 37.8 | KG | 10 | ST | 10 | ST | 1200 | 1000 | 1400 | MM | 17050904 | 39252000 | DE | NI | ST | 1000 | 240 | 625 | MM
2026 | 6311 | 328572 | 2010636 | ACO Therm 3.0 HWD 3-fach DIN R 1000x625x250mm | 1252.75 | EUR |  | 1 | ST | A2 | ACO Therm hochwasserdicht/RC2/PHT | Keller | 4002626629999 | 38.1 | KG | 8 | ST | 8 | ST | 1200 | 1000 | 1450 | MM | 17050904 | 39252000 | DE | NI | ST | 1000 | 250 | 625 | MM
2026 | 6311 | 328573 | 2010637 | ACO Therm 3.0 HWD 3-fach DIN R 1000x625x300mm | 1252.75 | EUR |  | 1 | ST | A2 | ACO Therm hochwasserdicht/RC2/PHT | Keller | 4002626630001 | 39.7 | KG | 8 | ST | 8 | ST | 1200 | 1000 | 1400 | MM | 17050904 | 39252000 | DE | NI | ST | 0 | 0 | 0 | MM
2026 | 6311 | 328581 | 2010641 | ACO Therm 3.0 HWD 3-fach DIN L 1000x750x240mm | 1307.5 | EUR |  | 1 | ST | A2 | ACO Therm hochwasserdicht/RC2/PHT | Keller | 4002626629555 | 44.9 | KG | 10 | ST | 10 | ST | 1200 | 1000 | 1650 | MM | 17050904 | 39252000 | DE | NI | ST | 0 | 0 | 0 | MM
2026 | 6311 | 328582 | 2010642 | ACO Therm 3.0 HWD 3-fach DIN L 1000x750x250mm | 1307.5 | EUR |  | 1 | ST | A2 | ACO Therm hochwasserdicht/RC2/PHT | Keller | 4002626629562 | 45.3 | KG | 8 | ST | 8 | ST | 1200 | 1000 | 1650 | MM | 17050904 | 39252000 | DE | NI | ST | 1000 | 250 | 750 | MM
2026 | 6311 | 328583 | 2010643 | ACO Therm 3.0 HWD 3-fach DIN L 1000x750x300mm | 1307.5 | EUR |  | 1 | ST | A2 | ACO Therm hochwasserdicht/RC2/PHT | Keller | 4002626629579 | 47 | KG | 8 | ST | 8 | ST | 1200 | 1000 | 1650 | MM | 17050904 | 39252000 | DE | NI | ST | 0 | 0 | 0 | MM
2026 | 6311 | 328591 | 2010647 | ACO Therm 3.0 HWD 3-fach DIN R 1000x750x240mm | 1307.5 | EUR |  | 1 | ST | A2 | ACO Therm hochwasserdicht/RC2/PHT | Keller | 4002626630049 | 44.9 | KG | 10 | ST | 10 | ST | 1200 | 1000 | 1700 | MM | 17050904 | 39252000 | DE | NI | ST | 1000 | 240 | 750 | MM
2026 | 6311 | 328592 | 2010648 | ACO Therm 3.0 HWD 3-fach DIN R 1000x750x250mm | 1307.5 | EUR |  | 1 | ST | A2 | ACO Therm hochwasserdicht/RC2/PHT | Keller | 4002626630056 | 45.3 | KG | 8 | ST | 8 | ST | 1200 | 1000 | 1650 | MM | 17050904 | 39252000 | DE | NI | ST | 1000 | 250 | 750 | MM
2026 | 6311 | 328593 | 2010649 | ACO Therm 3.0 HWD 3-fach DIN R 1000x750x300mm | 1307.5 | EUR |  | 1 | ST | A2 | ACO Therm hochwasserdicht/RC2/PHT | Keller | 4002626630063 | 47 | KG | 8 | ST | 8 | ST | 1200 | 1000 | 1650 | MM | 17050904 | 39252000 | DE | NI | ST | 0 | 0 | 0 | MM
2026 | 6311 | 328601 | 2010653 | ACO Therm 3.0 HWD 3-fach DIN L 1000x1000x240mm | 1472.75 | EUR |  | 1 | ST | A2 | ACO Therm hochwasserdicht/RC2/PHT | Keller | 4002626629616 | 59 | KG | 5 | ST | 5 | ST | 1200 | 1000 | 1150 | MM | 17050904 | 39252000 | DE | NI | ST | 0 | 0 | 0 | MM
2026 | 6311 | 328602 | 2010654 | ACO Therm 3.0 HWD 3-fach DIN L 1000x1000x250mm | 1472.75 | EUR |  | 1 | ST | A2 | ACO Therm hochwasserdicht/RC2/PHT | Keller | 4002626629623 | 59.4 | KG | 4 | ST | 4 | ST | 1200 | 1000 | 1150 | MM | 17050904 | 39252000 | DE | NI | ST | 1000 | 250 | 1000 | MM
2026 | 6311 | 328603 | 2010655 | ACO Therm 3.0 HWD 3-fach DIN L 1000x1000x300mm | 1472.75 | EUR |  | 1 | ST | A2 | ACO Therm hochwasserdicht/RC2/PHT | Keller | 4002626629630 | 61.4 | KG | 4 | ST | 4 | ST | 1200 | 1000 | 1150 | MM | 17050904 | 39252000 | DE | NI | ST | 0 | 0 | 0 | MM
2026 | 6311 | 328611 | 2010659 | ACO Therm 3.0 HWD 3-fach DIN R 1000x1000x240mm | 1472.75 | EUR |  | 1 | ST | A2 | ACO Therm hochwasserdicht/RC2/PHT | Keller | 4002626630100 | 59 | KG | 5 | ST | 5 | ST | 1200 | 1000 | 1150 | MM | 17050904 | 39252000 | DE | NI | ST | 0 | 0 | 0 | MM
2026 | 6311 | 328612 | 2010660 | ACO Therm 3.0 HWD 3-fach DIN R 1000x1000x250mm | 1472.75 | EUR |  | 1 | ST | A2 | ACO Therm hochwasserdicht/RC2/PHT | Keller | 4002626630117 | 59.4 | KG | 4 | ST | 4 | ST | 1200 | 1000 | 1160 | MM | 17050904 | 39252000 | DE | NI | ST | 1000 | 250 | 1000 | MM
2026 | 6311 | 328613 | 2010661 | ACO Therm 3.0 HWD 3-fach DIN R 1000x1000x300mm | 1472.75 | EUR |  | 1 | ST | A2 | ACO Therm hochwasserdicht/RC2/PHT | Keller | 4002626630124 | 61.4 | KG | 4 | ST | 4 | ST | 1200 | 1000 | 1150 | MM | 17050904 | 39252000 | DE | NI | ST | 0 | 0 | 0 | MM
2026 | 6315 | 328660 | 2010675 | ACO Therm 3.0 DK-Einsatz HWD 3-fach DIN L 750x500mm | 966 | EUR |  | 1 | ST | A2 | ACO Therm hochwasserdicht/RC2/PHT | Keller | 4002626630278 | 10.6 | KG | 1 | ST | 1 | ST | 0 | 0 | 0 | MM | 17050904 | 39252000 | DE | NI | ST | 0 | 0 | 0 | MM
2026 | 6315 | 328661 | 2010676 | ACO Therm 3.0 DK-Einsatz HWD 3-fach DIN R 750x500mm | 966 | EUR |  | 1 | ST | A2 | ACO Therm hochwasserdicht/RC2/PHT | Keller | 4002626630315 | 10.6 | KG | 1 | ST | 1 | ST | 0 | 0 | 0 | MM | 17050904 | 39252000 | DE | NI | ST | 0 | 0 | 0 | MM
2026 | 6315 | 328662 | 2010677 | ACO Therm 3.0 DK-Einsatz HWD 3-fach DIN L 800x600mm | 994 | EUR |  | 1 | ST | A2 | ACO Therm hochwasserdicht/RC2/PHT | Keller | 4002626673107 | 14.2 | KG | 1 | ST | 1 | ST | 0 | 0 | 0 | MM | 17050904 | 39252000 | DE | NI | ST | 0 | 0 | 0 | MM
2026 | 6315 | 328663 | 2010678 | ACO Therm 3.0 DK-Einsatz HWD 3-fach DIN R 800x600 | 994 | EUR |  | 1 | ST | A2 | ACO Therm hochwasserdicht/RC2/PHT | Keller | 4002626669094 | 14.2 | KG | 1 | ST | 1 | ST | 0 | 0 | 0 | MM | 17050904 | 39252000 | DE | NI | ST | 0 | 0 | 0 | MM
2026 | 6315 | 328664 | 2010679 | ACO Therm 3.0 DK-Einsatz HWD 3-fach DIN L 1000x500mm | 1034 | EUR |  | 1 | ST | A2 | ACO Therm hochwasserdicht/RC2/PHT | Keller | 4002626630353 | 14.6 | KG | 1 | ST | 1 | ST | 0 | 0 | 0 | MM | 17050904 | 39252000 | DE | NI | ST | 0 | 0 | 0 | MM
2026 | 6315 | 328665 | 2010680 | ACO Therm 3.0 DK-Einsatz HWD 3-fach DIN R 1000x500mm | 1034 | EUR |  | 1 | ST | A2 | ACO Therm hochwasserdicht/RC2/PHT | Keller | 4002626673176 | 14.6 | KG | 1 | ST | 1 | ST | 0 | 0 | 0 | MM | 17050904 | 39252000 | DE | NI | ST | 0 | 0 | 0 | MM
2026 | 6315 | 328666 | 2010681 | ACO Therm 3.0 DK-Einsatz HWD 3-fach DIN L 1000x625mm | 1089 | EUR |  | 1 | ST | A2 | ACO Therm hochwasserdicht/RC2/PHT | Keller | 4002626673190 | 19 | KG | 1 | ST | 1 | ST | 0 | 0 | 0 | MM | 17050904 | 39252000 | DE | NI | ST | 0 | 0 | 0 | MM
2026 | 6315 | 328667 | 2010682 | ACO Therm 3.0 DK-Einsatz HWD 3-fach DIN R 1000x625mm | 1089 | EUR |  | 1 | ST | A2 | ACO Therm hochwasserdicht/RC2/PHT | Keller | 4002626630308 | 19 | KG | 1 | ST | 1 | ST | 0 | 0 | 0 | MM | 17050904 | 39252000 | DE | NI | ST | 0 | 0 | 0 | MM
2026 | 6315 | 328668 | 2010683 | ACO Therm 3.0 DK-Einsatz HWD 3-fach DIN L 1000x750mm | 1132 | EUR |  | 1 | ST | A2 | ACO Therm hochwasserdicht/RC2/PHT | Keller | 4002626630292 | 23.5 | KG | 1 | ST | 1 | ST | 0 | 0 | 0 | MM | 17050904 | 39252000 | DE | NI | ST | 0 | 0 | 0 | MM
2026 | 6315 | 328669 | 2010684 | ACO Therm 3.0 DK-Einsatz HWD 3-fach DIN R 1000x750mm | 1132 | EUR |  | 1 | ST | A2 | ACO Therm hochwasserdicht/RC2/PHT | Keller | 4002626673206 | 23.5 | KG | 1 | ST | 1 | ST | 0 | 0 | 0 | MM | 17050904 | 39252000 | DE | NI | ST | 0 | 0 | 0 | MM
2026 | 6315 | 328670 | 2010685 | ACO Therm 3.0 DK-Einsatz HWD 3-fach DIN L 1000x1000mm | 1259 | EUR |  | 1 | ST | A2 | ACO Therm hochwasserdicht/RC2/PHT | Keller | 4002626725363 | 32.4 | KG | 1 | ST | 1 | ST | 0 | 0 | 0 | MM | 17050904 | 39252000 | DE | NI | ST | 0 | 0 | 0 | MM
2026 | 6315 | 328671 | 2010686 | ACO Therm 3.0 DK-Einsatz HWD 3-fach DIN R 1000x1000mm | 1259 | EUR |  | 1 | ST | A2 | ACO Therm hochwasserdicht/RC2/PHT | Keller | 4002626673299 | 32.4 | KG | 1 | ST | 1 | ST | 0 | 0 | 0 | MM | 17050904 | 39252000 | DE | NI | ST | 0 | 0 | 0 | MM
2026 | 6312 | 328700 | 2010696 | ACO Therm 3.0 RC2 3-fach DIN L 750x500x200mm | 1107.5 | EUR |  | 1 | ST | A2 | ACO Therm hochwasserdicht/RC2/PHT | Keller | 4002626630438 | 19.02 | KG | 18 | ST | 18 | ST | 1200 | 800 | 1000 | MM | 17050904 | 39252000 | DE | NI | ST | 0 | 0 | 0 | MM
2026 | 6312 | 328701 | 2010697 | ACO Therm 3.0 RC2 3-fach DIN L 750x500x240mm | 1107.5 | EUR |  | 1 | ST | A2 | ACO Therm hochwasserdicht/RC2/PHT | Keller | 4002626630445 | 21.01 | KG | 15 | ST | 15 | ST | 1200 | 800 | 1000 | MM | 17050904 | 39252000 | DE | NI | ST | 0 | 0 | 0 | MM
2026 | 6312 | 328702 | 2010698 | ACO Therm 3.0 RC2 3-fach DIN L 750x500x250mm | 1107.5 | EUR |  | 1 | ST | A2 | ACO Therm hochwasserdicht/RC2/PHT | Keller | 4002626630452 | 21.2 | KG | 12 | ST | 12 | ST | 1200 | 800 | 1000 | MM | 17050904 | 39252000 | DE | BY | ST | 0 | 0 | 0 | MM
2026 | 6312 | 328703 | 2010699 | ACO Therm 3.0 RC2 3-fach DIN L 750x500x300mm | 1107.5 | EUR |  | 1 | ST | A2 | ACO Therm hochwasserdicht/RC2/PHT | Keller | 4002626630469 | 22.17 | KG | 12 | ST | 12 | ST | 1200 | 800 | 1650 | MM | 17050904 | 39252000 | DE | NI | ST | 750 | 300 | 500 | MM
2026 | 6312 | 328704 | 2010700 | ACO Therm 3.0 RC2 3-fach DIN L 750x500x365mm | 1122.75 | EUR |  | 1 | ST | A2 | ACO Therm hochwasserdicht/RC2/PHT | Keller | 4002626630476 | 24.61 | KG | 9 | ST | 9 | ST | 1200 | 800 | 1000 | MM | 17050904 | 39252000 | DE | NI | ST | 0 | 0 | 0 | MM
2026 | 6312 | 328705 | 2010701 | ACO Therm 3.0 RC2 3-fach DIN L 750x500x400mm | 1122.75 | EUR |  | 1 | ST | A2 | ACO Therm hochwasserdicht/RC2/PHT | Keller | 4002626630483 | 25.31 | KG | 9 | ST | 9 | ST | 1200 | 800 | 1000 | MM | 17050904 | 39252000 | DE | NI | ST | 0 | 0 | 0 | MM
2026 | 6312 | 328710 | 2010702 | ACO Therm 3.0 RC2 3-fach DIN R 750x500x200mm | 1107.5 | EUR |  | 1 | ST | A2 | ACO Therm hochwasserdicht/RC2/PHT | Keller | 4002626630926 | 19.02 | KG | 18 | ST | 18 | ST | 1200 | 800 | 1000 | MM | 17050904 | 39252000 | DE | BY | ST | 0 | 0 | 0 | MM
2026 | 6312 | 328711 | 2010703 | ACO Therm 3.0 RC2 3-fach DIN R 750x500x240mm | 1107.5 | EUR |  | 1 | ST | A2 | ACO Therm hochwasserdicht/RC2/PHT | Keller | 4002626630933 | 21.01 | KG | 15 | ST | 15 | ST | 1200 | 800 | 1000 | MM | 17050904 | 39252000 | DE | NI | ST | 0 | 0 | 0 | MM
2026 | 6312 | 328712 | 2010704 | ACO Therm 3.0 RC2 3-fach DIN R 750x500x250mm | 1107.5 | EUR |  | 1 | ST | A2 | ACO Therm hochwasserdicht/RC2/PHT | Keller | 4002626630940 | 21.2 | KG | 12 | ST | 12 | ST | 1200 | 800 | 1000 | MM | 17050904 | 39252000 | DE | NI | ST | 0 | 0 | 0 | MM
2026 | 6312 | 328713 | 2010705 | ACO Therm 3.0 RC2 3-fach DIN R 750x500x300mm | 1107.5 | EUR |  | 1 | ST | A2 | ACO Therm hochwasserdicht/RC2/PHT | Keller | 4002626630957 | 22.17 | KG | 12 | ST | 12 | ST | 1200 | 800 | 1000 | MM | 17050904 | 39252000 | DE | NI | ST | 0 | 0 | 0 | MM
2026 | 6312 | 328714 | 2010706 | ACO Therm 3.0 RC2 3-fach DIN R 750x500x365mm | 1122.75 | EUR |  | 1 | ST | A2 | ACO Therm hochwasserdicht/RC2/PHT | Keller | 4002626630964 | 24.61 | KG | 9 | ST | 9 | ST | 1200 | 800 | 1000 | MM | 17050904 | 39252000 | DE | NI | ST | 0 | 0 | 0 | MM
2026 | 6312 | 328715 | 2010707 | ACO Therm 3.0 RC2 3-fach DIN R 750x500x400mm | 1122.75 | EUR |  | 1 | ST | A2 | ACO Therm hochwasserdicht/RC2/PHT | Keller | 4002626630971 | 25.31 | KG | 9 | ST | 9 | ST | 1200 | 800 | 1000 | MM | 17050904 | 39252000 | DE | NI | ST | 0 | 0 | 0 | MM
2026 | 6312 | 328720 | 2010708 | ACO Therm 3.0 RC2 3-fach DIN L 800x600x200mm | 1145.5 | EUR |  | 1 | ST | A2 | ACO Therm hochwasserdicht/RC2/PHT | Keller | 4002626630490 | 24.18 | KG | 12 | ST | 12 | ST | 1200 | 800 | 1000 | MM | 17050904 | 39252000 | DE | BY | ST | 0 | 0 | 0 | MM
2026 | 6312 | 328721 | 2010709 | ACO Therm 3.0 RC2 3-fach DIN L 800x600x240mm | 1145.5 | EUR |  | 1 | ST | A2 | ACO Therm hochwasserdicht/RC2/PHT | Keller | 4002626630506 | 26.67 | KG | 10 | ST | 10 | ST | 1200 | 800 | 1000 | MM | 17050904 | 39252000 | DE | NI | ST | 0 | 0 | 0 | MM
2026 | 6312 | 328722 | 2010710 | ACO Therm 3.0 RC2 3-fach DIN L 800x600x250mm | 1145.5 | EUR |  | 1 | ST | A2 | ACO Therm hochwasserdicht/RC2/PHT | Keller | 4002626630520 | 26.89 | KG | 8 | ST | 8 | ST | 1200 | 800 | 1000 | MM | 17050904 | 39252000 | DE | BY | ST | 0 | 0 | 0 | MM
2026 | 6312 | 328723 | 2010711 | ACO Therm 3.0 RC2 3-fach DIN L 800x600x300mm | 1145.5 | EUR |  | 1 | ST | A2 | ACO Therm hochwasserdicht/RC2/PHT | Keller | 4002626630537 | 27.97 | KG | 8 | ST | 8 | ST | 1200 | 800 | 1000 | MM | 17050904 | 39252000 | DE | NI | ST | 0 | 0 | 0 | MM
2026 | 6312 | 328724 | 2010712 | ACO Therm 3.0 RC2 3-fach DIN L 800x600x365mm | 1159.75 | EUR |  | 1 | ST | A2 | ACO Therm hochwasserdicht/RC2/PHT | Keller | 4002626630544 | 30.99 | KG | 6 | ST | 6 | ST | 1200 | 800 | 1000 | MM | 17050904 | 39252000 | DE | NI | ST | 0 | 0 | 0 | MM
2026 | 6312 | 328725 | 2010713 | ACO Therm 3.0 RC2 3-fach DIN L 800x600x400mm | 1159.75 | EUR |  | 1 | ST | A2 | ACO Therm hochwasserdicht/RC2/PHT | Keller | 4002626630551 | 31.77 | KG | 6 | ST | 6 | ST | 1200 | 800 | 1000 | MM | 17050904 | 39252000 | DE | NI | ST | 0 | 0 | 0 | MM
2026 | 6312 | 328730 | 2010714 | ACO Therm 3.0 RC2 3-fach DIN R 800x600x200mm | 1145.5 | EUR |  | 1 | ST | A2 | ACO Therm hochwasserdicht/RC2/PHT | Keller | 4002626630988 | 24.18 | KG | 12 | ST | 12 | ST | 1200 | 800 | 1000 | MM | 17050904 | 39252000 | DE | BY | ST | 0 | 0 | 0 | MM
2026 | 6312 | 328731 | 2010715 | ACO Therm 3.0 RC2 3-fach DIN R 800x600x240mm | 1145.5 | EUR |  | 1 | ST | A2 | ACO Therm hochwasserdicht/RC2/PHT | Keller | 4002626631770 | 26.67 | KG | 10 | ST | 10 | ST | 1200 | 800 | 1000 | MM | 17050904 | 39252000 | DE | NI | ST | 0 | 0 | 0 | MM
2026 | 6312 | 328732 | 2010716 | ACO Therm 3.0 RC2 3-fach DIN R 800x600x250mm | 1145.5 | EUR |  | 1 | ST | A2 | ACO Therm hochwasserdicht/RC2/PHT | Keller | 4002626631787 | 26.89 | KG | 8 | ST | 8 | ST | 1200 | 800 | 1000 | MM | 17050904 | 39252000 | DE | BY | ST | 0 | 0 | 0 | MM
2026 | 6312 | 328733 | 2010717 | ACO Therm 3.0 RC2 3-fach DIN R 800x600x300mm | 1145.5 | EUR |  | 1 | ST | A2 | ACO Therm hochwasserdicht/RC2/PHT | Keller | 4002626631800 | 27.97 | KG | 8 | ST | 8 | ST | 1200 | 800 | 1000 | MM | 17050904 | 39252000 | DE | NI | ST | 0 | 0 | 0 | MM
2026 | 6312 | 328734 | 2010718 | ACO Therm 3.0 RC2 3-fach DIN R 800x600x365mm | 1159.75 | EUR |  | 1 | ST | A2 | ACO Therm hochwasserdicht/RC2/PHT | Keller | 4002626631817 | 30.99 | KG | 6 | ST | 6 | ST | 1200 | 800 | 1000 | MM | 17050904 | 39252000 | DE | NI | ST | 0 | 0 | 0 | MM
2026 | 6312 | 328735 | 2010719 | ACO Therm 3.0 RC2 3-fach DIN R 800x600x400mm | 1159.75 | EUR |  | 1 | ST | A2 | ACO Therm hochwasserdicht/RC2/PHT | Keller | 4002626631824 | 31.77 | KG | 6 | ST | 6 | ST | 1200 | 800 | 1000 | MM | 17050904 | 39252000 | DE | NI | ST | 0 | 0 | 0 | MM
2026 | 6312 | 328740 | 2010720 | ACO Therm 3.0 RC2 3-fach DIN L 1000x500x200mm | 1188.25 | EUR |  | 1 | ST | A2 | ACO Therm hochwasserdicht/RC2/PHT | Keller | 4002626630568 | 25.71 | KG | 18 | ST | 18 | ST | 1200 | 800 | 1000 | MM | 17050904 | 39252000 | DE | NI | ST | 0 | 0 | 0 | MM
2026 | 6312 | 328741 | 2010721 | ACO Therm 3.0 RC2 3-fach DIN L 1000x500x240mm | 1188.25 | EUR |  | 1 | ST | A2 | ACO Therm hochwasserdicht/RC2/PHT | Keller | 4002626630575 | 28.23 | KG | 15 | ST | 15 | ST | 1200 | 800 | 1000 | MM | 17050904 | 39252000 | DE | NI | ST | 0 | 0 | 0 | MM
2026 | 6312 | 328742 | 2010722 | ACO Therm 3.0 RC2 3-fach DIN L 1000x500x250mm | 1188.25 | EUR |  | 1 | ST | A2 | ACO Therm hochwasserdicht/RC2/PHT | Keller | 4002626630582 | 28.47 | KG | 12 | ST | 12 | ST | 1200 | 800 | 1000 | MM | 17050904 | 39252000 | DE | BY | ST | 0 | 0 | 0 | MM
2026 | 6312 | 328743 | 2010723 | ACO Therm 3.0 RC2 3-fach DIN L 1000x500x300mm | 1188.25 | EUR |  | 1 | ST | A2 | ACO Therm hochwasserdicht/RC2/PHT | Keller | 4002626630599 | 29.64 | KG | 12 | ST | 12 | ST | 1200 | 800 | 1000 | MM | 17050904 | 39252000 | DE | NI | ST | 0 | 0 | 0 | MM
2026 | 6312 | 328744 | 2010724 | ACO Therm 3.0 RC2 3-fach DIN L 1000x500x365mm | 1203.25 | EUR |  | 1 | ST | A2 | ACO Therm hochwasserdicht/RC2/PHT | Keller | 4002626630605 | 32.71 | KG | 9 | ST | 9 | ST | 1200 | 800 | 1000 | MM | 17050904 | 39252000 | DE | NI | ST | 0 | 0 | 0 | MM
2026 | 6312 | 328745 | 2010725 | ACO Therm 3.0 RC2 3-fach DIN L 1000x500x400mm | 1203.25 | EUR |  | 1 | ST | A2 | ACO Therm hochwasserdicht/RC2/PHT | Keller | 4002626630612 | 33.56 | KG | 9 | ST | 9 | ST | 1200 | 800 | 1000 | MM | 17050904 | 39252000 | DE | NI | ST | 0 | 0 | 0 | MM
2026 | 6312 | 328750 | 2010726 | ACO Therm 3.0 RC2 3-fach DIN R 1000x500x200mm | 1188.25 | EUR |  | 1 | ST | A2 | ACO Therm hochwasserdicht/RC2/PHT | Keller | 4002626631848 | 25.71 | KG | 18 | ST | 18 | ST | 1200 | 800 | 1000 | MM | 17050904 | 39252000 | DE | NI | ST | 0 | 0 | 0 | MM
2026 | 6312 | 328751 | 2010727 | ACO Therm 3.0 RC2 3-fach DIN R 1000x500x240mm | 1188.25 | EUR |  | 1 | ST | A2 | ACO Therm hochwasserdicht/RC2/PHT | Keller | 4002626631855 | 28.23 | KG | 15 | ST | 15 | ST | 1200 | 800 | 1000 | MM | 17050904 | 39252000 | DE | NI | ST | 0 | 0 | 0 | MM
2026 | 6312 | 328752 | 2010728 | ACO Therm 3.0 RC2 3-fach DIN R 1000x500x250mm | 1188.25 | EUR |  | 1 | ST | A2 | ACO Therm hochwasserdicht/RC2/PHT | Keller | 4002626631879 | 28.47 | KG | 12 | ST | 12 | ST | 1200 | 800 | 1000 | MM | 17050904 | 39252000 | DE | NI | ST | 0 | 0 | 0 | MM
2026 | 6312 | 328753 | 2010729 | ACO Therm 3.0 RC2 3-fach DIN R 1000x500x300mm | 1188.25 | EUR |  | 1 | ST | A2 | ACO Therm hochwasserdicht/RC2/PHT | Keller | 4002626631886 | 29.64 | KG | 12 | ST | 12 | ST | 1200 | 1000 | 1650 | MM | 17050904 | 39252000 | DE | NI | ST | 990 | 250 | 490 | MM
2026 | 6312 | 328754 | 2010730 | ACO Therm 3.0 RC2 3-fach DIN R 1000x500x365mm | 1203.25 | EUR |  | 1 | ST | A2 | ACO Therm hochwasserdicht/RC2/PHT | Keller | 4002626631893 | 32.71 | KG | 9 | ST | 9 | ST | 1200 | 800 | 1000 | MM | 17050904 | 39252000 | DE | NI | ST | 0 | 0 | 0 | MM
2026 | 6312 | 328755 | 2010731 | ACO Therm 3.0 RC2 3-fach DIN R 1000x500x400mm | 1203.25 | EUR |  | 1 | ST | A2 | ACO Therm hochwasserdicht/RC2/PHT | Keller | 4002626631916 | 33.56 | KG | 9 | ST | 9 | ST | 1200 | 800 | 1000 | MM | 17050904 | 39252000 | DE | NI | ST | 0 | 0 | 0 | MM
2026 | 6312 | 328760 | 2010732 | ACO Therm 3.0 RC2 3-fach DIN L 1000x625x200mm | 1252.75 | EUR |  | 1 | ST | A2 | ACO Therm hochwasserdicht/RC2/PHT | Keller | 4002626630629 | 31.79 | KG | 12 | ST | 12 | ST | 1200 | 800 | 1000 | MM | 17050904 | 39252000 | DE | NI | ST | 0 | 0 | 0 | MM
2026 | 6312 | 328761 | 2010733 | ACO Therm 3.0 RC2 3-fach DIN L 1000x625x240mm | 1252.75 | EUR |  | 1 | ST | A2 | ACO Therm hochwasserdicht/RC2/PHT | Keller | 4002626630636 | 34.89 | KG | 10 | ST | 10 | ST | 1200 | 800 | 1000 | MM | 17050904 | 39252000 | DE | NI | ST | 0 | 0 | 0 | MM
2026 | 6312 | 328762 | 2010734 | ACO Therm 3.0 RC2 3-fach DIN L 1000x625x250mm | 1252.75 | EUR |  | 1 | ST | A2 | ACO Therm hochwasserdicht/RC2/PHT | Keller | 4002626630643 | 35.14 | KG | 8 | ST | 8 | ST | 1200 | 800 | 1000 | MM | 17050904 | 39252000 | DE | NI | ST | 0 | 0 | 0 | MM
2026 | 6312 | 328763 | 2010735 | ACO Therm 3.0 RC2 3-fach DIN L 1000x625x300mm | 1252.75 | EUR |  | 1 | ST | A2 | ACO Therm hochwasserdicht/RC2/PHT | Keller | 4002626630650 | 36.41 | KG | 8 | ST | 8 | ST | 1200 | 800 | 1000 | MM | 17050904 | 39252000 | DE | NI | ST | 0 | 0 | 0 | MM
2026 | 6312 | 328764 | 2010736 | ACO Therm 3.0 RC2 3-fach DIN L 1000x625x365mm | 1267.75 | EUR |  | 1 | ST | A2 | ACO Therm hochwasserdicht/RC2/PHT | Keller | 4002626630667 | 40.13 | KG | 6 | ST | 6 | ST | 1200 | 800 | 1000 | MM | 17050904 | 39252000 | DE | NI | ST | 0 | 0 | 0 | MM
2026 | 6312 | 328765 | 2010737 | ACO Therm 3.0 RC2 3-fach DIN L 1000x625x400mm | 1267.75 | EUR |  | 1 | ST | A2 | ACO Therm hochwasserdicht/RC2/PHT | Keller | 4002626630674 | 41.05 | KG | 6 | ST | 6 | ST | 1200 | 800 | 1000 | MM | 17050904 | 39252000 | DE | NI | ST | 0 | 0 | 0 | MM
2026 | 6312 | 328770 | 2010738 | ACO Therm 3.0 RC2 3-fach DIN R 1000x625x200mm | 1252.75 | EUR |  | 1 | ST | A2 | ACO Therm hochwasserdicht/RC2/PHT | Keller | 4002626631923 | 31.79 | KG | 12 | ST | 12 | ST | 1200 | 800 | 1000 | MM | 17050904 | 39252000 | DE | NI | ST | 0 | 0 | 0 | MM
2026 | 6312 | 328771 | 2010739 | ACO Therm 3.0 RC2 3-fach DIN R 1000x625x240mm | 1252.75 | EUR |  | 1 | ST | A2 | ACO Therm hochwasserdicht/RC2/PHT | Keller | 4002626631947 | 34.89 | KG | 10 | ST | 10 | ST | 1200 | 800 | 1000 | MM | 17050904 | 39252000 | DE | NI | ST | 0 | 0 | 0 | MM
2026 | 6312 | 328772 | 2010740 | ACO Therm 3.0 RC2 3-fach DIN R 1000x625x250mm | 1252.75 | EUR |  | 1 | ST | A2 | ACO Therm hochwasserdicht/RC2/PHT | Keller | 4002626631954 | 35.14 | KG | 8 | ST | 8 | ST | 1200 | 800 | 1000 | MM | 17050904 | 39252000 | DE | NI | ST | 0 | 0 | 0 | MM
2026 | 6312 | 328773 | 2010741 | ACO Therm 3.0 RC2 3-fach DIN R 1000x625x300mm | 1252.75 | EUR |  | 1 | ST | A2 | ACO Therm hochwasserdicht/RC2/PHT | Keller | 4002626631961 | 36.41 | KG | 8 | ST | 8 | ST | 1200 | 800 | 1000 | MM | 17050904 | 39252000 | DE | NI | ST | 0 | 0 | 0 | MM
2026 | 6312 | 328774 | 2010742 | ACO Therm 3.0 RC2 3-fach DIN R 1000x625x365mm | 1267.75 | EUR |  | 1 | ST | A2 | ACO Therm hochwasserdicht/RC2/PHT | Keller | 4002626631978 | 40.13 | KG | 6 | ST | 6 | ST | 1200 | 800 | 1000 | MM | 17050904 | 39252000 | DE | NI | ST | 0 | 0 | 0 | MM
2026 | 6312 | 328775 | 2010743 | ACO Therm 3.0 RC2 3-fach DIN R 1000x625x400mm | 1267.75 | EUR |  | 1 | ST | A2 | ACO Therm hochwasserdicht/RC2/PHT | Keller | 4002626631985 | 41.05 | KG | 6 | ST | 6 | ST | 1200 | 1000 | 1400 | MM | 17050904 | 39252000 | DE | NI | ST | 990 | 400 | 615 | MM
2026 | 6312 | 328780 | 2010744 | ACO Therm 3.0 RC2 3-fach DIN L 1000x750x200mm | 1307.5 | EUR |  | 1 | ST | A2 | ACO Therm hochwasserdicht/RC2/PHT | Keller | 4002626630681 | 37.56 | KG | 12 | ST | 12 | ST | 1200 | 800 | 1000 | MM | 17050904 | 39252000 | DE | NI | ST | 0 | 0 | 0 | MM
2026 | 6312 | 328781 | 2010745 | ACO Therm 3.0 RC2 3-fach DIN L 1000x750x240mm | 1307.5 | EUR |  | 1 | ST | A2 | ACO Therm hochwasserdicht/RC2/PHT | Keller | 4002626630698 | 40.94 | KG | 10 | ST | 10 | ST | 1200 | 800 | 1000 | MM | 17050904 | 39252000 | DE | NI | ST | 0 | 0 | 0 | MM
2026 | 6312 | 328782 | 2010746 | ACO Therm 3.0 RC2 3-fach DIN L 1000x750x250mm | 1307.5 | EUR |  | 1 | ST | A2 | ACO Therm hochwasserdicht/RC2/PHT | Keller | 4002626630704 | 41.22 | KG | 8 | ST | 8 | ST | 1200 | 800 | 1000 | MM | 17050904 | 39252000 | DE | NI | ST | 0 | 0 | 0 | MM
2026 | 6312 | 328783 | 2010747 | ACO Therm 3.0 RC2 3-fach DIN L 1000x750x300mm | 1307.5 | EUR |  | 1 | ST | A2 | ACO Therm hochwasserdicht/RC2/PHT | Keller | 4002626630711 | 42.59 | KG | 8 | ST | 8 | ST | 1200 | 800 | 1000 | MM | 17050904 | 39252000 | DE | NI | ST | 0 | 0 | 0 | MM
2026 | 6312 | 328784 | 2010748 | ACO Therm 3.0 RC2 3-fach DIN L 1000x750x365mm | 1323.5 | EUR |  | 1 | ST | A2 | ACO Therm hochwasserdicht/RC2/PHT | Keller | 4002626630728 | 46.63 | KG | 6 | ST | 6 | ST | 1200 | 800 | 2200 | MM | 17050904 | 39252000 | DE | NI | ST | 1000 | 365 | 750 | MM
2026 | 6312 | 328785 | 2010749 | ACO Therm 3.0 RC2 3-fach DIN L 1000x750x400mm | 1323.5 | EUR |  | 1 | ST | A2 | ACO Therm hochwasserdicht/RC2/PHT | Keller | 4002626630735 | 47.63 | KG | 6 | ST | 6 | ST | 1200 | 800 | 1000 | MM | 17050904 | 39252000 | DE | NI | ST | 0 | 0 | 0 | MM
2026 | 6312 | 328790 | 2010750 | ACO Therm 3.0 RC2 3-fach DIN R 1000x750x200mm | 1307.5 | EUR |  | 1 | ST | A2 | ACO Therm hochwasserdicht/RC2/PHT | Keller | 4002626631992 | 37.56 | KG | 12 | ST | 12 | ST | 1200 | 800 | 1000 | MM | 17050904 | 39252000 | DE | NI | ST | 0 | 0 | 0 | MM
2026 | 6312 | 328791 | 2010751 | ACO Therm 3.0 RC2 3-fach DIN R 1000x750x240mm | 1307.5 | EUR |  | 1 | ST | A2 | ACO Therm hochwasserdicht/RC2/PHT | Keller | 4002626632005 | 40.94 | KG | 10 | ST | 10 | ST | 1200 | 800 | 1000 | MM | 17050904 | 39252000 | DE | NI | ST | 0 | 0 | 0 | MM
2026 | 6312 | 328792 | 2010752 | ACO Therm 3.0 RC2 3-fach DIN R 1000x750x250mm | 1307.5 | EUR |  | 1 | ST | A2 | ACO Therm hochwasserdicht/RC2/PHT | Keller | 4002626632012 | 41.22 | KG | 8 | ST | 8 | ST | 1200 | 800 | 1000 | MM | 17050904 | 39252000 | DE | BY | ST | 0 | 0 | 0 | MM
2026 | 6312 | 328793 | 2010753 | ACO Therm 3.0 RC2 3-fach DIN R 1000x750x300mm | 1307.5 | EUR |  | 1 | ST | A2 | ACO Therm hochwasserdicht/RC2/PHT | Keller | 4002626632029 | 42.59 | KG | 8 | ST | 8 | ST | 1200 | 800 | 1000 | MM | 17050904 | 39252000 | DE | NI | ST | 0 | 0 | 0 | MM
2026 | 6312 | 328794 | 2010754 | ACO Therm 3.0 RC2 3-fach DIN R 1000x750x365mm | 1323.5 | EUR |  | 1 | ST | A2 | ACO Therm hochwasserdicht/RC2/PHT | Keller | 4002626632036 | 46.63 | KG | 6 | ST | 6 | ST | 1200 | 1000 | 1650 | MM | 17050904 | 39252000 | DE | NI | ST | 1000 | 365 | 750 | MM
2026 | 6312 | 328795 | 2010755 | ACO Therm 3.0 RC2 3-fach DIN R 1000x750x400mm | 1323.5 | EUR |  | 1 | ST | A2 | ACO Therm hochwasserdicht/RC2/PHT | Keller | 4002626632043 | 47.63 | KG | 6 | ST | 6 | ST | 1200 | 800 | 1000 | MM | 17050904 | 39252000 | DE | NI | ST | 0 | 0 | 0 | MM
2026 | 123013 | 32880 | 2010756 | ACO Qmax Übergangsstück Nennweite 225 auf 350 | 89.5 | EUR |  | 1 | ST | QM | ACO QMax | Objekt | 4002626756244 | 0.75 | KG | 9999 | ST | 9999 | ST | 1200 | 800 | 1000 | MM | 3030698 | 39259080 | CZ |  | ST | 430 | 430 | 30 | MM
2026 | 6312 | 328800 | 2010757 | ACO Therm 3.0 RC2 3-fach DIN L 1000x1000x200mm | 1472.75 | EUR |  | 1 | ST | A2 | ACO Therm hochwasserdicht/RC2/PHT | Keller | 4002626630742 | 49.89 | KG | 6 | ST | 6 | ST | 1200 | 800 | 1000 | MM | 17050904 | 39252000 | DE | NI | ST | 990 | 990 | 200 | MM
2026 | 6312 | 328801 | 2010758 | ACO Therm 3.0 RC2 3-fach DIN L 1000x1000x240mm | 1472.75 | EUR |  | 1 | ST | A2 | ACO Therm hochwasserdicht/RC2/PHT | Keller | 4002626630759 | 54.15 | KG | 5 | ST | 5 | ST | 1200 | 800 | 1000 | MM | 17050904 | 39252000 | DE | NI | ST | 0 | 0 | 0 | MM
2026 | 6312 | 328802 | 2010759 | ACO Therm 3.0 RC2 3-fach DIN L 1000x1000x250mm | 1472.75 | EUR |  | 1 | ST | A2 | ACO Therm hochwasserdicht/RC2/PHT | Keller | 4002626630766 | 54.46 | KG | 4 | ST | 4 | ST | 1200 | 800 | 1000 | MM | 17050904 | 39252000 | DE | BY | ST | 0 | 0 | 0 | MM
2026 | 6312 | 328803 | 2010760 | ACO Therm 3.0 RC2 3-fach DIN L 1000x1000x300mm | 1472.75 | EUR |  | 1 | ST | A2 | ACO Therm hochwasserdicht/RC2/PHT | Keller | 4002626630773 | 56.03 | KG | 4 | ST | 4 | ST | 1200 | 800 | 1000 | MM | 17050904 | 39252000 | DE | NI | ST | 0 | 0 | 0 | MM
2026 | 6312 | 328804 | 2010761 | ACO Therm 3.0 RC2 3-fach DIN L 1000x1000x365mm | 1495 | EUR |  | 1 | ST | A2 | ACO Therm hochwasserdicht/RC2/PHT | Keller | 4002626630780 | 61.04 | KG | 3 | ST | 3 | ST | 1200 | 800 | 1000 | MM | 17050904 | 39252000 | DE | NI | ST | 0 | 0 | 0 | MM
2026 | 6312 | 328805 | 2010762 | ACO Therm 3.0 RC2 3-fach DIN L 1000x1000x400mm | 1495 | EUR |  | 1 | ST | A2 | ACO Therm hochwasserdicht/RC2/PHT | Keller | 4002626630797 | 62.18 | KG | 3 | ST | 3 | ST | 1200 | 800 | 1000 | MM | 17050904 | 39252000 | DE | NI | ST | 0 | 0 | 0 | MM
2026 | 6312 | 328810 | 2010763 | ACO Therm 3.0 RC2 3-fach DIN R 1000x1000x200mm | 1472.75 | EUR |  | 1 | ST | A2 | ACO Therm hochwasserdicht/RC2/PHT | Keller | 4002626632050 | 49.89 | KG | 6 | ST | 6 | ST | 1200 | 800 | 1000 | MM | 17050904 | 39252000 | DE | NI | ST | 0 | 0 | 0 | MM
2026 | 6312 | 328811 | 2010764 | ACO Therm 3.0 RC2 3-fach DIN R 1000x1000x240mm | 1472.75 | EUR |  | 1 | ST | A2 | ACO Therm hochwasserdicht/RC2/PHT | Keller | 4002626632074 | 54.15 | KG | 5 | ST | 5 | ST | 1200 | 800 | 1000 | MM | 17050904 | 39252000 | DE | NI | ST | 0 | 0 | 0 | MM
2026 | 6312 | 328812 | 2010765 | ACO Therm 3.0 RC2 3-fach DIN R 1000x1000x250mm | 1472.75 | EUR |  | 1 | ST | A2 | ACO Therm hochwasserdicht/RC2/PHT | Keller | 4002626632081 | 54.46 | KG | 4 | ST | 4 | ST | 1200 | 800 | 1000 | MM | 17050904 | 39252000 | DE | NI | ST | 0 | 0 | 0 | MM
2026 | 6312 | 328813 | 2010766 | ACO Therm 3.0 RC2 3-fach DIN R 1000x1000x300mm | 1472.75 | EUR |  | 1 | ST | A2 | ACO Therm hochwasserdicht/RC2/PHT | Keller | 4002626632098 | 56.03 | KG | 4 | ST | 4 | ST | 1200 | 800 | 1000 | MM | 17050904 | 39252000 | DE | NI | ST | 0 | 0 | 0 | MM
2026 | 6312 | 328814 | 2010767 | ACO Therm 3.0 RC2 3-fach DIN R 1000x1000x365mm | 1495 | EUR |  | 1 | ST | A2 | ACO Therm hochwasserdicht/RC2/PHT | Keller | 4002626632111 | 61.04 | KG | 3 | ST | 3 | ST | 1200 | 800 | 1000 | MM | 17050904 | 39252000 | DE | NI | ST | 0 | 0 | 0 | MM
2026 | 6312 | 328815 | 2010768 | ACO Therm 3.0 RC2 3-fach DIN R 1000x1000x400mm | 1495 | EUR |  | 1 | ST | A2 | ACO Therm hochwasserdicht/RC2/PHT | Keller | 4002626632142 | 62.18 | KG | 3 | ST | 3 | ST | 1200 | 800 | 1000 | MM | 17050904 | 39252000 | DE | NI | ST | 0 | 0 | 0 | MM
2026 | 123010 | 32882 | 2010769 | ACO Qmax Übergangsstück Nennweite 550 auf 700 | 267.25 | EUR |  | 1 | ST | QM | ACO QMax | Objekt | 4002626648303 | 2.5 | KG | 1 | ST | 1 | ST | 1200 | 800 | 1000 | MM | 3030698 | 39161000 |  |  | ST | 0 | 0 | 0 | MM
2026 | 123011 | 32883 | 2010776 | ACO Qmax Übergangsstück Nennweite 700 auf 900 | 299 | EUR |  | 1 | ST | QM | ACO QMax | Objekt | 4002626648358 | 3.7 | KG | 1 | ST | 1 | ST | 1200 | 800 | 1000 | MM | 3030698 | 39259080 | CZ |  | ST | 0 | 0 | 0 | MM
2026 | 123010 | 32886 | 2010783 | ACO Qmax 550 Stirnwand Blindende | 222.75 | EUR |  | 1 | ST | QM | ACO QMax | Objekt | 4002626756374 | 2.1 | KG | 1 | ST | 4 | ST | 1200 | 800 | 1000 | MM | 3030698 | 39259080 | CZ |  | ST | 624 | 440 | 60 | MM
2026 | 6314 | 328860 | 2010784 | ACO Therm 3.0 DK-Einsatz RC2 3-fach DIN L 750x500mm 500mm | 966 | EUR |  | 1 | ST | A2 | ACO Therm hochwasserdicht/RC2/PHT | Keller | 4002626670946 | 10 | KG | 1 | ST | 1 | ST | 0 | 0 | 0 | MM | 17050904 | 39252000 | DE | NI | ST | 0 | 0 | 0 | MM
2026 | 6314 | 328861 | 2010785 | ACO Therm 3.0 DK-Einsatz RC2 3-fach DIN R 750x500mm 500mm | 966 | EUR |  | 1 | ST | A2 | ACO Therm hochwasserdicht/RC2/PHT | Keller | 4002626670953 | 10.5 | KG | 1 | ST | 1 | ST | 0 | 0 | 0 | MM | 17050904 | 39252000 | DE | NI | ST | 0 | 0 | 0 | MM
2026 | 6314 | 328862 | 2010786 | ACO Therm 3.0 DK-Einsatz RC2 3-fach DIN L 800x600mm | 994 | EUR |  | 1 | ST | A2 | ACO Therm hochwasserdicht/RC2/PHT | Keller | 4002626632388 | 14.1 | KG | 1 | ST | 1 | ST | 0 | 0 | 0 | MM | 17050904 | 39252000 | DE | NI | ST | 0 | 0 | 0 | MM
2026 | 6314 | 328863 | 2010787 | ACO Therm 3.0 DK-Einsatz RC2 3-fach DIN R 800x600mm | 994 | EUR |  | 1 | ST | A2 | ACO Therm hochwasserdicht/RC2/PHT | Keller | 4002626632296 | 14.1 | KG | 1 | ST | 1 | ST | 0 | 0 | 0 | MM | 17050904 | 39252000 | DE | NI | ST | 0 | 0 | 0 | MM
2026 | 6314 | 328864 | 2010788 | ACO Therm 3.0 DK-Einsatz RC2 3-fach DIN L 1000x500mm | 1034 | EUR |  | 1 | ST | A2 | ACO Therm hochwasserdicht/RC2/PHT | Keller | 4002626632395 | 14.5 | KG | 1 | ST | 1 | ST | 0 | 0 | 0 | MM | 17050904 | 39252000 | DE | NI | ST | 0 | 0 | 0 | MM
2026 | 6314 | 328865 | 2010789 | ACO Therm 3.0 DK-Einsatz RC2 3-fach DIN R 1000x500mm | 1034 | EUR |  | 1 | ST | A2 | ACO Therm hochwasserdicht/RC2/PHT | Keller | 4002626632302 | 14.5 | KG | 1 | ST | 1 | ST | 0 | 0 | 0 | MM | 17050904 | 39252000 | DE | NI | ST | 0 | 0 | 0 | MM
2026 | 6314 | 328866 | 2010790 | ACO Therm 3.0 DK-Einsatz RC2 3-fach DIN L 1000x625mm | 1089 | EUR |  | 1 | ST | A2 | ACO Therm hochwasserdicht/RC2/PHT | Keller | 4002626670960 | 18.9 | KG | 1 | ST | 1 | ST | 0 | 0 | 0 | MM | 17050904 | 39252000 | DE | NI | ST | 0 | 0 | 0 | MM
2026 | 6314 | 328867 | 2010791 | ACO Therm 3.0 DK-Einsatz RC2 3-fach DIN R 1000x625mm | 1089 | EUR |  | 1 | ST | A2 | ACO Therm hochwasserdicht/RC2/PHT | Keller | 4002626670991 | 18.9 | KG | 1 | ST | 1 | ST | 0 | 0 | 0 | MM | 17050904 | 39252000 | DE | NI | ST | 0 | 0 | 0 | MM
2026 | 6314 | 328868 | 2010792 | ACO Therm 3.0 DK-Einsatz RC2 3-fach DIN L 1000x750mm | 1132 | EUR |  | 1 | ST | A2 | ACO Therm hochwasserdicht/RC2/PHT | Keller | 4002626671004 | 23.4 | KG | 1 | ST | 1 | ST | 0 | 0 | 0 | MM | 17050904 | 39252000 | DE | NI | ST | 0 | 0 | 0 | MM
2026 | 6314 | 328869 | 2010793 | ACO Therm 3.0 DK-Einsatz RC2 3-fach DIN R 1000x750mm | 1132 | EUR |  | 1 | ST | A2 | ACO Therm hochwasserdicht/RC2/PHT | Keller | 4002626632333 | 23.4 | KG | 1 | ST | 1 | ST | 0 | 0 | 0 | MM | 17050904 | 39252000 | DE | NI | ST | 0 | 0 | 0 | MM
2026 | 123011 | 32887 | 2010794 | ACO Qmax 700 Stirnwand Blindende | 242 | EUR |  | 1 | ST | QM | ACO QMax | Objekt | 4002626756947 | 3.1 | KG | 1 | ST | 50 | ST | 1200 | 800 | 1000 | MM | 3030698 | 39259080 | CZ |  | ST | 780 | 540 | 60 | MM
2026 | 6314 | 328870 | 2010795 | ACO Therm 3.0 DK-Einsatz RC2 3-fach DIN L 1000x1000mm 1000mm | 1259 | EUR |  | 1 | ST | A2 | ACO Therm hochwasserdicht/RC2/PHT | Keller | 4002626632432 | 32.3 | KG | 1 | ST | 1 | ST | 0 | 0 | 0 | MM | 17050904 | 39252000 | DE | NI | ST | 0 | 0 | 0 | MM
2026 | 6314 | 328871 | 2010796 | ACO Therm 3.0 DK-Einsatz RC2 3-fach DIN R 1000x1000mm 1000mm | 1259 | EUR |  | 1 | ST | A2 | ACO Therm hochwasserdicht/RC2/PHT | Keller | 4002626632340 | 32.3 | KG | 1 | ST | 1 | ST | 0 | 0 | 0 | MM | 17050904 | 39252000 | DE | NI | ST | 0 | 0 | 0 | MM
2026 | 123012 | 32888 | 2010799 | ACO Qmax 900 Stirnwand Blindende | 274 | EUR |  | 1 | ST | QM | ACO QMax | Objekt | 4002626756978 | 4.9 | KG | 1 | ST | 5 | ST | 1200 | 800 | 1000 | MM | 3030698 | 39259080 | CZ |  | ST | 800 | 600 | 60 | MM
2026 | 6311 | 329001 | 2010836 | ACO Therm 3.0 HWD Splus 3-fach DIN L 750x500x240mm | 1477 | EUR |  | 1 | ST | A2 | ACO Therm hochwasserdicht/RC2/PHT | Keller | 4002626672032 | 21.65 | KG | 1 | ST | 1 | ST | 0 | 0 | 0 | MM | 17050904 | 39252000 | DE | NI | ST | 0 | 0 | 0 | MM
2026 | 6311 | 329003 | 2010837 | ACO Therm 3.0 HWD Splus 3-fach DIN L 750x500x300mm | 1525 | EUR |  | 1 | ST | A2 | ACO Therm hochwasserdicht/RC2/PHT | Keller | 4002626640444 | 22.95 | KG | 1 | ST | 1 | ST | 0 | 0 | 0 | MM | 17050904 | 39252000 | DE | NI | ST | 0 | 0 | 0 | MM
2026 | 6311 | 329005 | 2010838 | ACO Therm 3.0 HWD Splus 3-fach DIN L 750x500x350mm | 1572 | EUR |  | 1 | ST | A2 | ACO Therm hochwasserdicht/RC2/PHT | Keller | 4002626640451 | 24.25 | KG | 1 | ST | 1 | ST | 0 | 0 | 0 | MM | 17050904 | 39252000 | DE | NI | ST | 0 | 0 | 0 | MM
2026 | 6311 | 329011 | 2010839 | ACO Therm 3.0 HWD Splus 3-fach DIN R 750x500x240mm 240mm | 1477 | EUR |  | 1 | ST | A2 | ACO Therm hochwasserdicht/RC2/PHT | Keller | 4002626672049 | 21.65 | KG | 1 | ST | 1 | ST | 999 | 999 | 999 | MM | 17050904 | 39252000 | DE | BY | ST | 0 | 0 | 0 | MM
2026 | 6311 | 329013 | 2010840 | ACO Therm 3.0 HWD Splus 3-fach DIN R 750x500x300mm | 1525 | EUR |  | 1 | ST | A2 | ACO Therm hochwasserdicht/RC2/PHT | Keller | 4002626640635 | 22.95 | KG | 1 | ST | 1 | ST | 0 | 0 | 0 | MM | 17050904 | 39252000 | DE | NI | ST | 0 | 0 | 0 | MM
2026 | 6311 | 329015 | 2010841 | ACO Therm 3.0 HWD Splus 3-fach DIN R 750x500x350mm | 1572 | EUR |  | 1 | ST | A2 | ACO Therm hochwasserdicht/RC2/PHT | Keller | 4002626640642 | 24.25 | KG | 1 | ST | 1 | ST | 0 | 0 | 0 | MM | 17050904 | 39252000 | DE | NI | ST | 0 | 0 | 0 | MM
2026 | 6311 | 329021 | 2010842 | ACO Therm 3.0 HWD Splus 3-fach DIN L 800x600x240mm | 1801 | EUR |  | 1 | ST | A2 | ACO Therm hochwasserdicht/RC2/PHT | Keller | 4002626672056 | 27.14 | KG | 1 | ST | 1 | ST | 0 | 0 | 0 | MM | 17050904 | 39252000 | DE | NI | ST | 0 | 0 | 0 | MM
2026 | 6311 | 329023 | 2010843 | ACO Therm 3.0 HWD Splus 3-fach DIN L 800x600x300mm | 1860 | EUR |  | 1 | ST | A2 | ACO Therm hochwasserdicht/RC2/PHT | Keller | 4002626640468 | 28.54 | KG | 1 | ST | 1 | ST | 0 | 0 | 0 | MM | 17050904 | 39252000 | DE | NI | ST | 0 | 0 | 0 | MM
2026 | 6311 | 329025 | 2010844 | ACO Therm 3.0 HWD Splus 3-fach DIN L 800x600x350mm | 1912 | EUR |  | 1 | ST | A2 | ACO Therm hochwasserdicht/RC2/PHT | Keller | 4002626640475 | 29.94 | KG | 1 | ST | 1 | ST | 0 | 0 | 0 | MM | 17050904 | 39252000 | DE | NI | ST | 0 | 0 | 0 | MM
2026 | 6311 | 329031 | 2010845 | ACO Therm 3.0 HWD Splus 3-fach DIN R 800x600x240mm 240mm | 1801 | EUR |  | 1 | ST | A2 | ACO Therm hochwasserdicht/RC2/PHT | Keller | 4002626672063 | 27.14 | KG | 1 | ST | 1 | ST | 999 | 999 | 999 | MM | 17050904 | 39252000 | DE | BY | ST | 0 | 0 | 0 | MM
2026 | 6311 | 329033 | 2010846 | ACO Therm 3.0 HWD Splus 3-fach DIN R 800x600x300mm | 1860 | EUR |  | 1 | ST | A2 | ACO Therm hochwasserdicht/RC2/PHT | Keller | 4002626640659 | 28.54 | KG | 1 | ST | 1 | ST | 0 | 0 | 0 | MM | 17050904 | 39252000 | DE | NI | ST | 0 | 0 | 0 | MM
2026 | 6311 | 329035 | 2010847 | ACO Therm 3.0 HWD Splus 3-fach DIN R 800x600x350mm | 1912 | EUR |  | 1 | ST | A2 | ACO Therm hochwasserdicht/RC2/PHT | Keller | 4002626640666 | 29.94 | KG | 1 | ST | 1 | ST | 0 | 0 | 0 | MM | 17050904 | 39252000 | DE | NI | ST | 0 | 0 | 0 | MM
2026 | 6311 | 329041 | 2010848 | ACO Therm 3.0 HWD Splus 3-fach DIN L 1000x500x240mm | 1870 | EUR |  | 1 | ST | A2 | ACO Therm hochwasserdicht/RC2/PHT | Keller | 4002626672087 | 30 | KG | 1 | ST | 1 | ST | 0 | 0 | 0 | MM | 17050904 | 39252000 | DE | NI | ST | 0 | 0 | 0 | MM
2026 | 6311 | 329043 | 2010849 | ACO Therm 3.0 HWD Splus 3-fach DIN L 1000x500x300mm | 1929 | EUR |  | 1 | ST | A2 | ACO Therm hochwasserdicht/RC2/PHT | Keller | 4002626640482 | 31.5 | KG | 1 | ST | 1 | ST | 0 | 0 | 0 | MM | 17050904 | 39252000 | DE | NI | ST | 0 | 0 | 0 | MM
2026 | 6311 | 329045 | 2010850 | ACO Therm 3.0 HWD Splus 3-fach DIN L 1000x500x350mm | 1987 | EUR |  | 1 | ST | A2 | ACO Therm hochwasserdicht/RC2/PHT | Keller | 4002626640499 | 33 | KG | 1 | ST | 1 | ST | 0 | 0 | 0 | MM | 17050904 | 39252000 | DE | NI | ST | 0 | 0 | 0 | MM
2026 | 6311 | 329051 | 2010851 | ACO Therm 3.0 HWD Splus 3-fach DIN R 1000x500x240mm | 1870 | EUR |  | 1 | ST | A2 | ACO Therm hochwasserdicht/RC2/PHT | Keller | 4002626672124 | 30 | KG | 1 | ST | 1 | ST | 0 | 0 | 0 | MM | 17050904 | 39252000 | DE | NI | ST | 0 | 0 | 0 | MM
2026 | 6311 | 329053 | 2010852 | ACO Therm 3.0 HWD Splus 3-fach DIN R 1000x500x300mm | 1929 | EUR |  | 1 | ST | A2 | ACO Therm hochwasserdicht/RC2/PHT | Keller | 4002626640673 | 31.5 | KG | 12 | ST | 12 | ST | 1200 | 800 | 1000 | MM | 17050904 | 39252000 | DE | NI | ST | 0 | 0 | 0 | MM
2026 | 6311 | 329055 | 2010853 | ACO Therm 3.0 HWD Splus 3-fach DIN R 1000x500x350mm | 1987 | EUR |  | 1 | ST | A2 | ACO Therm hochwasserdicht/RC2/PHT | Keller | 4002626640680 | 33 | KG | 1 | ST | 1 | ST | 0 | 0 | 0 | MM | 17050904 | 39252000 | DE | NI | ST | 0 | 0 | 0 | MM
2026 | 6311 | 329061 | 2010854 | ACO Therm 3.0 HWD Splus 3-fach DIN L 1000x625x240mm | 1960 | EUR |  | 1 | ST | A2 | ACO Therm hochwasserdicht/RC2/PHT | Keller | 4002626672131 | 35.88 | KG | 1 | ST | 1 | ST | 0 | 0 | 0 | MM | 17050904 | 39252000 | DE | NI | ST | 0 | 0 | 0 | MM
2026 | 6311 | 329063 | 2010855 | ACO Therm 3.0 HWD Splus 3-fach DIN L 1000x625x300mm | 2024 | EUR |  | 1 | ST | A2 | ACO Therm hochwasserdicht/RC2/PHT | Keller | 4002626640505 | 37.48 | KG | 1 | ST | 1 | ST | 0 | 0 | 0 | MM | 17050904 | 39252000 | DE | NI | ST | 0 | 0 | 0 | MM
2026 | 6311 | 329065 | 2010856 | ACO Therm 3.0 HWD Splus 3-fach DIN L 1000x625x350mm | 2088 | EUR |  | 1 | ST | A2 | ACO Therm hochwasserdicht/RC2/PHT | Keller | 4002626640512 | 39.08 | KG | 1 | ST | 1 | ST | 0 | 0 | 0 | MM | 17050904 | 39252000 | DE | NI | ST | 0 | 0 | 0 | MM
2026 | 6311 | 329071 | 2010857 | ACO Therm 3.0 HWD Splus 3-fach DIN R 1000x625x240mm | 1960 | EUR |  | 1 | ST | A2 | ACO Therm hochwasserdicht/RC2/PHT | Keller | 4002626672155 | 35.88 | KG | 1 | ST | 1 | ST | 0 | 0 | 0 | MM | 17050904 | 39252000 | DE | NI | ST | 0 | 0 | 0 | MM
2026 | 6311 | 329073 | 2010858 | ACO Therm 3.0 HWD Splus 3-fach DIN R 1000x625x300mm | 2024 | EUR |  | 1 | ST | A2 | ACO Therm hochwasserdicht/RC2/PHT | Keller | 4002626640697 | 37.48 | KG | 1 | ST | 1 | ST | 0 | 0 | 0 | MM | 17050904 | 39252000 | DE | NI | ST | 0 | 0 | 0 | MM
2026 | 6311 | 329075 | 2010859 | ACO Therm 3.0 HWD Splus 3-fach DIN R 1000x625x350mm | 2088 | EUR |  | 1 | ST | A2 | ACO Therm hochwasserdicht/RC2/PHT | Keller | 4002626640703 | 39.08 | KG | 1 | ST | 1 | ST | 0 | 0 | 0 | MM | 17050904 | 39252000 | DE | NI | ST | 0 | 0 | 0 | MM
2026 | 6311 | 329081 | 2010860 | ACO Therm 3.0 HWD Splus 3-fach DIN L 1000x750x240mm | 2061 | EUR |  | 1 | ST | A2 | ACO Therm hochwasserdicht/RC2/PHT | Keller | 4002626672162 | 42.75 | KG | 1 | ST | 1 | ST | 0 | 0 | 0 | MM | 17050904 | 39252000 | DE | NI | ST | 0 | 0 | 0 | MM
2026 | 6311 | 329083 | 2010861 | ACO Therm 3.0 HWD Splus 3-fach DIN L 1000x750x300mm | 2114 | EUR |  | 1 | ST | A2 | ACO Therm hochwasserdicht/RC2/PHT | Keller | 4002626640529 | 44.55 | KG | 1 | ST | 1 | ST | 0 | 0 | 0 | MM | 17050904 | 39252000 | DE | NI | ST | 0 | 0 | 0 | MM
2026 | 6311 | 329085 | 2010862 | ACO Therm 3.0 HWD Splus 3-fach DIN L 1000x750x350mm | 2168 | EUR |  | 1 | ST | A2 | ACO Therm hochwasserdicht/RC2/PHT | Keller | 4002626640536 | 46.35 | KG | 1 | ST | 1 | ST | 0 | 0 | 0 | MM | 17050904 | 39252000 | DE | NI | ST | 0 | 0 | 0 | MM
2026 | 6311 | 329091 | 2010863 | ACO Therm 3.0 HWD Splus 3-fach DIN R 1000x750x240mm | 2061 | EUR |  | 1 | ST | A2 | ACO Therm hochwasserdicht/RC2/PHT | Keller | 4002626672186 | 42.75 | KG | 1 | ST | 1 | ST | 0 | 0 | 0 | MM | 17050904 | 39252000 | DE | NI | ST | 0 | 0 | 0 | MM
2026 | 6311 | 329093 | 2010864 | ACO Therm 3.0 HWD Splus 3-fach DIN R 1000x750x300mm | 2114 | EUR |  | 1 | ST | A2 | ACO Therm hochwasserdicht/RC2/PHT | Keller | 4002626640710 | 44.55 | KG | 1 | ST | 1 | ST | 0 | 0 | 0 | MM | 17050904 | 39252000 | DE | NI | ST | 0 | 0 | 0 | MM
2026 | 6311 | 329095 | 2010865 | ACO Therm 3.0 HWD Splus 3-fach DIN R 1000x750x350mm | 2168 | EUR |  | 1 | ST | A2 | ACO Therm hochwasserdicht/RC2/PHT | Keller | 4002626640727 | 46.35 | KG | 1 | ST | 1 | ST | 0 | 0 | 0 | MM | 17050904 | 39252000 | DE | NI | ST | 0 | 0 | 0 | MM
2026 | 6311 | 329101 | 2010866 | ACO Therm 3.0 HWD Splus 3-fach DIN L 1000x1000x240mm | 2316 | EUR |  | 1 | ST | A2 | ACO Therm hochwasserdicht/RC2/PHT | Keller | 4002626672193 | 56.6 | KG | 1 | ST | 1 | ST | 0 | 0 | 0 | MM | 17050904 | 39252000 | DE | NI | ST | 0 | 0 | 0 | MM
2026 | 6311 | 329103 | 2010867 | ACO Therm 3.0 HWD Splus 3-fach DIN L 1000x1000x300mm | 2380 | EUR |  | 1 | ST | A2 | ACO Therm hochwasserdicht/RC2/PHT | Keller | 4002626649867 | 58.6 | KG | 1 | ST | 1 | ST | 0 | 0 | 0 | MM | 17050904 | 39252000 | DE | NI | ST | 0 | 0 | 0 | MM
2026 | 6311 | 329105 | 2010868 | ACO Therm 3.0 HWD Splus 3-fach DIN L 1000x1000x350mm | 2444 | EUR |  | 1 | ST | A2 | ACO Therm hochwasserdicht/RC2/PHT | Keller | 4002626649874 | 60.6 | KG | 1 | ST | 1 | ST | 0 | 0 | 0 | MM | 17050904 | 39252000 | DE | NI | ST | 0 | 0 | 0 | MM
2026 | 6311 | 329111 | 2010869 | ACO Therm 3.0 HWD Splus 3-fach DIN R 1000x1000x240mm | 2316 | EUR |  | 1 | ST | A2 | ACO Therm hochwasserdicht/RC2/PHT | Keller | 4002626672216 | 56.6 | KG | 1 | ST | 1 | ST | 0 | 0 | 0 | MM | 17050904 | 39252000 | DE | NI | ST | 0 | 0 | 0 | MM
2026 | 6311 | 329113 | 2010870 | ACO Therm 3.0 HWD Splus 3-fach DIN R 1000x1000x300mm | 2380 | EUR |  | 1 | ST | A2 | ACO Therm hochwasserdicht/RC2/PHT | Keller | 4002626640550 | 58.6 | KG | 1 | ST | 1 | ST | 0 | 0 | 0 | MM | 17050904 | 39252000 | DE | NI | ST | 0 | 0 | 0 | MM
2026 | 6311 | 329115 | 2010871 | ACO Therm 3.0 HWD Splus 3-fach DIN R 1000x1000x350mm | 2444 | EUR |  | 1 | ST | A2 | ACO Therm hochwasserdicht/RC2/PHT | Keller | 4002626640567 | 60.6 | KG | 1 | ST | 1 | ST | 0 | 0 | 0 | MM | 17050904 | 39252000 | DE | NI | ST | 0 | 0 | 0 | MM
2026 | 123004 | 32970 | 2010883 | ACO Qmax Revisionselement Nennweite 150-350 Stegrost D400 | 623 | EUR |  | 1 | ST | QM | ACO QMax | Objekt | 4002626756138 | 48 | KG | 1 | ST | 1 | ST | 1200 | 800 | 1000 | MM | 3030698 | 83082000 | CZ |  | ST | 565 | 640 | 640 | MM
2026 | 123004 | 32971 | 2010884 | ACO Qmax Revisionselement Nennweite 150-350 Stegrost F900 | 820 | EUR |  | 1 | ST | QM | ACO QMax | Objekt | 4002626756145 | 77.5 | KG | 1 | ST | 1 | ST | 1200 | 800 | 1000 | MM | 3030698 | 39259080 | CZ |  | ST | 660 | 660 | 640 | MM
2026 | 123004 | 32972 | 2010885 | ACO Qmax Einlaufschacht Nennweite 150-350 Stegrost D400 | 694 | EUR |  | 1 | ST | QM | ACO QMax | Objekt | 4002626756169 | 52 | KG | 1 | ST | 1 | ST | 1200 | 800 | 1000 | MM | 3030698 | 39259080 | CZ |  | ST | 565 | 565 | 1095 | MM
2026 | 123004 | 32973 | 2010886 | ACO Qmax Einlaufschacht Nennweite 150-350 Stegrost F900 | 891 | EUR |  | 1 | ST | QM | ACO QMax | Objekt | 4002626756176 | 81.5 | KG | 1 | ST | 1 | ST | 1200 | 800 | 1000 | MM | 3030698 | 39259080 | CZ |  | ST | 660 | 660 | 1095 | MM
2026 | 123004 | 32974 | 2010891 | ACO Qmax Einlaufschacht mit Schlammfang Nennweite 150-350 Stegrost D400 | 873 | EUR |  | 1 | ST | QM | ACO QMax | Objekt | 4002626756190 | 60 | KG | 1 | ST | 1 | ST | 1200 | 800 | 1000 | MM | 3030698 | 39259080 | CZ |  | ST | 565 | 565 | 1600 | MM
2026 | 123004 | 32975 | 2010892 | ACO Qmax Einlaufschacht mit Schlammfang Nennweite 150-350 Stegrost F900 | 1073 | EUR |  | 1 | ST | QM | ACO QMax | Objekt | 4002626756206 | 89.5 | KG | 1 | ST | 1 | ST | 1200 | 800 | 1000 | MM | 3030698 | 39259080 | CZ |  | ST | 660 | 660 | 1600 | MM
2026 | 123004 | 32976 | 2010893 | ACO Qmax Revisionselement Nennweite 150-350 Schlitzrahmen D400 | 1034 | EUR |  | 1 | ST | QM | ACO QMax | Objekt | 4002626756213 | 55.5 | KG | 1 | ST | 1 | ST | 1200 | 800 | 1000 | MM | 3030698 | 39259080 | CZ |  | ST | 0 | 0 | 0 | MM
2026 | 123004 | 32977 | 2010894 | ACO Qmax Einlaufschacht Nennweite 150-350 Schlitzrahmen D400 | 1073 | EUR |  | 1 | ST | QM | ACO QMax | Objekt | 4002626756220 | 59.5 | KG | 1 | ST | 1 | ST | 1200 | 800 | 1000 | MM | 3030698 | 39259080 | CZ |  | ST | 0 | 0 | 0 | MM
2026 | 123004 | 32978 | 2010895 | ACO Qmax Einlaufschacht mit Schlammfang Nennweite 150-350 Schlitzrahmen D400 | 1200 | EUR |  | 1 | ST | QM | ACO QMax | Objekt | 4002626756237 | 67.5 | KG | 1 | ST | 1 | ST | 1200 | 800 | 1000 | MM | 3030698 | 39259080 | CZ |  | ST | 440 | 0 | 0 | MM
2026 | 123005 | 32990 | 2010896 | ACO Qmax 150 mit QFlow Aufsatz (Gusseisen) 2000mm | 426.5 | EUR |  | 1 | ST | QM | ACO QMax | Objekt | 4002626766526 | 22 | KG | 1 | ST | 999 | ST | 1200 | 800 | 1000 | MM | 3030601 | 39259080 | CZ |  | ST | 2100 | 210 | 405 | MM
2026 | 123005 | 32991 | 2010897 | ACO Qmax 150 mit QGuard Aufsatz (Gusseisen) 2000mm | 426.5 | EUR |  | 1 | ST | QM | ACO QMax | Objekt | 4002626766533 | 23 | KG | 1 | ST | 1 | ST | 1200 | 800 | 1000 | MM | 3030602 | 39259080 | CZ |  | ST | 2100 | 210 | 405 | MM
2026 | 123005 | 32992 | 2010898 | ACO Qmax 150 mit QFlow Aufsatz (Stahl verzinkt) 2000mm | 318.5 | EUR |  | 1 | ST | QM | ACO QMax | Objekt | 4002626766540 | 12 | KG | 1 | ST | 1 | ST | 1200 | 800 | 1000 | MM | 3030601 | 39259080 | CZ |  | ST | 2100 | 210 | 400 | MM
2026 | 123005 | 32993 | 2010899 | ACO Qmax 150 mit QGuard Aufsatz (Stahl verz.) 2000mm | 318.5 | EUR |  | 1 | ST | QM | ACO QMax | Objekt | 4002626766557 | 12 | KG | 1 | ST | 1 | ST | 1200 | 800 | 1000 | MM | 3030601 | 39259080 | CZ |  | ST | 2100 | 210 | 405 | MM
2026 | 123005 | 32994 | 2010900 | ACO Qmax 150 mit QSlot Aufsatz (Stahl verzinkt) 2000mm | 441.75 | EUR |  | 1 | ST | QM | ACO QMax | Objekt | 4002626766564 | 20.5 | KG | 1 | ST | 1 | ST | 1200 | 800 | 1000 | MM | 3030601 | 39259080 | CZ |  | ST | 2100 | 250 | 448 | MM
2026 | 123005 | 32995 | 2010901 | ACO Qmax Übergangsstück Nennweite 150 auf 225 | 84.25 | EUR |  | 1 | ST | QM | ACO QMax | Objekt | 4002626766588 | 0.4 | KG | 1 | ST | 999 | ST | 1200 | 800 | 1000 | MM | 3030698 | 39259080 | CZ |  | ST | 200 | 250 | 250 | MM
2026 | 123005 | 32997 | 2010902 | ACO Qmax 150 Kombistirnwand | 92.5 | EUR |  | 1 | ST | QM | ACO QMax | Objekt | 4002626766571 | 1 | KG | 1 | ST | 150 | ST | 1200 | 800 | 1000 | MM | 3030698 | 39259080 |  |  | ST | 240 | 0 | 0 | MM
2026 | 6316 | 331720 | 2011011 | ACO Therm 3.0 DK-Einsatz PHT 3-fach DIN L 750x500mm | 413.5 | EUR |  | 1 | ST | A2 | ACO Therm hochwasserdicht/RC2/PHT | Keller | 4002626625571 | 8.4 | KG | 1 | ST | 24 | ST | 1200 | 800 | 1000 | MM | 17050904 | 39252000 | DE | NI | ST | 0 | 0 | 0 | MM
2026 | 6316 | 331721 | 2011012 | ACO Therm 3.0 DK-Einsatz PHT 3-fach DIN R 750x500mm | 413.5 | EUR |  | 1 | ST | A2 | ACO Therm hochwasserdicht/RC2/PHT | Keller | 4002626625731 | 8.4 | KG | 1 | ST | 24 | ST | 1200 | 800 | 1000 | MM | 17050904 | 39252000 | DE | NI | ST | 0 | 0 | 0 | MM
2026 | 6316 | 331722 | 2011013 | ACO Therm 3.0 DK-Einsatz PHT 3-fach DIN L 800x600mm | 430.25 | EUR |  | 1 | ST | A2 | ACO Therm hochwasserdicht/RC2/PHT | Keller | 4002626625595 | 11.1 | KG | 1 | ST | 24 | ST | 1200 | 800 | 950 | MM | 17050904 | 39252000 | DE | NI | ST | 690 | 480 | 80 | MM
2026 | 6316 | 331723 | 2011014 | ACO Therm 3.0 DK-Einsatz PHT 3-fach DIN R 800x600mm | 430.25 | EUR |  | 1 | ST | A2 | ACO Therm hochwasserdicht/RC2/PHT | Keller | 4002626625748 | 11.1 | KG | 1 | ST | 24 | ST | 1200 | 800 | 1000 | MM | 17050904 | 39252000 | DE | NI | ST | 0 | 0 | 0 | MM
2026 | 6316 | 331724 | 2011015 | ACO Therm 3.0 DK-Einsatz PHT 3-fach DIN L 1000x500mm | 450.5 | EUR |  | 1 | ST | A2 | ACO Therm hochwasserdicht/RC2/PHT | Keller | 4002626625601 | 11.5 | KG | 1 | ST | 24 | ST | 1200 | 800 | 1000 | MM | 17050904 | 39252000 | DE | NI | ST | 0 | 0 | 0 | MM
2026 | 6316 | 331725 | 2011016 | ACO Therm 3.0 DK-Einsatz PHT 3-fach DIN R 1000x500mm | 450.5 | EUR |  | 1 | ST | A2 | ACO Therm hochwasserdicht/RC2/PHT | Keller | 4002626625755 | 11.5 | KG | 1 | ST | 24 | ST | 1200 | 800 | 1000 | MM | 17050904 | 39252000 | DE | NI | ST | 0 | 0 | 0 | MM
2026 | 6316 | 331726 | 2011017 | ACO Therm 3.0 DK-Einsatz PHT 3-fach DIN L 1000x625mm | 466.5 | EUR |  | 1 | ST | A2 | ACO Therm hochwasserdicht/RC2/PHT | Keller | 4002626625618 | 14.8 | KG | 1 | ST | 12 | ST | 1200 | 800 | 1000 | MM | 17050904 | 39252000 | DE | NI | ST | 0 | 0 | 0 | MM
2026 | 6316 | 331727 | 2011018 | ACO Therm 3.0 DK-Einsatz PHT 3-fach DIN R 1000x625mm | 466.5 | EUR |  | 1 | ST | A2 | ACO Therm hochwasserdicht/RC2/PHT | Keller | 4002626625762 | 14.8 | KG | 1 | ST | 12 | ST | 1200 | 800 | 1000 | MM | 17050904 | 39252000 | DE | NI | ST | 0 | 0 | 0 | MM
2026 | 6316 | 331728 | 2011019 | ACO Therm 3.0 DK-Einsatz PHT 3-fach DIN L 1000x750mm | 480.25 | EUR |  | 1 | ST | A2 | ACO Therm hochwasserdicht/RC2/PHT | Keller | 4002626625625 | 17.8 | KG | 1 | ST | 12 | ST | 1200 | 800 | 1000 | MM | 17050904 | 39252000 | DE | NI | ST | 0 | 0 | 0 | MM
2026 | 6316 | 331729 | 2011020 | ACO Therm 3.0 DK-Einsatz PHT 3-fach DIN R 1000x750mm | 480.25 | EUR |  | 1 | ST | A2 | ACO Therm hochwasserdicht/RC2/PHT | Keller | 4002626625779 | 17.8 | KG | 1 | ST | 12 | ST | 1200 | 800 | 1000 | MM | 17050904 | 39252000 | DE | NI | ST | 0 | 0 | 0 | MM
2026 | 6316 | 331730 | 2011021 | ACO Therm 3.0 DK-Einsatz PHT 3-fach DIN L 1000x1000mm | 551 | EUR |  | 1 | ST | A2 | ACO Therm hochwasserdicht/RC2/PHT | Keller | 4002626625632 | 24.1 | KG | 1 | ST | 12 | ST | 1200 | 800 | 1000 | MM | 17050904 | 39252000 | DE | NI | ST | 0 | 0 | 0 | MM
2026 | 6316 | 331731 | 2011022 | ACO Therm 3.0 DK-Einsatz PHT 3-fach DIN R 1000x1000mm | 551 | EUR |  | 1 | ST | A2 | ACO Therm hochwasserdicht/RC2/PHT | Keller | 4002626625793 | 24.1 | KG | 1 | ST | 12 | ST | 1200 | 800 | 1000 | MM | 17050904 | 39252000 | DE | NI | ST | 0 | 0 | 0 | MM
2026 | 6316 | 331800 | 2011025 | ACO Therm 3.0 Leibungsrahmen PHT 750x500x200mm volle Aussteifung | 155.75 | EUR |  | 1 | ST | A2 | ACO Therm hochwasserdicht/RC2/PHT | Keller | 4002626633071 | 8.9 | KG | 18 | ST | 18 | ST | 1200 | 800 | 1000 | MM | 17050904 | 39252000 | DE | NI | ST | 0 | 0 | 0 | MM
2026 | 6316 | 331801 | 2011026 | ACO Therm 3.0 Leibungsrahmen PHT 750x500x240mm volle Aussteifung | 155.75 | EUR |  | 1 | ST | A2 | ACO Therm hochwasserdicht/RC2/PHT | Keller | 4002626633088 | 10.9 | KG | 15 | ST | 15 | ST | 1200 | 800 | 1000 | MM | 17050904 | 39252000 | DE | NI | ST | 0 | 0 | 0 | MM
2026 | 6316 | 331802 | 2011027 | ACO Therm 3.0 Leibungsrahmen PHT 750x500x250mm volle Aussteifung | 155.75 | EUR |  | 1 | ST | A2 | ACO Therm hochwasserdicht/RC2/PHT | Keller | 4002626633095 | 11 | KG | 12 | ST | 12 | ST | 1200 | 800 | 1000 | MM | 17050904 | 39252000 | DE | NI | ST | 0 | 0 | 0 | MM
2026 | 6316 | 331803 | 2011028 | ACO Therm 3.0 Leibungsrahmen PHT 750x500x300mm volle Aussteifung | 155.75 | EUR |  | 1 | ST | A2 | ACO Therm hochwasserdicht/RC2/PHT | Keller | 4002626633101 | 12.2 | KG | 12 | ST | 12 | ST | 1200 | 800 | 1000 | MM | 17050904 | 39252000 | DE | NI | ST | 0 | 0 | 0 | MM
2026 | 6316 | 331804 | 2011029 | ACO Therm 3.0 Leibungsrahmen PHT 750x500x365mm volle Aussteifung | 177.75 | EUR |  | 1 | ST | A2 | ACO Therm hochwasserdicht/RC2/PHT | Keller | 4002626633118 | 14.6 | KG | 9 | ST | 9 | ST | 1200 | 800 | 1000 | MM | 17050904 | 39252000 | DE | NI | ST | 0 | 0 | 0 | MM
2026 | 6316 | 331805 | 2011030 | ACO Therm 3.0 Leibungsrahmen PHT 750x500x400mm volle Aussteifung | 177.75 | EUR |  | 1 | ST | A2 | ACO Therm hochwasserdicht/RC2/PHT | Keller | 4002626633125 | 15.3 | KG | 9 | ST | 9 | ST | 1200 | 800 | 1000 | MM | 17050904 | 39252000 | DE | NI | ST | 0 | 0 | 0 | MM
2026 | 6316 | 331810 | 2011031 | ACO Therm 3.0 Leibungsrahmen PHT 800x600x200mm volle Aussteifung | 174.25 | EUR |  | 1 | ST | A2 | ACO Therm hochwasserdicht/RC2/PHT | Keller | 4002626633132 | 7.92 | KG | 12 | ST | 12 | ST | 1200 | 800 | 1000 | MM | 17050904 | 39252000 | DE | NI | ST | 0 | 0 | 0 | MM
2026 | 6316 | 331811 | 2011032 | ACO Therm 3.0 Leibungsrahmen PHT 800x600x240mm volle Aussteifung | 174.25 | EUR |  | 1 | ST | A2 | ACO Therm hochwasserdicht/RC2/PHT | Keller | 4002626633149 | 10.42 | KG | 10 | ST | 10 | ST | 1200 | 800 | 1350 | MM | 17050904 | 39252000 | DE | NI | ST | 0 | 0 | 0 | MM
2026 | 6316 | 331812 | 2011033 | ACO Therm 3.0 Leibungsrahmen PHT 800x600x250mm volle Aussteifung | 174.25 | EUR |  | 1 | ST | A2 | ACO Therm hochwasserdicht/RC2/PHT | Keller | 4002626633156 | 10.62 | KG | 8 | ST | 8 | ST | 1200 | 800 | 1000 | MM | 17050904 | 39252000 | DE | NI | ST | 0 | 0 | 0 | MM
2026 | 6316 | 331813 | 2011034 | ACO Therm 3.0 Leibungsrahmen PHT 800x600x300mm volle Aussteifung | 174.25 | EUR |  | 1 | ST | A2 | ACO Therm hochwasserdicht/RC2/PHT | Keller | 4002626633163 | 11.72 | KG | 8 | ST | 8 | ST | 1200 | 800 | 1000 | MM | 17050904 | 39252000 | DE | NI | ST | 0 | 0 | 0 | MM
2026 | 6316 | 331814 | 2011035 | ACO Therm 3.0 Leibungsrahmen PHT 800x600x365mm volle Aussteifung | 206.25 | EUR |  | 1 | ST | A2 | ACO Therm hochwasserdicht/RC2/PHT | Keller | 4002626633170 | 14.82 | KG | 6 | ST | 6 | ST | 1200 | 800 | 1000 | MM | 17050904 | 39252000 | DE | NI | ST | 0 | 0 | 0 | MM
2026 | 6316 | 331815 | 2011036 | ACO Therm 3.0 Leibungsrahmen PHT 800x600x400mm volle Aussteifung | 206.25 | EUR |  | 1 | ST | A2 | ACO Therm hochwasserdicht/RC2/PHT | Keller | 4002626633187 | 15.62 | KG | 6 | ST | 6 | ST | 1200 | 800 | 1000 | MM | 17050904 | 39252000 | DE | NI | ST | 0 | 0 | 0 | MM
2026 | 6316 | 331820 | 2011037 | ACO Therm 3.0 Leibungsrahmen PHT 1000x500x200mm volle Aussteifung | 180.75 | EUR |  | 1 | ST | A2 | ACO Therm hochwasserdicht/RC2/PHT | Keller | 4002626633194 | 8.32 | KG | 18 | ST | 18 | ST | 1200 | 800 | 1000 | MM | 17050904 | 39252000 | DE | NI | ST | 0 | 0 | 0 | MM
2026 | 6316 | 331821 | 2011038 | ACO Therm 3.0 Leibungsrahmen PHT 1000x500x240mm volle Aussteifung | 180.75 | EUR |  | 1 | ST | A2 | ACO Therm hochwasserdicht/RC2/PHT | Keller | 4002626633200 | 10.92 | KG | 15 | ST | 15 | ST | 1200 | 800 | 1000 | MM | 17050904 | 39252000 | DE | NI | ST | 0 | 0 | 0 | MM
2026 | 6316 | 331822 | 2011039 | ACO Therm 3.0 Leibungsrahmen PHT 1000x500x250mm volle Aussteifung | 180.75 | EUR |  | 1 | ST | A2 | ACO Therm hochwasserdicht/RC2/PHT | Keller | 4002626633217 | 11.12 | KG | 12 | ST | 12 | ST | 1200 | 800 | 1000 | MM | 17050904 | 39252000 | DE | NI | ST | 0 | 0 | 0 | MM
2026 | 6316 | 331823 | 2011040 | ACO Therm 3.0 Leibungsrahmen PHT 1000x500x300mm volle Aussteifung | 180.75 | EUR |  | 1 | ST | A2 | ACO Therm hochwasserdicht/RC2/PHT | Keller | 4002626633224 | 12.32 | KG | 12 | ST | 12 | ST | 1200 | 1000 | 1650 | MM | 17050904 | 39252000 | DE | NI | ST | 0 | 0 | 0 | MM
2026 | 6316 | 331824 | 2011041 | ACO Therm 3.0 Leibungsrahmen PHT 1000x500x365mm volle Aussteifung | 206.25 | EUR |  | 1 | ST | A2 | ACO Therm hochwasserdicht/RC2/PHT | Keller | 4002626633231 | 15.42 | KG | 9 | ST | 9 | ST | 1200 | 800 | 1000 | MM | 17050904 | 39252000 | DE | NI | ST | 0 | 0 | 0 | MM
2026 | 6316 | 331825 | 2011042 | ACO Therm 3.0 Leibungsrahmen PHT 1000x500x400mm volle Aussteifung | 206.25 | EUR |  | 1 | ST | A2 | ACO Therm hochwasserdicht/RC2/PHT | Keller | 4002626633248 | 16.32 | KG | 9 | ST | 9 | ST | 1200 | 800 | 1000 | MM | 17050904 | 39252000 | DE | NI | ST | 0 | 0 | 0 | MM
2026 | 6316 | 331830 | 2011043 | ACO Therm 3.0 Leibungsrahmen PHT 1000x625x200mm volle Aussteifung | 193.5 | EUR |  | 1 | ST | A2 | ACO Therm hochwasserdicht/RC2/PHT | Keller | 4002626633255 | 8.88 | KG | 12 | ST | 12 | ST | 1200 | 800 | 1000 | MM | 17050904 | 39252000 | DE | NI | ST | 0 | 0 | 0 | MM
2026 | 6316 | 331831 | 2011044 | ACO Therm 3.0 Leibungsrahmen PHT 1000x625x240mm volle Aussteifung | 193.5 | EUR |  | 1 | ST | A2 | ACO Therm hochwasserdicht/RC2/PHT | Keller | 4002626633262 | 12.08 | KG | 10 | ST | 10 | ST | 1200 | 1000 | 1400 | MM | 17050904 | 39252000 | DE | NI | ST | 0 | 0 | 0 | MM
2026 | 6316 | 331832 | 2011045 | ACO Therm 3.0 Leibungsrahmen PHT 1000x625x250mm volle Aussteifung | 193.5 | EUR |  | 1 | ST | A2 | ACO Therm hochwasserdicht/RC2/PHT | Keller | 4002626633279 | 12.28 | KG | 8 | ST | 8 | ST | 1200 | 1000 | 1400 | MM | 17050904 | 39252000 | DE | NI | ST | 0 | 0 | 0 | MM
2026 | 6316 | 331833 | 2011046 | ACO Therm 3.0 Leibungsrahmen PHT 1000x625x300mm volle Aussteifung | 193.5 | EUR |  | 1 | ST | A2 | ACO Therm hochwasserdicht/RC2/PHT | Keller | 4002626633286 | 13.58 | KG | 8 | ST | 8 | ST | 1200 | 1000 | 1400 | MM | 17050904 | 39252000 | DE | NI | ST | 0 | 0 | 0 | MM
2026 | 6316 | 331834 | 2011047 | ACO Therm 3.0 Leibungsrahmen PHT 1000x625x365mm volle Aussteifung | 222.25 | EUR |  | 1 | ST | A2 | ACO Therm hochwasserdicht/RC2/PHT | Keller | 4002626633293 | 17.28 | KG | 6 | ST | 6 | ST | 1200 | 800 | 1000 | MM | 17050904 | 39252000 | DE | NI | ST | 0 | 0 | 0 | MM
2026 | 6316 | 331835 | 2011048 | ACO Therm 3.0 Leibungsrahmen PHT 1000x625x400mm volle Aussteifung | 222.25 | EUR |  | 1 | ST | A2 | ACO Therm hochwasserdicht/RC2/PHT | Keller | 4002626633309 | 18.28 | KG | 6 | ST | 6 | ST | 1200 | 800 | 1000 | MM | 17050904 | 39252000 | DE | NI | ST | 0 | 0 | 0 | MM
2026 | 6316 | 331840 | 2011049 | ACO Therm 3.0 Leibungsrahmen PHT 1000x750x200mm volle Aussteifung | 207.5 | EUR |  | 1 | ST | A2 | ACO Therm hochwasserdicht/RC2/PHT | Keller | 4002626633316 | 9.75 | KG | 12 | ST | 12 | ST | 1200 | 800 | 1000 | MM | 17050904 | 39252000 | DE | NI | ST | 0 | 0 | 0 | MM
2026 | 6316 | 331841 | 2011050 | ACO Therm 3.0 Leibungsrahmen PHT 1000x750x240mm volle Aussteifung | 207.5 | EUR |  | 1 | ST | A2 | ACO Therm hochwasserdicht/RC2/PHT | Keller | 4002626633323 | 13.15 | KG | 10 | ST | 10 | ST | 1200 | 1000 | 1650 | MM | 17050904 | 39252000 | DE | NI | ST | 0 | 0 | 0 | MM
2026 | 6316 | 331842 | 2011051 | ACO Therm 3.0 Leibungsrahmen PHT 1000x750x250mm volle Aussteifung | 207.5 | EUR |  | 1 | ST | A2 | ACO Therm hochwasserdicht/RC2/PHT | Keller | 4002626633330 | 13.45 | KG | 8 | ST | 8 | ST | 1200 | 1000 | 1650 | MM | 17050904 | 39252000 | DE | NI | ST | 0 | 0 | 0 | MM
2026 | 6316 | 331843 | 2011052 | ACO Therm 3.0 Leibungsrahmen PHT 1000x750x300mm volle Aussteifung | 207.5 | EUR |  | 1 | ST | A2 | ACO Therm hochwasserdicht/RC2/PHT | Keller | 4002626633347 | 14.85 | KG | 8 | ST | 8 | ST | 1200 | 800 | 1000 | MM | 17050904 | 39252000 | DE | NI | ST | 0 | 0 | 0 | MM
2026 | 6316 | 331844 | 2011053 | ACO Therm 3.0 Leibungsrahmen PHT 1000x750x365mm volle Aussteifung | 233.75 | EUR |  | 1 | ST | A2 | ACO Therm hochwasserdicht/RC2/PHT | Keller | 4002626633354 | 18.95 | KG | 6 | ST | 6 | ST | 1200 | 800 | 1000 | MM | 17050904 | 39252000 | DE | NI | ST | 0 | 0 | 0 | MM
2026 | 6316 | 331845 | 2011054 | ACO Therm 3.0 Leibungsrahmen PHT 1000x750x400mm volle Aussteifung | 233.75 | EUR |  | 1 | ST | A2 | ACO Therm hochwasserdicht/RC2/PHT | Keller | 4002626633361 | 19.95 | KG | 6 | ST | 6 | ST | 1200 | 800 | 1000 | MM | 17050904 | 39252000 | DE | NI | ST | 0 | 0 | 0 | MM
2026 | 6316 | 331850 | 2011055 | ACO Therm 3.0 Leibungsrahmen PHT 1000x1000x200mm volle Aussteifung | 249.75 | EUR |  | 1 | ST | A2 | ACO Therm hochwasserdicht/RC2/PHT | Keller | 4002626633378 | 11.29 | KG | 6 | ST | 6 | ST | 1200 | 800 | 1000 | MM | 17050904 | 39252000 | DE | NI | ST | 0 | 0 | 0 | MM
2026 | 6316 | 331851 | 2011056 | ACO Therm 3.0 Leibungsrahmen PHT 1000x1000x240mm volle Aussteifung | 249.75 | EUR |  | 1 | ST | A2 | ACO Therm hochwasserdicht/RC2/PHT | Keller | 4002626633385 | 15.59 | KG | 5 | ST | 5 | ST | 1200 | 1000 | 1150 | MM | 17050904 | 39252000 | DE | NI | ST | 0 | 0 | 0 | MM
2026 | 6316 | 331852 | 2011057 | ACO Therm 3.0 Leibungsrahmen PHT 1000x1000x250mm volle Aussteifung | 249.75 | EUR |  | 1 | ST | A2 | ACO Therm hochwasserdicht/RC2/PHT | Keller | 4002626633392 | 15.89 | KG | 4 | ST | 4 | ST | 1200 | 1000 | 1150 | MM | 17050904 | 39252000 | DE | NI | ST | 0 | 0 | 0 | MM
2026 | 6316 | 331853 | 2011058 | ACO Therm 3.0 Leibungsrahmen PHT 1000x1000x300mm volle Aussteifung | 249.75 | EUR |  | 1 | ST | A2 | ACO Therm hochwasserdicht/RC2/PHT | Keller | 4002626633408 | 17.49 | KG | 4 | ST | 4 | ST | 1200 | 1000 | 1150 | MM | 17050904 | 39252000 | DE | NI | ST | 0 | 0 | 0 | MM
2026 | 6316 | 331854 | 2011059 | ACO Therm 3.0 Leibungsrahmen PHT 1000x1000x365mm volle Aussteifung | 271 | EUR |  | 1 | ST | A2 | ACO Therm hochwasserdicht/RC2/PHT | Keller | 4002626633415 | 22.59 | KG | 3 | ST | 3 | ST | 1200 | 800 | 1000 | MM | 17050904 | 39252000 | DE | NI | ST | 0 | 0 | 0 | MM
2026 | 6316 | 331855 | 2011060 | ACO Therm 3.0 Leibungsrahmen PHT 1000x1000x400mm volle Aussteifung | 271 | EUR |  | 1 | ST | A2 | ACO Therm hochwasserdicht/RC2/PHT | Keller | 4002626633422 | 23.69 | KG | 3 | ST | 3 | ST | 1200 | 800 | 1000 | MM | 17050904 | 39252000 | DE | NI | ST | 0 | 0 | 0 | MM
2026 | 6301 | 331860 | 2011061 | ACO Therm 3.0 Leibungsrahmen PHT 900x750x200mm volle Aussteifung | 183 | EUR | Neu | 1 | ST | A2 | ACO Therm hochwasserdicht/RC2/PHT | Keller | 4002626633439 | 12.6 | KG | 12 | ST | 12 | ST | 1200 | 800 | 1000 | MM | 17050904 | 39252000 | DE | NI | ST | 0 | 0 | 0 | MM
2026 | 6301 | 331861 | 2011062 | ACO Therm 3.0 Leibungsrahmen PHT 900x750x240mm volle Aussteifung | 183 | EUR | Neu | 1 | ST | A2 | ACO Therm hochwasserdicht/RC2/PHT | Keller | 4002626633446 | 15.7 | KG | 10 | ST | 10 | ST | 1200 | 800 | 1000 | MM | 17050904 | 39252000 | DE | NI | ST | 0 | 0 | 0 | MM
2026 | 6301 | 331862 | 2011063 | ACO Therm 3.0 Leibungsrahmen PHT 900x750x250mm volle Aussteifung | 183 | EUR | Neu | 1 | ST | A2 | ACO Therm hochwasserdicht/RC2/PHT | Keller | 4002626633453 | 15.9 | KG | 8 | ST | 8 | ST | 1200 | 800 | 1000 | MM | 17050904 | 39252000 | DE | NI | ST | 0 | 0 | 0 | MM
2026 | 6301 | 331863 | 2011064 | ACO Therm 3.0 Leibungsrahmen PHT 900x750x300mm volle Aussteifung | 183 | EUR | Neu | 1 | ST | A2 | ACO Therm hochwasserdicht/RC2/PHT | Keller | 4002626634108 | 17.3 | KG | 8 | ST | 8 | ST | 1200 | 800 | 1000 | MM | 17050904 | 39252000 | DE | NI | ST | 0 | 0 | 0 | MM
2026 | 6301 | 331864 | 2011065 | ACO Therm 3.0 Leibungsrahmen PHT 900x750x365mm volle Aussteifung | 209.5 | EUR | Neu | 1 | ST | A2 | ACO Therm hochwasserdicht/RC2/PHT | Keller | 4002626634115 | 20.9 | KG | 6 | ST | 6 | ST | 1200 | 800 | 1000 | MM | 17050904 | 39252000 | DE | NI | ST | 0 | 0 | 0 | MM
2026 | 6301 | 331865 | 2011066 | ACO Therm 3.0 Leibungsrahmen PHT 900x750x400mm volle Aussteifung | 209.5 | EUR | Neu | 1 | ST | A2 | ACO Therm hochwasserdicht/RC2/PHT | Keller | 4002626634122 | 21.9 | KG | 6 | ST | 6 | ST | 1200 | 800 | 1000 | MM | 17050904 | 39252000 | DE | NI | ST | 0 | 0 | 0 | MM
2026 | 6301 | 332900 | 2011068 | ACO Therm 3.0 Leibungsrahmen Std 750x500x200mm für Fertigteilwerke ohne Aussteifung | 141.5 | EUR |  | 1 | ST | A3 | ACO Therm Leibungsrahmen | Keller | 4002626632494 | 8.6 | KG | 18 | ST | 18 | ST | 1200 | 800 | 1000 | MM | 17050904 | 39252000 | DE | NI | ST | 0 | 0 | 0 | MM
2026 | 6301 | 332900H | 2011069 | ACO Therm 3.0 Leibungsrahmen H Std 750x500x200mm für Ortbetonbauweise volle Aussteifung | 141.5 | EUR |  | 1 | ST | A3 | ACO Therm Leibungsrahmen | Keller | 4002626699695 | 10.71 | KG | 6 | ST | 6 | ST | 1200 | 800 | 1650 | MM | 17050904 | 39252000 | DE | NI | ST | 750 | 500 | 200 | MM
2026 | 6301 | 332901 | 2011070 | ACO Therm 3.0 Leibungsrahmen Std 750x500x240mm für Fertigteilwerke Teilaussteifung | 141.5 | EUR |  | 1 | ST | A3 | ACO Therm Leibungsrahmen | Keller | 4002626632500 | 10.9 | KG | 15 | ST | 15 | ST | 1200 | 800 | 1700 | MM | 17050904 | 39252000 | DE | NI | ST | 750 | 240 | 500 | MM
2026 | 6301 | 332901H | 2011071 | ACO Therm 3.0 Leibungsrahmen H Std 750x500x240mm für Ortbetonbauweise volle Aussteifung | 141.5 | EUR |  | 1 | ST | A3 | ACO Therm Leibungsrahmen | Keller | 4002626699701 | 13.01 | KG | 15 | ST | 15 | ST | 1200 | 800 | 1700 | MM | 17050904 | 39252000 | DE | NI | ST | 750 | 240 | 500 | MM
2026 | 6301 | 332902 | 2011072 | ACO Therm 3.0 Leibungsrahmen Std 750x500x250mm für Fertigteilwerke Teilaussteifung | 141.5 | EUR |  | 1 | ST | A3 | ACO Therm Leibungsrahmen | Keller | 4002626632524 | 11.1 | KG | 12 | ST | 12 | ST | 1200 | 800 | 1700 | MM | 17050904 | 39252000 | DE | NI | ST | 750 | 250 | 500 | MM
2026 | 6301 | 332902H | 2011073 | ACO Therm 3.0 Leibungsrahmen H Std 750x500x250mm für Ortbetonbauweise volle Aussteifung | 141.5 | EUR |  | 1 | ST | A3 | ACO Therm Leibungsrahmen | Keller | 4002626699718 | 13.21 | KG | 12 | ST | 12 | ST | 1200 | 800 | 1700 | MM | 17050904 | 39252000 | DE | NI | ST | 750 | 250 | 500 | MM
2026 | 6301 | 332903 | 2011074 | ACO Therm 3.0 Leibungsrahmen Std 750x500x300mm für Fertigteilwerke Teilaussteifung | 141.5 | EUR |  | 1 | ST | A3 | ACO Therm Leibungsrahmen | Keller | 4002626632548 | 12.2 | KG | 12 | ST | 12 | ST | 1200 | 800 | 1650 | MM | 17050904 | 39252000 | DE | NI | ST | 0 | 0 | 0 | MM
2026 | 6301 | 332903H | 2011075 | ACO Therm 3.0 Leibungsrahmen H Std 750x500x300mm für Ortbetonbauweise volle Aussteifung | 141.5 | EUR |  | 1 | ST | A3 | ACO Therm Leibungsrahmen | Keller | 4002626699725 | 14.31 | KG | 12 | ST | 12 | ST | 1200 | 800 | 1700 | MM | 17050904 | 39252000 | DE | NI | ST | 750 | 300 | 500 | MM
2026 | 6301 | 332904 | 2011076 | ACO Therm 3.0 Leibungsrahmen Std 750x500x365mm für Fertigteilwerke Teilaussteifung | 156.75 | EUR |  | 1 | ST | A3 | ACO Therm Leibungsrahmen | Keller | 4002626632555 | 15 | KG | 9 | ST | 9 | ST | 1200 | 800 | 1700 | MM | 17050904 | 39252000 | DE | NI | ST | 750 | 365 | 500 | MM
2026 | 6301 | 332904H | 2011077 | ACO Therm 3.0 Leibungsrahmen H Std 750x500x365mm für Ortbetonbauweise volle Aussteifung | 156.75 | EUR |  | 1 | ST | A3 | ACO Therm Leibungsrahmen | Keller | 4002626699749 | 17.11 | KG | 9 | ST | 9 | ST | 1200 | 800 | 1700 | MM | 17050904 | 39252000 | DE | NI | ST | 750 | 365 | 500 | MM
2026 | 6301 | 332905 | 2011078 | ACO Therm 3.0 Leibungsrahmen Std 750x500x400mm für Fertigteilwerke Teilaussteifung | 156.75 | EUR |  | 1 | ST | A3 | ACO Therm Leibungsrahmen | Keller | 4002626632586 | 15.7 | KG | 9 | ST | 9 | ST | 1200 | 800 | 1700 | MM | 17050904 | 39252000 | DE | NI | ST | 750 | 400 | 500 | MM
2026 | 6301 | 332905H | 2011079 | ACO Therm 3.0 Leibungsrahmen H Std 750x500x400mm für Ortbetonbauweise volle Aussteifung | 156.75 | EUR |  | 1 | ST | A3 | ACO Therm Leibungsrahmen | Keller | 4002626699756 | 17.81 | KG | 9 | ST | 9 | ST | 1200 | 800 | 1700 | MM | 17050904 | 39252000 | DE | NI | ST | 750 | 400 | 500 | MM
2026 | 6301 | 332910 | 2011081 | ACO Therm 3.0 Leibungsrahmen Std 800x600x200mm für Fertigteilwerke Teilaussteifung | 151.5 | EUR |  | 1 | ST | A3 | ACO Therm Leibungsrahmen | Keller | 4002626632593 | 7.62 | KG | 12 | ST | 12 | ST | 1200 | 800 | 1350 | MM | 17050904 | 39252000 | DE | NI | ST | 800 | 200 | 590 | MM
2026 | 6301 | 332910H | 2011082 | ACO Therm 3.0 Leibungsrahmen H Std 800x600x200mm für Ortbetonbauweise volle Aussteifung | 151.5 | EUR |  | 1 | ST | A3 | ACO Therm Leibungsrahmen | Keller | 4002626699763 | 10.27 | KG | 12 | ST | 12 | ST | 1200 | 800 | 1350 | MM | 17050904 | 39252000 | DE | NI | ST | 800 | 600 | 200 | MM
2026 | 6301 | 332911 | 2011083 | ACO Therm 3.0 Leibungsrahmen Std 800x600x240mm für Fertigteilwerke Teilaussteifung | 151.5 | EUR |  | 1 | ST | A3 | ACO Therm Leibungsrahmen | Keller | 4002626632616 | 10.42 | KG | 10 | ST | 10 | ST | 1200 | 800 | 1400 | MM | 17050904 | 39252000 | DE | NI | ST | 800 | 240 | 600 | MM
2026 | 6301 | 332911H | 2011084 | ACO Therm 3.0 Leibungsrahmen H Std 800x600x240mm für Ortbetonbauweise volle Aussteifung | 151.5 | EUR |  | 1 | ST | A3 | ACO Therm Leibungsrahmen | Keller | 4002626699770 | 13.07 | KG | 10 | ST | 10 | ST | 1200 | 800 | 1400 | MM | 17050904 | 39252000 | DE | NI | ST | 800 | 240 | 600 | MM
2026 | 6301 | 332912 | 2011085 | ACO Therm 3.0 Leibungsrahmen Std 800x600x250mm für Fertigteilwerke Teilaussteifung | 151.5 | EUR |  | 1 | ST | A3 | ACO Therm Leibungsrahmen | Keller | 4002626632623 | 10.62 | KG | 8 | ST | 8 | ST | 1200 | 800 | 1350 | MM | 17050904 | 39252000 | DE | NI | ST | 800 | 600 | 250 | MM
2026 | 6301 | 332912H | 2011086 | ACO Therm 3.0 Leibungsrahmen H Std 800x600x250mm für Ortbetonbauweise volle Aussteifung | 151.5 | EUR |  | 1 | ST | A3 | ACO Therm Leibungsrahmen | Keller | 4002626699787 | 13.27 | KG | 8 | ST | 8 | ST | 1200 | 800 | 1350 | MM | 17050904 | 39252000 | DE | NI | ST | 800 | 600 | 250 | MM
2026 | 6301 | 332913 | 2011087 | ACO Therm 3.0 Leibungsrahmen Std 800x600x300mm für Fertigteilwerke Teilaussteifung | 151.5 | EUR |  | 1 | ST | A3 | ACO Therm Leibungsrahmen | Keller | 4002626632630 | 11.92 | KG | 8 | ST | 8 | ST | 1200 | 800 | 1400 | MM | 17050904 | 39252000 | DE | NI | ST | 800 | 300 | 600 | MM
2026 | 6301 | 332913H | 2011088 | ACO Therm 3.0 Leibungsrahmen H Std 800x600x300mm für Ortbetonbauweise volle Aussteifung | 151.5 | EUR |  | 1 | ST | A3 | ACO Therm Leibungsrahmen | Keller | 4002626699794 | 14.57 | KG | 8 | ST | 8 | ST | 1200 | 800 | 1400 | MM | 17050904 | 39252000 | DE | NI | ST | 800 | 300 | 600 | MM
2026 | 6301 | 332914 | 2011089 | ACO Therm 3.0 Leibungsrahmen Std 800x600x365mm für Fertigteilwerke Teilaussteifung | 165.75 | EUR |  | 1 | ST | A3 | ACO Therm Leibungsrahmen | Keller | 4002626632654 | 15.32 | KG | 6 | ST | 6 | ST | 1200 | 800 | 1400 | MM | 17050904 | 39252000 | DE | NI | ST | 800 | 365 | 600 | MM
2026 | 6301 | 332914H | 2011090 | ACO Therm 3.0 Leibungsrahmen H Std 800x600x365mm für Ortbetonbauweise volle Aussteifung | 165.75 | EUR |  | 1 | ST | A3 | ACO Therm Leibungsrahmen | Keller | 4002626699817 | 17.97 | KG | 6 | ST | 6 | ST | 1200 | 800 | 1400 | MM | 17050904 | 39252000 | DE | NI | ST | 800 | 365 | 600 | MM
2026 | 6301 | 332915 | 2011091 | ACO Therm 3.0 Leibungsrahmen Std 800x600x400mm für Fertigteilwerke Teilaussteifung | 165.75 | EUR |  | 1 | ST | A3 | ACO Therm Leibungsrahmen | Keller | 4002626632661 | 16.22 | KG | 6 | ST | 6 | ST | 1200 | 800 | 1000 | MM | 17050904 | 39252000 | DE | NI | ST | 0 | 0 | 0 | MM
2026 | 6301 | 332915H | 2011092 | ACO Therm 3.0 Leibungsrahmen H Std 800x600x400mm für Ortbetonbauweise volle Aussteifung | 165.75 | EUR |  | 1 | ST | A3 | ACO Therm Leibungsrahmen | Keller | 4002626699824 | 18.87 | KG | 6 | ST | 6 | ST | 1200 | 800 | 1350 | MM | 17050904 | 39252000 | DE | NI | ST | 800 | 400 | 600 | MM
2026 | 6301 | 332920 | 2011094 | ACO Therm 3.0 Leibungsrahmen Std 1000x500x200mm für Fertigteilwerke Teilaussteifung | 154.25 | EUR |  | 1 | ST | A3 | ACO Therm Leibungsrahmen | Keller | 4002626632678 | 7.92 | KG | 18 | ST | 18 | ST | 1200 | 1000 | 1650 | MM | 17050904 | 39252000 | DE | NI | ST | 1000 | 200 | 500 | MM
2026 | 6301 | 332920H | 2011095 | ACO Therm 3.0 Leibungsrahmen H Std 1000x500x200mm für Ortbetonbauweise volle Aussteifung | 154.25 | EUR |  | 1 | ST | A3 | ACO Therm Leibungsrahmen | Keller | 4002626699428 | 10.61 | KG | 18 | ST | 18 | ST | 1200 | 1000 | 1650 | MM | 17050904 | 39252000 | DE | NI | ST | 1000 | 200 | 500 | MM
2026 | 6301 | 332921 | 2011096 | ACO Therm 3.0 Leibungsrahmen Std 1000x500x240mm für Fertigteilwerke Teilaussteifung | 154.25 | EUR |  | 1 | ST | A3 | ACO Therm Leibungsrahmen | Keller | 4002626632685 | 10.82 | KG | 15 | ST | 15 | ST | 1200 | 1000 | 1650 | MM | 17050904 | 39252000 | DE | NI | ST | 1000 | 240 | 500 | MM
2026 | 6301 | 332921H | 2011097 | ACO Therm 3.0 Leibungsrahmen H Std 1000x500x240mm für Ortbetonbauweise volle Aussteifung | 154.25 | EUR |  | 1 | ST | A3 | ACO Therm Leibungsrahmen | Keller | 4002626699435 | 13.51 | KG | 15 | ST | 15 | ST | 1200 | 1000 | 1650 | MM | 17050904 | 39252000 | DE | NI | ST | 1000 | 240 | 500 | MM
2026 | 6301 | 332922 | 2011098 | ACO Therm 3.0 Leibungsrahmen Std 1000x500x250mm für Fertigteilwerke Teilaussteifung | 154.25 | EUR |  | 1 | ST | A3 | ACO Therm Leibungsrahmen | Keller | 4002626632692 | 11.12 | KG | 12 | ST | 12 | ST | 1200 | 1000 | 1650 | MM | 17050904 | 39252000 | DE | NI | ST | 1000 | 250 | 500 | MM
2026 | 6301 | 332922H | 2011099 | ACO Therm 3.0 Leibungsrahmen H Std 1000x500x250mm für Ortbetonbauweise volle Aussteifung | 154.25 | EUR |  | 1 | ST | A3 | ACO Therm Leibungsrahmen | Keller | 4002626699442 | 13.81 | KG | 12 | ST | 12 | ST | 1200 | 1000 | 1650 | MM | 17050904 | 39252000 | DE | NI | ST | 1000 | 250 | 500 | MM
2026 | 6301 | 332923 | 2011100 | ACO Therm 3.0 Leibungsrahmen Std 1000x500x300mm für Fertigteilwerke Teilaussteifung | 154.25 | EUR |  | 1 | ST | A3 | ACO Therm Leibungsrahmen | Keller | 4002626632708 | 12.42 | KG | 12 | ST | 12 | ST | 1200 | 1000 | 1670 | MM | 17050904 | 39252000 | DE | NI | ST | 1000 | 300 | 500 | MM
2026 | 6301 | 332923H | 2011101 | ACO Therm 3.0 Leibungsrahmen H Std 1000x500x300mm für Ortbetonbauweise volle Aussteifung | 154.25 | EUR |  | 1 | ST | A3 | ACO Therm Leibungsrahmen | Keller | 4002626699459 | 15.11 | KG | 12 | ST | 12 | ST | 1200 | 1000 | 1670 | MM | 17050904 | 39252000 | DE | NI | ST | 1000 | 300 | 500 | MM
2026 | 6301 | 332924 | 2011102 | ACO Therm 3.0 Leibungsrahmen Std 1000x500x365mm für Fertigteilwerke Teilaussteifung | 169.25 | EUR |  | 1 | ST | A3 | ACO Therm Leibungsrahmen | Keller | 4002626632715 | 15.92 | KG | 9 | ST | 9 | ST | 1200 | 1000 | 1650 | MM | 17050904 | 39252000 | DE | NI | ST | 0 | 0 | 0 | MM
2026 | 6301 | 332924H | 2011103 | ACO Therm 3.0 Leibungsrahmen H Std 1000x500x365mm für Ortbetonbauweise volle Aussteifung | 169.25 | EUR |  | 1 | ST | A3 | ACO Therm Leibungsrahmen | Keller | 4002626699473 | 18.61 | KG | 9 | ST | 9 | ST | 1200 | 1000 | 1650 | MM | 17050904 | 39252000 | DE | NI | ST | 0 | 0 | 0 | MM
2026 | 6301 | 332925 | 2011104 | ACO Therm 3.0 Leibungsrahmen Std 1000x500x400mm für Fertigteilwerke Teilaussteifung | 169.25 | EUR |  | 1 | ST | A3 | ACO Therm Leibungsrahmen | Keller | 4002626632722 | 16.92 | KG | 9 | ST | 9 | ST | 1200 | 1000 | 1650 | MM | 17050904 | 39252000 | DE | NI | ST | 0 | 0 | 0 | MM
2026 | 6301 | 332925H | 2011105 | ACO Therm 3.0 Leibungsrahmen H Std 1000x500x400mm für Ortbetonbauweise volle Aussteifung | 169.25 | EUR |  | 1 | ST | A3 | ACO Therm Leibungsrahmen | Keller | 4002626699480 | 19.61 | KG | 9 | ST | 9 | ST | 1200 | 800 | 1000 | MM | 17050904 | 39252000 | DE | NI | ST | 0 | 0 | 0 | MM
2026 | 6301 | 332930 | 2011107 | ACO Therm 3.0 Leibungsrahmen Std 1000x625x200mm für Fertigteilwerke Teilaussteifung | 163.75 | EUR |  | 1 | ST | A3 | ACO Therm Leibungsrahmen | Keller | 4002626632746 | 8.48 | KG | 12 | ST | 12 | ST | 1200 | 1000 | 1400 | MM | 17050904 | 39252000 | DE | NI | ST | 0 | 0 | 0 | MM
2026 | 6301 | 332930H | 2011108 | ACO Therm 3.0 Leibungsrahmen H Std 1000x625x200mm für Ortbetonbauweise volle Aussteifung | 163.75 | EUR |  | 1 | ST | A3 | ACO Therm Leibungsrahmen | Keller | 4002626699497 | 11.76 | KG | 12 | ST | 12 | ST | 1200 | 1000 | 1400 | MM | 17050904 | 39252000 | DE | NI | ST | 1000 | 625 | 200 | MM
2026 | 6301 | 332931 | 2011109 | ACO Therm 3.0 Leibungsrahmen Std 1000x625x240mm für Fertigteilwerke Teilaussteifung | 163.75 | EUR |  | 1 | ST | A3 | ACO Therm Leibungsrahmen | Keller | 4002626632753 | 12.08 | KG | 10 | ST | 10 | ST | 1200 | 1000 | 1400 | MM | 17050904 | 39252000 | DE | NI | ST | 1000 | 240 | 625 | MM
2026 | 6301 | 332931H | 2011110 | ACO Therm 3.0 Leibungsrahmen H Std 1000x625x240mm für Ortbetonbauweise volle Aussteifung | 163.75 | EUR |  | 1 | ST | A3 | ACO Therm Leibungsrahmen | Keller | 4002626699503 | 15.36 | KG | 10 | ST | 10 | ST | 1200 | 1000 | 1400 | MM | 17050904 | 39252000 | DE | NI | ST | 1000 | 240 | 625 | MM
2026 | 6301 | 332932 | 2011111 | ACO Therm 3.0 Leibungsrahmen Std 1000x625x250mm für Fertigteilwerke Teilaussteifung | 163.75 | EUR |  | 1 | ST | A3 | ACO Therm Leibungsrahmen | Keller | 4002626632760 | 12.38 | KG | 8 | ST | 8 | ST | 1200 | 1000 | 1400 | MM | 17050904 | 39252000 | DE | NI | ST | 1000 | 250 | 625 | MM
2026 | 6301 | 332932H | 2011112 | ACO Therm 3.0 Leibungsrahmen H Std 1000x625x250mm für Ortbetonbauweise volle Aussteifung | 163.75 | EUR |  | 1 | ST | A3 | ACO Therm Leibungsrahmen | Keller | 4002626699510 | 15.66 | KG | 8 | ST | 8 | ST | 1200 | 1000 | 1400 | MM | 17050904 | 39252000 | DE | NI | ST | 1000 | 625 | 250 | MM
2026 | 6301 | 332933 | 2011113 | ACO Therm 3.0 Leibungsrahmen Std 1000x625x300mm für Fertigteilwerke Teilaussteifung | 163.75 | EUR |  | 1 | ST | A3 | ACO Therm Leibungsrahmen | Keller | 4002626632784 | 13.78 | KG | 8 | ST | 8 | ST | 1200 | 1000 | 1400 | MM | 17050904 | 39252000 | DE | NI | ST | 1000 | 300 | 625 | MM
2026 | 6301 | 332933H | 2011114 | ACO Therm 3.0 Leibungsrahmen H Std 1000x625x300mm für Ortbetonbauweise volle Aussteifung | 163.75 | EUR |  | 1 | ST | A3 | ACO Therm Leibungsrahmen | Keller | 4002626699527 | 17.06 | KG | 8 | ST | 8 | ST | 1200 | 1000 | 1400 | MM | 17050904 | 39252000 | DE | NI | ST | 1000 | 300 | 625 | MM
2026 | 6301 | 332934 | 2011115 | ACO Therm 3.0 Leibungsrahmen Std 1000x625x365mm für Fertigteilwerke Teilaussteifung | 178.75 | EUR |  | 1 | ST | A3 | ACO Therm Leibungsrahmen | Keller | 4002626632791 | 18.08 | KG | 6 | ST | 6 | ST | 1200 | 1000 | 1400 | MM | 17050904 | 39252000 | DE | NI | ST | 990 | 365 | 615 | MM
2026 | 6301 | 332934H | 2011116 | ACO Therm 3.0 Leibungsrahmen H Std 1000x625x365mm für Ortbetonbauweise volle Aussteifung | 178.75 | EUR |  | 1 | ST | A3 | ACO Therm Leibungsrahmen | Keller | 4002626699541 | 21.36 | KG | 6 | ST | 6 | ST | 1200 | 1000 | 1400 | MM | 17050904 | 39252000 | DE | NI | ST | 1000 | 625 | 365 | MM
2026 | 6301 | 332935 | 2011117 | ACO Therm 3.0 Leibungsrahmen Std 1000x625x400mm für Fertigteilwerke Teilaussteifung | 178.75 | EUR |  | 1 | ST | A3 | ACO Therm Leibungsrahmen | Keller | 4002626632807 | 19.08 | KG | 6 | ST | 6 | ST | 1200 | 800 | 1000 | MM | 17050904 | 39252000 | DE | NI | ST | 0 | 0 | 0 | MM
2026 | 6301 | 332935H | 2011118 | ACO Therm 3.0 Leibungsrahmen H Std 1000x625x400mm für Ortbetonbauweise volle Aussteifung | 178.75 | EUR |  | 1 | ST | A3 | ACO Therm Leibungsrahmen | Keller | 4002626699558 | 22.36 | KG | 6 | ST | 6 | ST | 1200 | 1000 | 1400 | MM | 17050904 | 39252000 | DE | NI | ST | 0 | 0 | 0 | MM
2026 | 6301 | 332940 | 2011120 | ACO Therm 3.0 Leibungsrahmen Std 1000x750x200mm für Fertigteilwerke Teilaussteifung | 175.5 | EUR |  | 1 | ST | A3 | ACO Therm Leibungsrahmen | Keller | 4002626632821 | 9.35 | KG | 12 | ST | 12 | ST | 1200 | 1000 | 1650 | MM | 17050904 | 39252000 | DE | NI | ST | 0 | 0 | 0 | MM
2026 | 6301 | 332940H | 2011121 | ACO Therm 3.0 Leibungsrahmen H Std 1000x750x200mm für Ortbetonbauweise volle Aussteifung | 175.5 | EUR |  | 1 | ST | A3 | ACO Therm Leibungsrahmen | Keller | 4002626699565 | 13.23 | KG | 12 | ST | 12 | ST | 1200 | 800 | 1000 | MM | 17050904 | 39252000 | DE | NI | ST | 1000 | 750 | 200 | MM
2026 | 6301 | 332941 | 2011122 | ACO Therm 3.0 Leibungsrahmen Std 1000x750x240mm für Fertigteilwerke Teilaussteifung | 175.5 | EUR |  | 1 | ST | A3 | ACO Therm Leibungsrahmen | Keller | 4002626632838 | 13.25 | KG | 10 | ST | 10 | ST | 1200 | 1000 | 1650 | MM | 17050904 | 39252000 | DE | NI | ST | 0 | 0 | 0 | MM
2026 | 6301 | 332941H | 2011123 | ACO Therm 3.0 Leibungsrahmen H Std 1000x750x240mm für Ortbetonbauweise volle Aussteifung | 175.5 | EUR |  | 1 | ST | A3 | ACO Therm Leibungsrahmen | Keller | 4002626699572 | 17.13 | KG | 10 | ST | 10 | ST | 1200 | 1000 | 1650 | MM | 17050904 | 39252000 | DE | NI | ST | 0 | 0 | 0 | MM
2026 | 6301 | 332942 | 2011124 | ACO Therm 3.0 Leibungsrahmen Std 1000x750x250mm für Fertigteilwerke Teilaussteifung | 175.5 | EUR |  | 1 | ST | A3 | ACO Therm Leibungsrahmen | Keller | 4002626632845 | 13.55 | KG | 8 | ST | 8 | ST | 1200 | 1000 | 1650 | MM | 17050904 | 39252000 | DE | NI | ST | 0 | 0 | 0 | MM
2026 | 6301 | 332942H | 2011125 | ACO Therm 3.0 Leibungsrahmen H Std 1000x750x250mm für Ortbetonbauweise volle Aussteifung | 175.5 | EUR |  | 1 | ST | A3 | ACO Therm Leibungsrahmen | Keller | 4002626699589 | 17.43 | KG | 8 | ST | 8 | ST | 1200 | 1000 | 1650 | MM | 17050904 | 39252000 | DE | NI | ST | 1000 | 750 | 250 | MM
2026 | 6301 | 332943 | 2011126 | ACO Therm 3.0 Leibungsrahmen Std 1000x750x300mm für Fertigteilwerke Teilaussteifung | 175.5 | EUR |  | 1 | ST | A3 | ACO Therm Leibungsrahmen | Keller | 4002626632869 | 15.05 | KG | 8 | ST | 8 | ST | 1200 | 1000 | 1650 | MM | 17050904 | 39252000 | DE | NI | ST | 0 | 0 | 0 | MM
2026 | 6301 | 332943H | 2011127 | ACO Therm 3.0 Leibungsrahmen H Std 1000x750x300mm für Ortbetonbauweise volle Aussteifung | 175.5 | EUR |  | 1 | ST | A3 | ACO Therm Leibungsrahmen | Keller | 4002626699596 | 18.93 | KG | 8 | ST | 8 | ST | 1200 | 1000 | 1650 | MM | 17050904 | 39252000 | DE | NI | ST | 0 | 0 | 0 | MM
2026 | 6301 | 332944 | 2011128 | ACO Therm 3.0 Leibungsrahmen Std 1000x750x365mm für Fertigteilwerke Teilaussteifung | 191.5 | EUR |  | 1 | ST | A3 | ACO Therm Leibungsrahmen | Keller | 4002626632876 | 19.75 | KG | 6 | ST | 6 | ST | 1200 | 1000 | 1650 | MM | 17050904 | 39252000 | DE | NI | ST | 0 | 0 | 0 | MM
2026 | 6301 | 332944H | 2011129 | ACO Therm 3.0 Leibungsrahmen H Std 1000x750x365mm für Ortbetonbauweise volle Aussteifung | 191.5 | EUR |  | 1 | ST | A3 | ACO Therm Leibungsrahmen | Keller | 4002626699619 | 23.63 | KG | 6 | ST | 6 | ST | 1200 | 1000 | 1650 | MM | 17050904 | 39252000 | DE | NI | ST | 0 | 0 | 0 | MM
2026 | 6301 | 332945 | 2011130 | ACO Therm 3.0 Leibungsrahmen Std 1000x750x400mm für Fertigteilwerke Teilaussteifung | 191.5 | EUR |  | 1 | ST | A3 | ACO Therm Leibungsrahmen | Keller | 4002626632883 | 20.85 | KG | 6 | ST | 6 | ST | 1200 | 800 | 1000 | MM | 17050904 | 39252000 | DE | NI | ST | 0 | 0 | 0 | MM
2026 | 6301 | 332945H | 2011131 | ACO Therm 3.0 Leibungsrahmen H Std 1000x750x400mm für Ortbetonbauweise volle Aussteifung | 191.5 | EUR |  | 1 | ST | A3 | ACO Therm Leibungsrahmen | Keller | 4002626699626 | 24.73 | KG | 6 | ST | 6 | ST | 1200 | 1000 | 1650 | MM | 17050904 | 39252000 | DE | NI | ST | 0 | 0 | 0 | MM
2026 | 6301 | 332950 | 2011133 | ACO Therm 3.0 Leibungsrahmen Std 1000x1000x200mm für Fertigteilwerke Teilaussteifung | 213.75 | EUR |  | 1 | ST | A3 | ACO Therm Leibungsrahmen | Keller | 4002626632890 | 10.89 | KG | 6 | ST | 6 | ST | 1200 | 800 | 1000 | MM | 17050904 | 39252000 | DE | NI | ST | 0 | 0 | 0 | MM
2026 | 6301 | 332950H | 2011134 | ACO Therm 3.0 Leibungsrahmen H Std 1000x1000x200mm für Ortbetonbauweise volle Aussteifung | 213.75 | EUR |  | 1 | ST | A3 | ACO Therm Leibungsrahmen | Keller | 4002626699350 | 15.69 | KG | 6 | ST | 6 | ST | 1200 | 1000 | 1150 | MM | 17050904 | 39252000 | DE | NI | ST | 1000 | 1000 | 200 | MM
2026 | 6301 | 332951 | 2011135 | ACO Therm 3.0 Leibungsrahmen Std 1000x1000x240mm für Fertigteilwerke Teilaussteifung | 213.75 | EUR |  | 1 | ST | A3 | ACO Therm Leibungsrahmen | Keller | 4002626632906 | 15.69 | KG | 5 | ST | 5 | ST | 1200 | 1000 | 1150 | MM | 17050904 | 39252000 | DE | NI | ST | 0 | 0 | 0 | MM
2026 | 6301 | 332951H | 2011136 | ACO Therm 3.0 Leibungsrahmen H Std 1000x1000x240mm für Ortbetonbauweise volle Aussteifung | 213.75 | EUR |  | 1 | ST | A3 | ACO Therm Leibungsrahmen | Keller | 4002626699367 | 20.49 | KG | 5 | ST | 5 | ST | 1200 | 1000 | 1150 | MM | 17050904 | 39252000 | DE | NI | ST | 0 | 0 | 0 | MM
2026 | 6301 | 332952 | 2011137 | ACO Therm 3.0 Leibungsrahmen Std 1000x1000x250mm für Fertigteilwerke Teilaussteifung | 213.75 | EUR |  | 1 | ST | A3 | ACO Therm Leibungsrahmen | Keller | 4002626632913 | 16.09 | KG | 4 | ST | 4 | ST | 1200 | 1000 | 1150 | MM | 17050904 | 39252000 | DE | NI | ST | 0 | 0 | 0 | MM
2026 | 6301 | 332952H | 2011138 | ACO Therm 3.0 Leibungsrahmen H Std 1000x1000x250mm für Ortbetonbauweise volle Aussteifung | 213.75 | EUR |  | 1 | ST | A3 | ACO Therm Leibungsrahmen | Keller | 4002626699374 | 20.89 | KG | 4 | ST | 4 | ST | 1200 | 1000 | 1150 | MM | 17050904 | 39252000 | DE | NI | ST | 1000 | 1000 | 250 | MM
2026 | 6301 | 332953 | 2011139 | ACO Therm 3.0 Leibungsrahmen Std 1000x1000x300mm für Fertigteilwerke Teilaussteifung | 213.75 | EUR |  | 1 | ST | A3 | ACO Therm Leibungsrahmen | Keller | 4002626632920 | 17.89 | KG | 4 | ST | 4 | ST | 1200 | 1000 | 1150 | MM | 17050904 | 39252000 | DE | NI | ST | 0 | 0 | 0 | MM
2026 | 6301 | 332953H | 2011140 | ACO Therm 3.0 Leibungsrahmen H Std 1000x1000x300mm für Ortbetonbauweise volle Aussteifung | 213.75 | EUR |  | 1 | ST | A3 | ACO Therm Leibungsrahmen | Keller | 4002626699381 | 22.69 | KG | 4 | ST | 4 | ST | 1200 | 1000 | 1150 | MM | 17050904 | 39252000 | DE | NI | ST | 0 | 0 | 0 | MM
2026 | 6301 | 332954 | 2011141 | ACO Therm 3.0 Leibungsrahmen Std 1000x1000x365mm für Fertigteilwerke Teilaussteifung | 236 | EUR |  | 1 | ST | A3 | ACO Therm Leibungsrahmen | Keller | 4002626632937 | 23.59 | KG | 3 | ST | 3 | ST | 1200 | 800 | 1000 | MM | 17050904 | 39252000 | DE | NI | ST | 0 | 0 | 0 | MM
2026 | 6301 | 332954H | 2011142 | ACO Therm 3.0 Leibungsrahmen H Std 1000x1000x365mm für Ortbetonbauweise volle Aussteifung | 236 | EUR |  | 1 | ST | A3 | ACO Therm Leibungsrahmen | Keller | 4002626699404 | 28.39 | KG | 3 | ST | 3 | ST | 1200 | 1000 | 1150 | MM | 17050904 | 39252000 | DE | NI | ST | 0 | 0 | 0 | MM
2026 | 6301 | 332955 | 2011143 | ACO Therm 3.0 Leibungsrahmen Std 1000x1000x400mm für Fertigteilwerke Teilaussteifung | 236 | EUR |  | 1 | ST | A3 | ACO Therm Leibungsrahmen | Keller | 4002626632944 | 24.89 | KG | 3 | ST | 3 | ST | 1200 | 800 | 1000 | MM | 17050904 | 39252000 | DE | NI | ST | 0 | 0 | 0 | MM
2026 | 6301 | 332955H | 2011144 | ACO Therm 3.0 Leibungsrahmen H Std 1000x1000x400mm für Ortbetonbauweise volle Aussteifung | 236 | EUR |  | 1 | ST | A3 | ACO Therm Leibungsrahmen | Keller | 4002626699411 | 29.69 | KG | 3 | ST | 3 | ST | 1200 | 1000 | 1150 | MM | 17050904 | 39252000 | DE | NI | ST | 0 | 0 | 0 | MM
2026 | 6750 | 332980 | 2011158 | ACO Therm 3.0 Gitter Lochblech für 750x500mm verzinkt | 73.5 | EUR |  | 1 | ST | A1 | ACO Therm Leibungskellerfenster | Keller | 4002626778420 | 1.2 | KG | 10 | ST | 10 | ST | 1200 | 800 | 550 | MM | 73144100 | 73144100 | DE | NW | ST | 0 | 0 | 0 | MM
2026 | 6750 | 332981 | 2011159 | ACO Therm 3.0 Gitter Lochblech für 800x600mm verzinkt | 87.75 | EUR |  | 1 | ST | A1 | ACO Therm Leibungskellerfenster | Keller | 4002626778437 | 1.2 | KG | 5 | ST | 20 | ST | 1200 | 800 | 400 | MM | 73144100 | 73144100 | DE | NW | ST | 0 | 0 | 0 | MM
2026 | 6750 | 332982 | 2011160 | ACO Therm 3.0 Gitter Lochblech für 1000x500mm verzinkt | 92.75 | EUR |  | 1 | ST | A1 | ACO Therm Leibungskellerfenster | Keller | 4002626778444 | 1.2 | KG | 5 | ST | 10 | ST | 1200 | 800 | 340 | MM | 73144100 | 73144100 | DE | NW | ST | 1000 | 15 | 500 | MM
2026 | 6750 | 332983 | 2011161 | ACO Therm 3.0 Gitter Lochblech für 1000x625mm verzinkt | 108 | EUR |  | 1 | ST | A1 | ACO Therm Leibungskellerfenster | Keller | 4002626778451 | 1.2 | KG | 5 | ST | 20 | ST | 1200 | 800 | 350 | MM | 73144100 | 73144100 | DE | NW | ST | 0 | 0 | 0 | MM
2026 | 6750 | 332984 | 2011162 | ACO Therm 3.0 Gitter Lochblech für 1000x750mm verzinkt | 130 | EUR |  | 1 | ST | A1 | ACO Therm Leibungskellerfenster | Keller | 4002626778468 | 1.2 | KG | 5 | ST | 20 | ST | 1200 | 800 | 340 | MM | 73144100 | 73144100 | DE | NW | ST | 800 | 20 | 580 | MM
2026 | 6750 | 332985 | 2011163 | ACO Therm 3.0 Gitter Lochblech für 1000x1000mm verzinkt | 173.25 | EUR |  | 1 | ST | A1 | ACO Therm Leibungskellerfenster | Keller | 4002626778475 | 1.2 | KG | 10 | ST | 10 | ST | 1200 | 1000 | 550 | MM | 73144100 | 73144100 | UA |  | ST | 0 | 0 | 0 | MM
2026 | 6750 | 332986 | 2011164 | ACO Therm 3.0 Gitter Lochblech für 1000x1250mm verzinkt | 217 | EUR |  | 1 | ST | A1 | ACO Therm Leibungskellerfenster | Keller | 4002626778482 | 1.2 | KG | 10 | ST | 10 | ST | 1200 | 800 | 1000 | MM | 73144100 | 73144100 | DE | NW | ST | 0 | 0 | 0 | MM
2026 | 6750 | 332987 | 2011165 | ACO Therm 3.0 Gitter Lochblech für 1250x1000mm verzinkt | 217 | EUR |  | 1 | ST | A1 | ACO Therm Leibungskellerfenster | Keller | 4002626778499 | 1.2 | KG | 10 | ST | 10 | ST | 1200 | 800 | 1000 | MM | 73144100 | 73144100 | DE | NW | ST | 0 | 0 | 0 | MM
2026 | 6750 | 332988 | 2011166 | ACO Therm 3.0 Gitter Lochblech für 900x750mm verzinkt | 120.75 | EUR |  | 1 | ST | A1 | ACO Therm Leibungskellerfenster | Keller | 4002626778505 | 1.2 | KG | 10 | ST | 10 | ST | 1200 | 800 | 1000 | MM | 73144100 | 73144100 | DE | NW | ST | 0 | 0 | 0 | MM
2026 | 6750 | 332994 | 2011170 | ACO Drehflügelbremse DB11 | 47.5 | EUR |  | 1 | ST | A1 | ACO Therm Leibungskellerfenster | Keller | 4002626730572 | 0.2 | KG | 50 | ST | 50 | ST | 1200 | 800 | 350 | MM | 17050998 | 83024150 |  |  | ST | 0 | 0 | 0 | MM
2026 | 5752 | 35497 | 2012316 | ACO Montagezusatzschiene für dwd-Montageschienen Profix | 79.75 | EUR |  | 1 | ST | E2 | ACO Lichtschacht Zubehör | Keller | 4002626354976 | 1 | KG | 10 | ST | 100 | ST | 1200 | 800 | 400 | MM | 8020198 | 73269098 | CZ |  | ST | 0 | 0 | 0 | MM
2026 | 5753 | 35565 | 2012322 | ACO Entwässerungsanschluss für Lichtschacht 3-teilig mit Dichtungsring kurzer Stutzen | 32.75 | EUR |  | 1 | ST | E2 | ACO Lichtschacht Zubehör | Keller | 4002626355652 | 0.2 | KG | 25 | ST | 300 | ST | 1200 | 800 | 925 | MM | 8020198 | 39269097 | DE | NI | ST | 0 | 0 | 0 | MM
2026 | 5102 | 35567 | 2012324 | ACO Lichtschachtkörper 1000x600x400mm | 120.25 | EUR |  | 1 | ST | E1 | ACO Lichtschacht | Keller | 4002626355676 | 5.73 | KG | 25 | ST | 25 | ST | 1200 | 800 | 1935 | MM | 8020105 | 39259080 | DE | SH | ST | 0 | 0 | 0 | MM
2026 | 5112 | 35572 | 2012329 | ACO Streckmetallrost begehbar für Lichtschacht 800x400mm Außenmaß: 840x400x20mm | 59.25 | EUR |  | 1 | ST | E1 | ACO Lichtschacht | Keller | 4002626355720 | 3 | KG | 25 | ST | 100 | ST | 1200 | 860 | 1200 | MM | 8020105 | 73089098 | UA |  | ST | 840 | 400 | 20 | MM
2026 | 5112 | 35573 | 2012330 | ACO Streckmetallrost begehbar für Lichtschacht 1000x400mm Außenmaß: 1040x400x20mm | 66.25 | EUR |  | 1 | ST | E1 | ACO Lichtschacht | Keller | 4002626355737 | 3.6 | KG | 30 | ST | 100 | ST | 1200 | 860 | 1310 | MM | 8020105 | 73089098 | UA |  | ST | 1040 | 400 | 20 | MM
2026 | 5112 | 35574 | 2012331 | ACO Maschenrost MW30/30 begeh bar für Lichtschacht 800x400mm Außenmaß: 840x400x20mm | 59.25 | EUR |  | 1 | ST | E1 | ACO Lichtschacht | Keller | 4002626355744 | 4.3 | KG | 25 | ST | 100 | ST | 1200 | 860 | 1200 | MM | 8020105 | 73269098 | UA |  | ST | 840 | 400 | 20 | MM
2026 | 5112 | 35575 | 2012332 | ACO Maschenrost MW30/30 begeh bar für Lichtschacht 1000x400m m Außenmaß: 1040x400x20mm | 66.25 | EUR |  | 1 | ST | E1 | ACO Lichtschacht | Keller | 4002626355751 | 5.4 | KG | 30 | ST | 100 | ST | 1200 | 860 | 1310 | MM | 8020105 | 73269098 | CZ |  | ST | 1040 | 400 | 20 | MM
2026 | 5112 | 35576 | 2012333 | ACO Maschenrost MW30/10 begeh bar für Lichtschacht 800x400mm Außenmaß: 840x400x20mm | 85.25 | EUR |  | 1 | ST | E1 | ACO Lichtschacht | Keller | 4002626355768 | 6.2 | KG | 25 | ST | 100 | ST | 1200 | 860 | 1200 | MM | 8020105 | 73269098 | UA |  | ST | 840 | 400 | 20 | MM
2026 | 5112 | 35577 | 2012334 | ACO Maschenrost MW30/10 begeh bar für Lichtschacht1000x400mm Außenmaß 1040x400x20mm | 97.25 | EUR |  | 1 | ST | E1 | ACO Lichtschacht | Keller | 4002626355775 | 7.7 | KG | 30 | ST | 100 | ST | 1200 | 850 | 1200 | MM | 8020105 | 73269098 | CZ |  | ST | 1040 | 400 | 20 | MM
2026 | 5112 | 35578 | 2012335 | ACO Maschenrost MW30/10 befahr bar für Lichtschacht 800x400mm Außenmaß: 840x400x20mm | 139.75 | EUR |  | 1 | ST | E1 | ACO Lichtschacht | Keller | 4002626355782 | 10.6 | KG | 25 | ST | 50 | ST | 1200 | 860 | 1200 | MM | 8020105 | 73269098 | UA |  | ST | 840 | 400 | 0 | MM
2026 | 5112 | 35579 | 2012336 | ACO Maschenrost MW30/10 befahr bar für Lichtschacht 1000x400m m Außenmaß: 1040x400x20mm | 146.5 | EUR |  | 1 | ST | E1 | ACO Lichtschacht | Keller | 4002626355799 | 14.1 | KG | 30 | ST | 50 | ST | 1200 | 860 | 750 | MM | 8020105 | 73269098 | CZ |  | ST | 1040 | 400 | 0 | MM
2026 | 5211 | 35580 | 2012337 | ACO Streckmetallrost 400x200mm begehbar für Lüftungsschacht | 49.25 | EUR |  | 1 | ST | E1 | ACO Lichtschacht | Keller | 4002626355805 | 1 | KG | 24 | ST | 200 | ST | 1200 | 800 | 485 | MM | 8020206 | 73269098 | DE | NW | ST | 0 | 0 | 0 | MM
2026 | 5211 | 35581 | 2012338 | ACO Maschenrost 400x200mm MW30/30 begehbar für Lüftungsschacht | 49.25 | EUR |  | 1 | ST | E1 | ACO Lichtschacht | Keller | 4002626355812 | 1.1 | KG | 24 | ST | 200 | ST | 1200 | 800 | 485 | MM | 8020108 | 73269098 | DE | NW | ST | 0 | 0 | 0 | MM
2026 | 5211 | 35582 | 2012339 | ACO Maschenrost 400x200mm MW30/10 begehbar für Lüftungsschacht | 60 | EUR |  | 1 | ST | E1 | ACO Lichtschacht | Keller | 4002626355829 | 1.9 | KG | 24 | ST | 200 | ST | 1200 | 800 | 485 | MM | 8020108 | 73269098 | DE | NW | ST | 0 | 0 | 0 | MM
2026 | 5752 | 35583 | 2012340 | ACO Verschluss aus Edelstahl für dwd Lichtschächte | 65.25 | EUR |  | 1 | ST | E2 | ACO Lichtschacht Zubehör | Keller | 4002626355836 | 0.5 | KG | 10 | ST | 200 | ST | 1200 | 800 | 335 | MM | 8020198 | 73269098 | CZ |  | ST | 0 | 118 | 0 | MM
2026 | 5750 | 35590 | 2012347 | ACO Edelstahl Aufsteckzarge 800x600x400mm | 80.75 | EUR |  | 1 | ST | E2 | ACO Lichtschacht Zubehör | Keller | 4002626355904 | 0.9 | KG | 10 | ST | 50 | ST | 1200 | 800 | 1000 | MM | 8020198 | 73269098 | CZ |  | ST | 0 | 0 | 0 | MM
2026 | 5750 | 35591 | 2012348 | ACO Edelstahl Aufsteckzarge 1000x1000x400mm | 84.75 | EUR |  | 1 | ST | E2 | ACO Lichtschacht Zubehör | Keller | 4002626355911 | 1 | KG | 10 | ST | 50 | ST | 1200 | 800 | 335 | MM | 8020198 | 73269098 | CZ |  | ST | 0 | 0 | 0 | MM
2026 | 5750 | 35592 | 2012349 | ACO Lichtschachtabdeckung ESG 950x480mm | 136.25 | EUR |  | 1 | ST | E2 | ACO Lichtschacht Zubehör | Keller | 4002626355928 | 7.6 | KG | 10 | ST | 40 | ST | 1020 | 1200 | 1030 | MM | 8020198 | 70071980 | DE | NI | ST | 0 | 0 | 0 | MM
2026 | 5750 | 35593 | 2012350 | ACO Lichtschachtabdeckung ESG 1220x480mm | 139.25 | EUR |  | 1 | ST | E2 | ACO Lichtschacht Zubehör | Keller | 4002626355935 | 7.5 | KG | 10 | ST | 40 | ST | 1220 | 800 | 890 | MM | 8020198 | 70071980 | DE | NI | ST | 0 | 0 | 0 | MM
2026 | 5201 | 35594 | 2012351 | ACO Lüftungsschachtkörper 400x400x200mm ohne Boden | 58 | EUR |  | 1 | ST | E1 | ACO Lichtschacht | Keller | 4002626355942 | 1.1 | KG | 24 | ST | 65 | ST | 1200 | 800 | 980 | MM | 8020108 | 39269097 | DE | SH | ST | 0 | 0 | 0 | MM
2026 | 5754 | 35595 | 2012352 | ACO Montageset f. Lichtschacht begehbar betonierten und gemauerte Wand | 12.75 | EUR |  | 1 | ST | E1 | ACO Lichtschacht | Keller | 4002626355959 | 0.3 | KG | 20 | ST | 960 | ST | 1200 | 800 | 785 | MM | 8020198 | 73181595 | DE | SH | ST | 150 | 100 | 40 | MM
2026 | 5754 | 35597 | 2012354 | ACO Montageset für Lüftungsschacht begehbar | 5.5 | EUR |  | 1 | ST | E1 | ACO Lichtschacht | Keller | 4002626355973 | 0.15 | KG | 24 | ST | 960 | ST | 1200 | 800 | 785 | MM | 8020108 | 73181595 | DE | SH | ST | 0 | 0 | 0 | MM
2026 | 5754 | 35598 | 2012355 | ACO Montageset f. Lichtschacht befahrbar betonierte Kellerwand | 15.75 | EUR |  | 1 | ST | E1 | ACO Lichtschacht | Keller | 4002626355980 | 0.43 | KG | 20 | ST | 600 | ST | 1200 | 800 | 485 | MM | 8020198 | 73181595 | DE | SH | ST | 150 | 100 | 40 | MM
2026 | 5102 | 35601 | 2012358 | ACO Lichtschacht 1000x600x400 mm Streckmetallrost begehbar Montageset | 199.25 | EUR |  | 1 | ST | E1 | ACO Lichtschacht | Keller | 4002626356017 | 9.63 | KG | 25 | ST | 25 | ST | 0 | 0 | 0 | MM | 8020105 | 39259080 | DE | BY | ST | 0 | 0 | 0 | MM
2026 | 5102 | 35605 | 2012362 | ACO Lichtschacht 1000x600x400 mm Maschenrost MW30/30 begehbar Montageset | 199.25 | EUR |  | 1 | ST | E1 | ACO Lichtschacht | Keller | 4002626356055 | 11.43 | KG | 25 | ST | 25 | ST | 0 | 0 | 0 | MM | 8020105 | 39259080 | DE | BY | ST | 0 | 0 | 0 | MM
2026 | 5102 | 35609 | 2012366 | ACO Lichtschacht 1000x600x400 mm Maschenrost MW30/10 begehbar Montageset | 230.25 | EUR |  | 1 | ST | E1 | ACO Lichtschacht | Keller | 4002626356093 | 13.73 | KG | 25 | ST | 25 | ST | 0 | 0 | 0 | MM | 8020105 | 39259080 | DE | BY | ST | 0 | 0 | 0 | MM
2026 | 5102 | 35613 | 2012370 | ACO Lichtschacht 1000x600x400 mm Maschenrost MW30/10 befahrbar Montageset | 282.5 | EUR |  | 1 | ST | E1 | ACO Lichtschacht | Keller | 4002626356130 | 20.26 | KG | 25 | ST | 25 | ST | 0 | 0 | 0 | MM | 8020105 | 39259080 | DE | BY | ST | 0 | 0 | 0 | MM
2026 | 5752 | 35632 | 2012378 | ACO Abdichtungsband Dichtfix 4m für dwd Montage | 174.5 | EUR |  | 1 | ST | E2 | ACO Lichtschacht Zubehör | Keller | 4002626356321 | 1.7 | KG | 10 | ST | 180 | ST | 1200 | 800 | 820 | MM | 8020198 | 39100000 | CN |  | ST | 0 | 0 | 0 | MM
2026 | 5752 | 35633 | 2012379 | ACO Montageset für dwd-Montage mit Dichtfix Edelstahl | 102.75 | EUR |  | 1 | ST | E2 | ACO Lichtschacht Zubehör | Keller | 4002626356338 | 0.55 | KG | 10 | ST | 480 | ST | 1200 | 800 | 465 | MM | 8020198 | 73181595 | DE | SH | ST | 0 | 0 | 0 | MM
2026 | 6750 | 35634 | 2012380 | Rex Lith Reparaturset für Kunststoffoberflächen weiß | 35.5 | EUR |  | 1 | ST | A1 | ACO Therm Leibungskellerfenster | Keller | 4002626356345 | 0.2 | KG | 12 | ST | 12 | ST | 1200 | 800 | 400 | MM | 8020198 | 32141010 | DE | HE | ST | 0 | 0 | 0 | MM
2026 | 5753 | 35665 | 2012381 | ACO Verschluss f.Lichtschächte für nachträgliche Montage für nachträgliche Montage | 93 | EUR |  | 1 | ST | E2 | ACO Lichtschacht Zubehör | Keller | 4002626356659 | 0.95 | KG | 10 | ST | 80 | ST | 1200 | 800 | 330 | MM | 8020198 | 73089059 | DE | MV | ST | 0 | 0 | 0 | MM
2026 | 5754 | 35666 | 2012382 | ACO Montageset f. Lichtschacht auf 180 und 200mm Dämmung betonierte Kellerwand | 56 | EUR |  | 1 | ST | E1 | ACO Lichtschacht | Keller | 4002626356666 | 1.26 | KG | 20 | ST | 240 | ST | 1200 | 800 | 465 | MM | 8020198 | 73181595 | DE | SH | ST | 0 | 0 | 0 | MM
2026 | 5754 | 35667 | 2012383 | ACO Montageset f. Lichtschacht auf 80 und 100mm Dämmung betonierte Kellerwand | 27.75 | EUR |  | 1 | ST | E1 | ACO Lichtschacht | Keller | 4002626356673 | 0.55 | KG | 20 | ST | 480 | ST | 1200 | 800 | 770 | MM | 8020198 | 73181595 | DE | SH | ST | 200 | 100 | 40 | MM
2026 | 6401 | 35777 | 2012384 | ACO Therm Wechseleinsatz 750x 500mm DIN L | 298.75 | EUR |  | 1 | ST | B1 | ACO Sanierungsfenster | Keller | 4002626357779 | 6.6 | KG | 12 | ST | 24 | ST | 1200 | 800 | 1000 | MM | 17050904 | 39252000 | DE | NI | ST | 0 | 0 | 0 | MM
2026 | 6401 | 35778 | 2012385 | ACO Therm Wechseleinsatz 750x 625mm DIN L | 313.5 | EUR |  | 1 | ST | B1 | ACO Sanierungsfenster | Keller | 4002626357786 | 8.3 | KG | 12 | ST | 24 | ST | 1200 | 800 | 1000 | MM | 17050904 | 39252000 | DE | NI | ST | 0 | 0 | 0 | MM
2026 | 6401 | 35779 | 2012386 | ACO Therm Wechseleinsatz 1000x 500mm DIN L | 331.5 | EUR |  | 1 | ST | B1 | ACO Sanierungsfenster | Keller | 4002626357793 | 8.8 | KG | 12 | ST | 24 | ST | 1200 | 800 | 1000 | MM | 17050904 | 39252000 | DE | NI | ST | 0 | 0 | 0 | MM
2026 | 6401 | 35780 | 2012387 | ACO Therm DK-Wechsel- Einsatz 1000x625mm DIN L | 343.25 | EUR |  | 1 | ST | B1 | ACO Sanierungsfenster | Keller | 4002626357809 | 10.9 | KG | 12 | ST | 12 | ST | 1200 | 800 | 1000 | MM | 17050904 | 39252000 | DE | NI | ST | 0 | 0 | 0 | MM
2026 | 6401 | 35781 | 2012388 | ACO Therm Wechseleinsatz 1000x 750mm DIN L | 351.75 | EUR |  | 1 | ST | B1 | ACO Sanierungsfenster | Keller | 4002626357816 | 13.2 | KG | 12 | ST | 12 | ST | 1200 | 800 | 900 | MM | 17050904 | 39252000 | DE | NI | ST | 0 | 0 | 0 | MM
2026 | 6401 | 35782 | 2012389 | ACO Therm Wechseleinsatz 1000x 1000mm DIN L | 389 | EUR |  | 1 | ST | B1 | ACO Sanierungsfenster | Keller | 4002626357823 | 17.8 | KG | 12 | ST | 12 | ST | 1200 | 800 | 1000 | MM | 17050904 | 39252000 | DE | NI | ST | 0 | 0 | 0 | MM
2026 | 6401 | 35783 | 2012390 | ACO Therm Wechseleinsatz 750x 500mm DIN R | 298.75 | EUR |  | 1 | ST | B1 | ACO Sanierungsfenster | Keller | 4002626357830 | 6.6 | KG | 12 | ST | 24 | ST | 1200 | 800 | 1000 | MM | 17050904 | 39252000 | DE | NI | ST | 0 | 0 | 0 | MM
2026 | 6401 | 35784 | 2012391 | ACO Therm Wechseleinsatz 750x 625mm DIN R | 313.5 | EUR |  | 1 | ST | B1 | ACO Sanierungsfenster | Keller | 4002626357847 | 8.3 | KG | 12 | ST | 24 | ST | 1200 | 800 | 1000 | MM | 17050904 | 39252000 | DE | NI | ST | 0 | 0 | 0 | MM
2026 | 6401 | 35785 | 2012392 | ACO Therm Wechseleinsatz 1000x 500mm DIN R | 331.5 | EUR |  | 1 | ST | B1 | ACO Sanierungsfenster | Keller | 4002626357854 | 8.8 | KG | 12 | ST | 24 | ST | 1200 | 800 | 900 | MM | 17050904 | 39252000 | DE | NI | ST | 0 | 0 | 0 | MM
2026 | 6401 | 35786 | 2012393 | ACO Therm Wechseleinsatz 1000x 625mm DIN R | 343.25 | EUR |  | 1 | ST | B1 | ACO Sanierungsfenster | Keller | 4002626357861 | 10.9 | KG | 12 | ST | 12 | ST | 1200 | 800 | 1000 | MM | 17050904 | 39252000 | DE | NI | ST | 0 | 0 | 0 | MM
2026 | 6401 | 35787 | 2012394 | ACO Therm Wechseleinsatz 1000x 750mm DIN R | 351.75 | EUR |  | 1 | ST | B1 | ACO Sanierungsfenster | Keller | 4002626357878 | 13.2 | KG | 12 | ST | 12 | ST | 1200 | 800 | 900 | MM | 17050904 | 39252000 | DE | NI | ST | 0 | 0 | 0 | MM
2026 | 6401 | 35788 | 2012395 | ACO Therm Wechseleinsatz 1000x 1000mm DIN R | 389 | EUR |  | 1 | ST | B1 | ACO Sanierungsfenster | Keller | 4002626357885 | 17.8 | KG | 12 | ST | 12 | ST | 1200 | 800 | 1000 | MM | 17050904 | 39252000 | DE | NI | ST | 0 | 0 | 0 | MM
2026 | 5754 | 35834 | 2012440 | ACO Montageset f. Lichtschacht auf 60mm Dämmung betonierte und gemauerte Wand | 24.5 | EUR |  | 1 | ST | E1 | ACO Lichtschacht | Keller | 4002626358349 | 0.36 | KG | 20 | ST | 480 | ST | 1200 | 800 | 465 | MM | 8020198 | 73181595 | DE | SH | ST | 200 | 100 | 40 | MM
2026 | 6401 | 35859 | 2012441 | ACO Therm Wechseleinsatz 900x 750mm DIN L | 385.75 | EUR |  | 1 | ST | B1 | ACO Sanierungsfenster | Keller | 4002626358592 | 16 | KG | 12 | ST | 12 | ST | 1200 | 800 | 1000 | MM | 17050904 | 39252000 | DE | NI | ST | 0 | 0 | 0 | MM
2026 | 6401 | 35860 | 2012442 | ACO Therm Wechseleinsatz 900x 750mm DIN R | 385.75 | EUR |  | 1 | ST | B1 | ACO Sanierungsfenster | Keller | 4002626358608 | 16 | KG | 12 | ST | 12 | ST | 1200 | 800 | 1000 | MM | 17050904 | 39252000 | DE | NI | ST | 0 | 0 | 0 | MM
2026 | 5106 | 35894 | 2012445 | ACO Lichtschachtkörper 1250x1000x400mm | 214.25 | EUR |  | 1 | ST | E1 | ACO Lichtschacht | Keller | 4002626358943 | 12.6 | KG | 30 | ST | 30 | ST | 1450 | 1200 | 2010 | MM | 8020105 | 39259080 | NL |  | ST | 0 | 0 | 0 | MM
2026 | 5112 | 35896 | 2012447 | ACO Streckmetallrost begehbar für Lichtschacht 1250x400mm Außenmaß 1340x400x20mm | 100 | EUR |  | 1 | ST | E1 | ACO Lichtschacht | Keller | 4002626358967 | 5.6 | KG | 30 | ST | 100 | ST | 1340 | 860 | 1315 | MM | 8020105 | 73089098 | UA |  | ST | 1340 | 400 | 20 | MM
2026 | 5112 | 35897 | 2012448 | ACO Maschenrost MW30/30 begeh bar für Lichtschacht 1250x400 mm Außenmaß1340x400x20mm | 100 | EUR |  | 1 | ST | E1 | ACO Lichtschacht | Keller | 4002626358974 | 9 | KG | 30 | ST | 100 | ST | 1340 | 860 | 1260 | MM | 8020105 | 73269098 | CZ |  | ST | 1340 | 400 | 0 | MM
2026 | 5112 | 35898 | 2012449 | ACO Maschenrost MW30/10 begeh bar für Lichtschacht 1250x400 mm Außenmaß1340x400x20mm | 131.5 | EUR |  | 1 | ST | E1 | ACO Lichtschacht | Keller | 4002626358981 | 13.3 | KG | 30 | ST | 100 | ST | 1340 | 860 | 1260 | MM | 8020105 | 73269098 | CZ |  | ST | 1340 | 400 | 0 | MM
2026 | 5112 | 35899 | 2012450 | ACO Maschenrost MW30/10 befahr bar für Lichtschacht 1250x400 mm Außenmaß1340x400x20mm | 225.75 | EUR |  | 1 | ST | E1 | ACO Lichtschacht | Keller | 4002626358998 | 20.4 | KG | 30 | ST | 50 | ST | 1340 | 860 | 1260 | MM | 8020105 | 73269098 | CZ |  | ST | 1340 | 400 | 0 | MM
2026 | 5750 | 35901 | 2012452 | ACO Edelstahl Aufsteckzarge 1250x1000x400mm | 92 | EUR |  | 1 | ST | E2 | ACO Lichtschacht Zubehör | Keller | 4002626359018 | 1.1 | KG | 10 | ST | 25 | ST | 1350 | 800 | 335 | MM | 8020198 | 73269098 | CZ |  | ST | 0 | 0 | 0 | MM
2026 | 5750 | 35902 | 2012453 | ACO Lichtschachtabdeckung ESG 1500x480mm | 150 | EUR |  | 1 | ST | E2 | ACO Lichtschacht Zubehör | Keller | 4002626359025 | 10 | KG | 10 | ST | 40 | ST | 1230 | 1600 | 880 | MM | 8020105 | 70071980 | DE | NI | ST | 0 | 0 | 0 | MM
2026 | 5752 | 35903 | 2012454 | ACO dwd-Montageschienenset 1250x1000x400mm aus Edelstahl | 623 | EUR |  | 1 | ST | E2 | ACO Lichtschacht Zubehör | Keller | 4002626359032 | 4 | KG | 10 | ST | 25 | ST | 1350 | 800 | 335 | MM | 8020198 | 73269098 | CZ |  | ST | 0 | 0 | 0 | MM
2026 | 5106 | 35904 | 2012455 | ACO Lichtschacht 1250x1000x400 mm Streckmetallrost Montageset begehbar | 327 | EUR |  | 1 | ST | E1 | ACO Lichtschacht | Keller | 4002626359049 | 18.5 | KG | 30 | ST | 30 | ST | 0 | 0 | 0 | MM | 8020105 | 39259080 | DE | BY | ST | 0 | 0 | 0 | MM
2026 | 5106 | 35905 | 2012456 | ACO Lichtschacht 1250x1000x400 mm Maschenrost 30/30 Montageset begehbar | 327 | EUR |  | 1 | ST | E1 | ACO Lichtschacht | Keller | 4002626359056 | 21.9 | KG | 30 | ST | 30 | ST | 0 | 0 | 0 | MM | 8020105 | 39259080 | DE | BY | ST | 0 | 0 | 0 | MM
2026 | 5106 | 35906 | 2012457 | ACO Lichtschacht 1250x1000x400 mm Maschenrost 30/10 Montageset begehbar | 358.5 | EUR |  | 1 | ST | E1 | ACO Lichtschacht | Keller | 4002626359063 | 26.2 | KG | 30 | ST | 30 | ST | 0 | 0 | 0 | MM | 8020105 | 39259080 | DE | BY | ST | 0 | 0 | 0 | MM
2026 | 5106 | 35907 | 2012458 | ACO Lichtschacht 1250x1000x400 mm Maschenrost 30/10 Montageset befahrbar | 455.75 | EUR |  | 1 | ST | E1 | ACO Lichtschacht | Keller | 4002626359070 | 33.43 | KG | 30 | ST | 30 | ST | 0 | 0 | 0 | MM | 8020105 | 39259080 | DE | BY | ST | 0 | 0 | 0 | MM
2026 | 7750 | 36581 | 2012465 | ACO Schutzgitter für Nebenraumfenster verzinkt 600x400mm AKF | 51 | EUR |  | 1 | ST | C1 | ACO Nebenraumfenster | Keller | 4002626365811 | 1.27 | KG | 5 | ST | 100 | ST | 1200 | 800 | 500 | MM | 17050998 | 73089098 | DE | NW | ST | 0 | 0 | 0 | MM
2026 | 7750 | 36582 | 2012466 | ACO Schutzgitter für Nebenraumfenster verzinkt 800x600mm AKF | 69 | EUR |  | 1 | ST | C1 | ACO Nebenraumfenster | Keller | 4002626365828 | 3.2 | KG | 5 | ST | 50 | ST | 1200 | 800 | 500 | MM | 17050998 | 73089098 | DE | NW | ST | 0 | 0 | 0 | MM
2026 | 7750 | 36583 | 2012467 | ACO Schutzgitter für Nebenraumfenster verzinkt 1000x500mm AKF | 73.75 | EUR |  | 1 | ST | C1 | ACO Nebenraumfenster | Keller | 4002626365835 | 3.3 | KG | 5 | ST | 50 | ST | 1200 | 800 | 500 | MM | 17050998 | 73089098 | DE | NW | ST | 0 | 0 | 0 | MM
2026 | 4401 | 36629 | 2012479 | ACO Classic Dreh-/Kippeinsatz weiß für Rahmen 750x500mm DIN rechts | 415.5 | EUR |  | 1 | ST | B1 | ACO Sanierungsfenster | Keller | 4002626366290 | 8 | KG | 12 | ST | 48 | ST | 1200 | 800 | 1050 | MM | 17050998 | 39252000 | DE | NI | ST | 0 | 0 | 0 | MM
2026 | 4401 | 36630 | 2012480 | ACO Classic Dreh-/Kippeinsatz weiß für Rahmen 750x625mm DIN rechts | 435.75 | EUR |  | 1 | ST | B1 | ACO Sanierungsfenster | Keller | 4002626366306 | 10.1 | KG | 12 | ST | 32 | ST | 1200 | 800 | 1000 | MM | 17050998 | 39252000 | DE | NI | ST | 0 | 0 | 0 | MM
2026 | 4401 | 36631 | 2012481 | ACO Classic Dreh-/Kippeinsatz weiß für Rahmen 1000x500mm DIN rechts | 461 | EUR |  | 1 | ST | B1 | ACO Sanierungsfenster | Keller | 4002626366313 | 10.6 | KG | 12 | ST | 32 | ST | 1200 | 800 | 1050 | MM | 17050998 | 39252000 | DE | NI | ST | 0 | 0 | 0 | MM
2026 | 4401 | 36632 | 2012482 | ACO Classic Dreh-/Kippeinsatz weiß für Rahmen 1000x625mm DIN rechts | 482.5 | EUR |  | 1 | ST | B1 | ACO Sanierungsfenster | Keller | 4002626366320 | 13 | KG | 12 | ST | 32 | ST | 1200 | 800 | 1050 | MM | 17050998 | 39252000 | DE | NI | ST | 0 | 0 | 0 | MM
2026 | 4401 | 36633 | 2012483 | ACO Classic Dreh-/Kippeinsatz weiß für Rahmen 1000x750mm DIN rechts | 538 | EUR |  | 1 | ST | B1 | ACO Sanierungsfenster | Keller | 4002626366337 | 15.5 | KG | 12 | ST | 16 | ST | 1200 | 800 | 1050 | MM | 17050998 | 39252000 | DE | NI | ST | 0 | 0 | 0 | MM
2026 | 4401 | 36634 | 2012484 | ACO Classic Dreh-/Kippeinsatz weiß für Rahmen 1000x1000mm DIN rechts | 561 | EUR |  | 1 | ST | B1 | ACO Sanierungsfenster | Keller | 4002626366344 | 18.5 | KG | 12 | ST | 16 | ST | 1200 | 800 | 1000 | MM | 17050998 | 39252000 | DE | NI | ST | 0 | 0 | 0 | MM
2026 | 4401 | 36635 | 2012485 | ACO Classic Dreh-/Kippeinsatz weiß für Rahmen 750x500mm DIN links | 415.5 | EUR |  | 1 | ST | B1 | ACO Sanierungsfenster | Keller | 4002626366351 | 8 | KG | 12 | ST | 24 | ST | 1200 | 800 | 1050 | MM | 17050998 | 39252000 | DE | NI | ST | 0 | 0 | 0 | MM
2026 | 4401 | 36636 | 2012486 | ACO Classic Dreh-/Kippeinsatz weiß für Rahmen 750x625mm DIN links | 435.75 | EUR |  | 1 | ST | B1 | ACO Sanierungsfenster | Keller | 4002626366368 | 10.1 | KG | 12 | ST | 24 | ST | 1200 | 800 | 1000 | MM | 17050998 | 39252000 | DE | NI | ST | 0 | 0 | 0 | MM
2026 | 4401 | 36637 | 2012487 | ACO Classic Dreh-/Kippeinsatz weiß für Rahmen 1000x500mm DIN links | 461 | EUR |  | 1 | ST | B1 | ACO Sanierungsfenster | Keller | 4002626366375 | 10.6 | KG | 12 | ST | 12 | ST | 1200 | 800 | 1050 | MM | 17050998 | 39252000 | DE | NI | ST | 0 | 0 | 0 | MM
2026 | 4401 | 36638 | 2012488 | ACO Classic Dreh-/Kippeinsatz weiß für Rahmen 1000x625mm DIN links | 482.5 | EUR |  | 1 | ST | B1 | ACO Sanierungsfenster | Keller | 4002626366382 | 13 | KG | 12 | ST | 12 | ST | 1200 | 800 | 1050 | MM | 17050998 | 39252000 | DE | NI | ST | 0 | 0 | 0 | MM
2026 | 4401 | 36639 | 2012489 | ACO Classic Dreh-/Kippeinsatz weiß für Rahmen 1000x750mm DIN links | 538 | EUR |  | 1 | ST | B1 | ACO Sanierungsfenster | Keller | 4002626366399 | 15.5 | KG | 12 | ST | 12 | ST | 1200 | 800 | 1050 | MM | 17050998 | 39252000 | DE | NI | ST | 0 | 0 | 0 | MM
2026 | 4401 | 36640 | 2012490 | ACO Classic Dreh-/Kippeinsatz weiß für Rahmen 1000x1000mm DIN links | 561 | EUR |  | 1 | ST | B1 | ACO Sanierungsfenster | Keller | 4002626366405 | 18.5 | KG | 12 | ST | 12 | ST | 1200 | 800 | 1000 | MM | 17050998 | 39252000 | DE | NI | ST | 0 | 0 | 0 | MM
2026 | 7750 | 36711 | 2012491 | ACO Maueranker für Nebenraumfenster ein Satz mit 4 Stück | 5.7 | EUR |  | 1 | ST | C1 | ACO Nebenraumfenster | Keller | 4002626367112 | 0.25 | KG | 25 | ST | 100 | ST | 1200 | 800 | 535 | MM | 17050998 | 83024150 | DE | NI | ST | 0 | 0 | 0 | MM
2026 | 53010 | 36901 | 2012583 | Aufsteckzarge 250x250mm für Hofablauf | 23.25 | EUR |  | 1 | ST | J2 | ACO Self Europoint Hofablauf | GaLaBau/Tiefbau | 4002626369017 | 0.46 | KG | 10 | ST | 500 | ST | 1200 | 800 | 1150 | MM | 3060104 | 73269098 | CZ |  | ST | 250 | 250 | 0 | MM
2026 | 53010 | 36902 | 2012584 | Maschenrost 250x250mm für Hofablauf | 137.25 | EUR |  | 1 | ST | J2 | ACO Self Europoint Hofablauf | GaLaBau/Tiefbau | 4002626369024 | 1.76 | KG | 10 | ST | 100 | ST | 1200 | 800 | 550 | MM | 3060198 | 73269098 | DE | NW | ST | 0 | 0 | 0 | MM
2026 | 7999 | 37094 | 2012626 | Scheren weiß kurz neue Version breiter Absatz bis 400mm | 9.1 | EUR |  | 1 | PAA | C1 | ACO Nebenraumfenster | Keller | 4002626370945 | 0.2 | KG | 50 | PAA | 500 | PAA | 1200 | 800 | 350 | MM | 17050998 | 39259010 | DE | NI | PAA | 0 | 0 | 0 | MM
2026 | 7999 | 37095 | 2012627 | Scheren weiß lang neue Version breiter Absatz ab 400mm | 9.5 | EUR |  | 1 | PAA | C1 | ACO Nebenraumfenster | Keller | 4002626370952 | 0.2 | KG | 50 | PAA | 300 | PAA | 1200 | 800 | 350 | MM | 17050998 | 39259010 | DE | NI | PAA | 0 | 0 | 0 | MM
2026 | 5752 | 37109 | 2012630 | ACO Dichtmasse Profix für Lichtschacht druckwasserdicht | 97.25 | EUR |  | 1 | ST | E2 | ACO Lichtschacht Zubehör | Keller | 4002626371096 | 0.4 | KG | 12 | ST | 1344 | ST | 1200 | 800 | 745 | MM | 6020699 | 32141010 | DE | SH | ST | 0 | 0 | 0 | MM
2026 | 6209 | 37115 | 2012631 | ACO Kopplungsprofil (116.217) mini L1000mm weiß | 13.5 | EUR |  | 1 | ST | A1 | ACO Therm Leibungskellerfenster | Keller | 4002626371157 | 0.164 | KG | 25 | ST | 25 | ST | 1200 | 800 | 1000 | MM | 17050117 | 39252000 | DE | NI | ST | 0 | 0 | 0 | MM
2026 | 7750 | 37170 | 2012635 | ACO Windabweiser 1 Paar weiß für Nebenraumfenster | 1.9 | EUR |  | 1 | ST | C1 | ACO Nebenraumfenster | Keller | 4002626371706 | 0.05 | KG | 200 | ST | 200 | ST | 1200 | 800 | 950 | MM | 17050998 | 39259010 | DE | NI | ST | 0 | 0 | 0 | MM
2026 | 53010 | 37186 | 2012638 | ACO Self Aufsteckzarge Edelstahl für Hofablauf | 64 | EUR |  | 1 | ST | J2 | ACO Self Europoint Hofablauf | GaLaBau/Tiefbau | 8590830183728 | 0.5 | KG | 10 | ST | 50 | ST | 1200 | 800 | 550 | MM | 3060108 | 73269098 | CZ |  | ST | 258 | 258 | 0 | MM
2026 | 5312 | 37190 | 2012639 | ACO Maschenrost MW30/10 begeh bar für Lichtschacht 800x500 mm Außenmaß 910x505x25mm | 109.75 | EUR |  | 1 | ST | E1 | ACO Lichtschacht | Keller | 4002626371904 | 12.8 | KG | 14 | ST | 50 | ST | 1200 | 800 | 1000 | MM | 8020105 | 73089098 | CZ |  | ST | 910 | 505 | 0 | MM
2026 | 5312 | 37191 | 2012640 | ACO Maschenrost MW30/10 begeh bar für Lichtschacht 1000x500 mm Außenmaß 1106x505x25mm | 150.5 | EUR |  | 1 | ST | E1 | ACO Lichtschacht | Keller | 4002626371911 | 15.5 | KG | 14 | ST | 100 | ST | 1200 | 800 | 1000 | MM | 8020105 | 73089098 | CZ |  | ST | 1106 | 505 | 0 | MM
2026 | 5312 | 37192 | 2012641 | ACO Maschenrost MW30/10 begeh bar für Lichtschacht 1250x600 mm Außenmaß 1356x605x25mm | 231.25 | EUR |  | 1 | ST | E1 | ACO Lichtschacht | Keller | 4002626371928 | 21.4 | KG | 12 | ST | 50 | ST | 1200 | 800 | 1000 | MM | 8020105 | 73089098 | CZ |  | ST | 1356 | 605 | 0 | MM
2026 | 10305 | 37250 | 2012642 | ACO Self IndoorSchuhabstreifer m. Winkelrahmen Rips anthrazit 600x400mm | 134.5 | EUR |  | 1 | ST | K1 | ACO Self Schuhabstreifer | GaLaBau/Tiefbau | 4002626372505 | 1.9 | KG | 4 | ST | 50 | ST | 1200 | 800 | 450 | MM | 8010101 | 76109090 | DE | NI | ST | 600 | 400 | 12 | MM
2026 | 10305 | 37251 | 2012643 | ACO Self IndoorSchuhabstreifer m. Winkelrahmen Rips grau 600x400m | 134.5 | EUR |  | 1 | ST | K1 | ACO Self Schuhabstreifer | GaLaBau/Tiefbau | 4002626372512 | 1.9 | KG | 4 | ST | 50 | ST | 1200 | 800 | 230 | MM | 8010101 | 76109090 | DE | NI | ST | 600 | 400 | 12 | MM
2026 | 10305 | 37255 | 2012645 | ACO Self IndoorSchuhabstreifer m. Winkelrahmen Rips anthrazit 750x500mm | 195 | EUR |  | 1 | ST | K1 | ACO Self Schuhabstreifer | GaLaBau/Tiefbau | 4002626372550 | 3.05 | KG | 4 | ST | 60 | ST | 1200 | 800 | 530 | MM | 8010101 | 76109090 | DE | NI | ST | 750 | 500 | 12 | MM
2026 | 10305 | 37256 | 2012646 | ACO Self IndoorSchuhabstreifer m. Winkelrahmen Rips grau 750x500mm | 195 | EUR |  | 1 | ST | K1 | ACO Self Schuhabstreifer | GaLaBau/Tiefbau | 4002626372567 | 3.05 | KG | 4 | ST | 60 | ST | 1200 | 800 | 520 | MM | 8010101 | 76109090 | DE | NI | ST | 750 | 500 | 12 | MM
2026 | 53010 | 37273 | 2012647 | ACO Self Hofablaufrost V2A 250x250mm Dreieckprofil | 195.5 | EUR |  | 1 | ST | J2 | ACO Self Europoint Hofablauf | GaLaBau/Tiefbau | 8590830124226 | 2.3 | KG | 20 | ST | 50 | ST | 1200 | 800 | 550 | MM | 3060108 | 73269098 | CZ |  | ST | 0 | 0 | 0 | MM
2026 | 5750 | 37497 | 2012681 | ACO Lichtschachtabdeckung ESG 1500x680mm | 186.5 | EUR |  | 1 | ST | E2 | ACO Lichtschacht Zubehör | Keller | 4002626374974 | 8.7 | KG | 10 | ST | 40 | ST | 1230 | 1600 | 885 | MM | 8020105 | 70071980 | DE | NI | ST | 0 | 0 | 0 | MM
2026 | 5303 | 375000 | 2012683 | ACO Lichtschachtkörper 1000x1000x600mm | 179.25 | EUR |  | 1 | ST | E1 | ACO Lichtschacht | Keller | 4002626676450 | 10.46 | KG | 25 | ST | 25 | ST | 1200 | 1200 | 2000 | MM | 8020105 | 39259080 | NL |  | ST | 0 | 0 | 0 | MM
2026 | 5304 | 375001 | 2012684 | ACO Lichtschachtkörper 1000x1300x600mm | 315.25 | EUR |  | 1 | ST | E1 | ACO Lichtschacht | Keller | 4002626676467 | 15.29 | KG | 25 | ST | 25 | ST | 1200 | 1600 | 2100 | MM | 8020105 | 39259080 | NL |  | ST | 0 | 0 | 0 | MM
2026 | 5305 | 375002 | 2012685 | ACO Lichtschachtkörper 1250x1300x600mm | 384.75 | EUR |  | 1 | ST | E1 | ACO Lichtschacht | Keller | 4002626676474 | 18.54 | KG | 25 | ST | 25 | ST | 1500 | 2000 | 1800 | MM | 8020105 | 39259080 | NL |  | ST | 0 | 0 | 0 | MM
2026 | 5101 | 375003 | 2012686 | ACO Lichtschachtkörper 800x600x400mm | 101.75 | EUR |  | 1 | ST | E1 | ACO Lichtschacht | Keller | 4002626733276 | 4.6 | KG | 25 | ST | 25 | ST | 1200 | 800 | 1000 | MM | 8020105 | 39259080 | DE | SH | ST | 0 | 0 | 0 | MM
2026 | 5103 | 375005 | 2012688 | ACO Lichtschachtkörper 1000x1000x400mm | 148 | EUR |  | 1 | ST | E1 | ACO Lichtschacht | Keller | 4002626733290 | 7.6 | KG | 30 | ST | 30 | ST | 1200 | 800 | 1000 | MM | 8020105 | 39259080 | DE | SH | ST | 0 | 0 | 0 | MM
2026 | 5104 | 375006 | 2012689 | ACO Lichtschachtkörper 1000x1300x400mm | 233.5 | EUR |  | 1 | ST | E1 | ACO Lichtschacht | Keller | 4002626733306 | 11.3 | KG | 30 | ST | 30 | ST | 1200 | 800 | 1000 | MM | 8020105 | 39259080 | DE | SH | ST | 0 | 0 | 0 | MM
2026 | 5303 | 375008 | 2012691 | ACO Lichtschacht 1000x1000x600 mit Streckmetallrost und Montageset begehbar | 297 | EUR |  | 1 | ST | E1 | ACO Lichtschacht | Keller | 4002626738714 | 16.81 | KG | 25 | ST | 25 | ST | 0 | 0 | 0 | MM | 8020105 | 39259080 | DE | BY | ST | 0 | 0 | 0 | MM
2026 | 5303 | 375009 | 2012692 | ACO Lichtschacht 1000x1000x600 mit Maschenrost 30/30 und Montageset begehbar | 297 | EUR |  | 1 | ST | E1 | ACO Lichtschacht | Keller | 4002626738721 | 19.66 | KG | 25 | ST | 25 | ST | 0 | 0 | 0 | MM | 8020105 | 39259080 | DE | BY | ST | 0 | 0 | 0 | MM
2026 | 5303 | 375010 | 2012693 | ACO Lichtschacht 1000x1000x600 mm Maschenrost MW30/10 Montageset begehbar | 332.5 | EUR |  | 1 | ST | E1 | ACO Lichtschacht | Keller | 4002626738738 | 24.56 | KG | 25 | ST | 25 | ST | 0 | 0 | 0 | MM | 8020105 | 39259080 | DE | BY | ST | 0 | 0 | 0 | MM
2026 | 5303 | 375011 | 2012694 | ACO Lichtschacht 1000x1000x600 mm Maschenrost MW30/10 Montageset befahrbar | 410 | EUR |  | 1 | ST | E1 | ACO Lichtschacht | Keller | 4002626738745 | 31.16 | KG | 25 | ST | 25 | ST | 0 | 0 | 0 | MM | 8020105 | 39259080 | DE | BY | ST | 0 | 0 | 0 | MM
2026 | 5304 | 375012 | 2012695 | ACO Lichtschacht 1000x1300x600 mm Streckmetallrost Montageset begehbar | 433 | EUR |  | 1 | ST | E1 | ACO Lichtschacht | Keller | 4002626738752 | 21.64 | KG | 25 | ST | 25 | ST | 0 | 0 | 0 | MM | 8020105 | 39259080 | DE | BY | ST | 0 | 0 | 0 | MM
2026 | 5304 | 375013 | 2012696 | ACO Lichtschacht 1000x1300x600 mm Maschenrost MW30/30 Montageset begehbar | 433 | EUR |  | 1 | ST | E1 | ACO Lichtschacht | Keller | 4002626738769 | 24.49 | KG | 25 | ST | 25 | ST | 0 | 0 | 0 | MM | 8020105 | 39259080 | DE | BY | ST | 0 | 0 | 0 | MM
2026 | 5304 | 375014 | 2012697 | ACO Lichtschacht 1000x1300x600 mm Maschenrost MW30/10 Montageset begehbar | 468.5 | EUR |  | 1 | ST | E1 | ACO Lichtschacht | Keller | 4002626738776 | 29.39 | KG | 25 | ST | 25 | ST | 0 | 0 | 0 | MM | 8020198 | 39259080 | DE | BY | ST | 0 | 0 | 0 | MM
2026 | 5304 | 375015 | 2012698 | ACO Lichtschacht 1000x1300x600 mm Maschenrost MW30/10 Montageset befahrbar | 546 | EUR |  | 1 | ST | E1 | ACO Lichtschacht | Keller | 4002626738783 | 35.99 | KG | 25 | ST | 25 | ST | 0 | 0 | 0 | MM | 8020105 | 39259080 | DE | BY | ST | 0 | 0 | 0 | MM
2026 | 5305 | 375016 | 2012699 | ACO Lichtschacht 1250x1300x600 mm Streckmetallrost Montageset begehbar | 531.5 | EUR |  | 1 | ST | E1 | ACO Lichtschacht | Keller | 4002626738790 | 26.34 | KG | 25 | ST | 25 | ST | 0 | 0 | 0 | MM | 8020105 | 39259080 | DE | BY | ST | 0 | 0 | 0 | MM
2026 | 5305 | 375017 | 2012700 | ACO Lichtschacht 1250x1300x600 mm Maschenrost MW30/30 Montageset begehbar | 531.5 | EUR |  | 1 | ST | E1 | ACO Lichtschacht | Keller | 4002626738806 | 30.14 | KG | 25 | ST | 25 | ST | 0 | 0 | 0 | MM | 8020105 | 39259080 | DE | BY | ST | 0 | 0 | 0 | MM
2026 | 5305 | 375018 | 2012701 | ACO Lichtschacht 1250x1300x600 mm Maschenrost MW30/10 Montageset begehbar | 585 | EUR |  | 1 | ST | E1 | ACO Lichtschacht | Keller | 4002626738813 | 36.59 | KG | 25 | ST | 25 | ST | 0 | 0 | 0 | MM | 8020105 | 39259080 | DE | BY | ST | 0 | 0 | 0 | MM
2026 | 5305 | 375019 | 2012702 | ACO Lichtschacht 1250x1300x600 mm Maschenrost MW30/10 Montageset befahrbar | 699.5 | EUR |  | 1 | ST | E1 | ACO Lichtschacht | Keller | 4002626738820 | 45.04 | KG | 25 | ST | 25 | ST | 0 | 0 | 0 | MM | 8020105 | 39259080 | DE | BY | ST | 0 | 0 | 0 | MM
2026 | 5311 | 375020 | 2012703 | ACO Aufstockelement 1000x800mm höhenverstellbar von 30-300mm für Rostbreite 1040mm | 187.75 | EUR |  | 1 | ST | E1 | ACO Lichtschacht | Keller | 4002626733320 | 7.2 | KG | 10 | ST | 10 | ST | 1200 | 800 | 1590 | MM | 8020198 | 39259080 | DE | NI | ST | 1080 | 850 | 350 | MM
2026 | 5311 | 375021 | 2012704 | ACO Aufstockelement 1250x800mm höhenverstellbar von 30-300mm für Rostbreite 1340mm | 212.75 | EUR |  | 1 | ST | E1 | ACO Lichtschacht | Keller | 4002626733337 | 7.95 | KG | 10 | ST | 10 | ST | 1500 | 1000 | 1600 | MM | 8020198 | 39259080 | DE | NI | ST | 0 | 0 | 0 | MM
2026 | 5311 | 375022 | 2012705 | ACO Aufstockelement 1000x800mm fixe Bauhöhe 275mm für Rostbreite 1040mm | 250.75 | EUR |  | 1 | ST | E1 | ACO Lichtschacht | Keller | 4002626733344 | 9.5 | KG | 10 | ST | 10 | ST | 1200 | 1000 | 1550 | MM | 8020198 | 39259080 | DE | NI | ST | 0 | 0 | 0 | MM
2026 | 5311 | 375023 | 2012706 | ACO Aufstockelement 1250x800mm fixe Bauhöhe 275mm für Rostbreite 1340mm | 307.5 | EUR |  | 1 | ST | E1 | ACO Lichtschacht | Keller | 4002626733351 | 11.2 | KG | 10 | ST | 10 | ST | 1500 | 1000 | 1600 | MM | 8020198 | 39259080 | DE | NI | ST | 1370 | 840 | 310 | MM
2026 | 5311 | 375024 | 2012707 | ACO Aufstockelement 1000x800mm höhenverstellbar VK-Set für Lichtschacht 1000x400/600 | 218 | EUR |  | 1 | ST | E1 | ACO Lichtschacht | Keller | 4002626743510 | 7.465 | KG | 10 | ST | 10 | ST | 999 | 999 | 999 | MM | 8020198 | 39259080 | DE | SH | ST | 1081 | 840 | 340 | MM
2026 | 5311 | 375025 | 2012708 | ACO Aufstockelement 1250x800mm höhenverstellbar VK-Set für Lichtschacht 1250x400/600 | 243 | EUR |  | 1 | ST | E1 | ACO Lichtschacht | Keller | 4002626743527 | 8.215 | KG | 10 | ST | 10 | ST | 999 | 999 | 999 | MM | 8020198 | 39259080 | DE | SH | ST | 0 | 0 | 0 | MM
2026 | 5311 | 375026 | 2012709 | ACO Aufstockelement 1000x800mm fixe Bauhöhe 295mm VK-Set für Lichtschacht 1000x400/600 | 291 | EUR |  | 1 | ST | E1 | ACO Lichtschacht | Keller | 4002626743534 | 9.868 | KG | 10 | ST | 10 | ST | 999 | 999 | 999 | MM | 8020198 | 39259080 | DE | SH | ST | 0 | 0 | 0 | MM
2026 | 5311 | 375027 | 2012710 | ACO Aufstockelement 1250x800mm fixe Bauhöhe 295mm VK-Set für Lichtschacht 1250x400/600 | 347.75 | EUR |  | 1 | ST | E1 | ACO Lichtschacht | Keller | 4002626743541 | 11.568 | KG | 10 | ST | 10 | ST | 999 | 999 | 999 | MM | 8020198 | 39259080 | DE | SH | ST | 0 | 0 | 0 | MM
2026 | 5312 | 375028 | 2012711 | ACO Maschenrost MW30/10 begeh bar für Lichtschacht 1250x600 mm Außenmaß 1340x600x20mm | 171.25 | EUR |  | 1 | ST | E1 | ACO Lichtschacht | Keller | 4002626733368 | 17.55 | KG | 25 | ST | 50 | ST | 1340 | 800 | 1200 | MM | 73089098 | 73089098 | UA |  | ST | 1340 | 600 | 20 | MM
2026 | 5312 | 375029 | 2012712 | ACO Maschenrost MW30/10 befahr bar für Lichtschacht 1000x600 mm Außenmaß 1040x600x20mm | 201.75 | EUR |  | 1 | ST | E1 | ACO Lichtschacht | Keller | 4002626733375 | 20.2 | KG | 25 | ST | 50 | ST | 1200 | 800 | 1230 | MM | 73089098 | 73089098 | CZ |  | ST | 0 | 0 | 0 | MM
2026 | 5312 | 375030 | 2012713 | ACO Maschenrost MW30/10 befahrbar für Lichtschacht 1250x600 mm Außenmaß 1340x600x20mm | 285.75 | EUR |  | 1 | ST | E1 | ACO Lichtschacht | Keller | 4002626733382 | 26 | KG | 25 | ST | 25 | ST | 1340 | 800 | 1010 | MM | 73089098 | 73089098 | CZ |  | ST | 0 | 0 | 0 | MM
2026 | 5313 | 375031 | 2012714 | ACO Maschenrost 1340x550x20mm MW30/10begehbar f.Lichtschacht | 225.75 | EUR |  | 1 | ST | E1 | ACO Lichtschacht | Keller | 4002626733399 | 16.5 | KG | 20 | ST | 20 | ST | 1200 | 800 | 1000 | MM | 73089098 | 73089098 | CZ |  | ST | 0 | 0 | 0 | MM
2026 | 5313 | 375032 | 2012715 | ACO Maschenrost 1340x500x20mm MW30/10begehbar f.Lichtschacht | 218.25 | EUR |  | 1 | ST | E1 | ACO Lichtschacht | Keller | 4002626733412 | 15.1 | KG | 20 | ST | 50 | ST | 1200 | 800 | 1000 | MM | 73089098 | 73089098 | CZ |  | ST | 0 | 0 | 0 | MM
2026 | 5313 | 375033 | 2012716 | ACO Maschenrost 1340x450x20mm MW30/10begehbar f.Lichtschacht | 217 | EUR |  | 1 | ST | E1 | ACO Lichtschacht | Keller | 4002626733429 | 14 | KG | 20 | ST | 20 | ST | 1340 | 800 | 550 | MM | 73089098 | 73089098 | CZ |  | ST | 0 | 0 | 0 | MM
2026 | 5754 | 375036 | 2012717 | ACO Montageset Standard begehbar und befahrbar betonierte Kellerwand | 29 | EUR |  | 1 | ST | E1 | ACO Lichtschacht | Keller | 4002626733467 | 0.5 | KG | 25 | ST | 300 | ST | 1200 | 800 | 840 | MM | 73181590 | 73181595 | DE | SH | ST | 0 | 0 | 0 | MM
2026 | 5754 | 375038 | 2012718 | ACO Montageset bis 100mm Dämmung - neue Ausführung betonierte Kellerwand | 53 | EUR |  | 1 | ST | E1 | ACO Lichtschacht | Keller | 4002626733481 | 0.8 | KG | 25 | ST | 240 | ST | 1200 | 800 | 750 | MM | 73181590 | 73181595 | DE | SH | ST | 170 | 110 | 35 | MM
2026 | 5754 | 375039 | 2012719 | ACO Montageset bis 140mm Dämmung - neue Ausführung betonierte Kellerwand | 57.5 | EUR |  | 1 | ST | E1 | ACO Lichtschacht | Keller | 4002626733498 | 1.15 | KG | 25 | ST | 480 | ST | 1200 | 800 | 465 | MM | 73181590 | 73181595 | DE | SH | ST | 0 | 0 | 0 | MM
2026 | 5754 | 375040 | 2012720 | ACO Montageset bis 160mm Dämmung - neue Ausführung betonierte Kellerwand | 60 | EUR |  | 1 | ST | E1 | ACO Lichtschacht | Keller | 4002626733504 | 1.2 | KG | 25 | ST | 200 | ST | 1200 | 800 | 465 | MM | 73181590 | 73181595 | DE | SH | ST | 300 | 100 | 40 | MM
2026 | 5754 | 375041 | 2012721 | ACO Montageset bis 200mm Dämmung - neue Ausführung betonierte Kellerwand | 66.25 | EUR |  | 1 | ST | E1 | ACO Lichtschacht | Keller | 4002626733511 | 1.4 | KG | 25 | ST | 200 | ST | 1200 | 800 | 750 | MM | 73181590 | 73181595 | DE | SH | ST | 0 | 0 | 0 | MM
2026 | 5754 | 375042 | 2012722 | ACO Montageset bis 300mm Dämmung - neue Ausführung betonierte Kellerwand | 85.75 | EUR |  | 1 | ST | E1 | ACO Lichtschacht | Keller | 4002626733528 | 2.5 | KG | 25 | ST | 100 | ST | 1200 | 800 | 340 | MM | 73181590 | 73181595 | DE | SH | ST | 0 | 0 | 0 | MM
2026 | 5752 | 375046 | 2012726 | ACO dwd-Montageschienenset 1000x1000x600mm | 557 | EUR |  | 1 | ST | E2 | ACO Lichtschacht Zubehör | Keller | 4002626733566 | 3.7 | KG | 10 | ST | 50 | ST | 1200 | 800 | 535 | MM | 73269098 | 73269098 | CZ |  | ST | 940 | 65 | 95 | MM
2026 | 5752 | 375047 | 2012727 | ACO dwd-Montageschienenset 1000x1300x600mm | 576 | EUR |  | 1 | ST | E2 | ACO Lichtschacht Zubehör | Keller | 4002626733573 | 4 | KG | 10 | ST | 50 | ST | 1240 | 800 | 535 | MM | 73269098 | 73269098 | CZ |  | ST | 1300 | 1000 | 0 | MM
2026 | 5752 | 375048 | 2012728 | ACO dwd-Montageschienenset 1250x1300x600mm | 650 | EUR |  | 1 | ST | E2 | ACO Lichtschacht Zubehör | Keller | 4002626733580 | 4.4 | KG | 10 | ST | 50 | ST | 1240 | 800 | 535 | MM | 73269098 | 73269098 | CZ |  | ST | 1300 | 1250 | 0 | MM
2026 | 5750 | 375049 | 2012729 | ACO Edelstahl Aufsteckzarge 1000x1000/1300x600mm | 109.25 | EUR |  | 1 | ST | E2 | ACO Lichtschacht Zubehör | Keller | 4002626733597 | 2.65 | KG | 10 | ST | 50 | ST | 1200 | 800 | 335 | MM | 8020198 | 73269098 | CZ |  | ST | 1190 | 30 | 30 | MM
2026 | 5750 | 375050 | 2012730 | ACO Edelstahl Aufsteckzarge 1250x1300x600mm | 112 | EUR |  | 1 | ST | E2 | ACO Lichtschacht Zubehör | Keller | 4002626733603 | 2.84 | KG | 10 | ST | 50 | ST | 1350 | 800 | 335 | MM | 8020198 | 73269098 | CZ |  | ST | 1350 | 35 | 30 | MM
2026 | 5750 | 375051 | 2012731 | ACO Lichtschachtabdeckung ESG 1220X680mm | 172.5 | EUR |  | 1 | ST | E2 | ACO Lichtschacht Zubehör | Keller | 4002626733610 | 8.1 | KG | 10 | ST | 40 | ST | 1230 | 1600 | 880 | MM | 70071980 | 70071980 | DE | NI | ST | 0 | 0 | 0 | MM
2026 | 5750 | 375059 | 2012739 | ACO Rückwand für Lichtschacht 1000x1000 mm, weiß | 121.75 | EUR |  | 1 | ST | E2 | ACO Lichtschacht Zubehör | Keller | 4002626733719 | 3.6 | KG | 10 | ST | 150 | ST | 1200 | 1000 | 500 | MM | 39269097 | 39203000 |  |  | ST | 1000 | 1000 | 6 | MM
2026 | 5750 | 375060 | 2012740 | ACO Rückwand für Lichtschacht 1000x1300 mm, weiß | 146 | EUR |  | 1 | ST | E2 | ACO Lichtschacht Zubehör | Keller | 4002626733726 | 4.7 | KG | 10 | ST | 150 | ST | 1480 | 1250 | 360 | MM | 39269097 | 39203000 |  |  | ST | 1300 | 1000 | 6 | MM
2026 | 5750 | 375061 | 2012741 | ACO Rückwand für Lichtschacht 1250x1300x600mm weiß | 170.75 | EUR |  | 1 | ST | E2 | ACO Lichtschacht Zubehör | Keller | 4002626733740 | 6.1 | KG | 10 | ST | 150 | ST | 1300 | 1250 | 360 | MM | 39269097 | 39203000 |  |  | ST | 1254 | 1322 | 2.5 | MM
2026 | 5750 | 375062 | 2012742 | ACO Wandanschlusswinkel für Lichtschacht 1000x400/600mm | 115.75 | EUR |  | 1 | ST | E2 | ACO Lichtschacht Zubehör | Keller | 4002626733757 | 0.68 | KG | 10 | ST | 80 | ST | 1200 | 800 | 1000 | MM | 39259080 | 39269097 | DE | NI | ST | 0 | 0 | 0 | MM
2026 | 5750 | 375063 | 2012743 | ACO Wandanschlusswinkel für Lichtschacht 1250x600mm | 126 | EUR |  | 1 | ST | E2 | ACO Lichtschacht Zubehör | Keller | 4002626733764 | 0.88 | KG | 10 | ST | 80 | ST | 1200 | 800 | 1000 | MM | 39259080 | 39269097 | DE | NI | ST | 0 | 0 | 0 | MM
2026 | 5750 | 375089 | 2012746 | ACO Klebedichtstoff Supergrip Xtrem weiß 450g Kartusche H751 | 33.5 | EUR |  | 1 | ST | E2 | ACO Lichtschacht Zubehör | Keller | 4002626745798 | 0.6 | KG | 12 | ST | 1200 | ST | 1200 | 800 | 395 | MM | 32149000 | 32141010 | DE | NW | ST | 0 | 0 | 0 | MM
2026 | 5111 | 375090 | 2012747 | ACO Aufstockelement 1000x400mm 4-seitig geschlossen Aufbauhöhe 275 mm, Außenmaß Rostkante 1060x444mm | 271.5 | EUR |  | 1 | ST | E2 | ACO Lichtschacht Zubehör | Keller | 4002626758118 | 9.18 | KG | 10 | ST | 10 | ST | 1200 | 1000 | 1550 | MM | 8020198 | 39259080 | DE | NI | ST | 0 | 0 | 0 | MM
2026 | 5111 | 375091 | 2012748 | ACO Aufstockelement 1250x400mm 4-seitig geschlossen Aufbauhöhe 275 mm, Außenmaß Rostkante 1360x444mm | 309.75 | EUR |  | 1 | ST | E2 | ACO Lichtschacht Zubehör | Keller | 4002626758125 | 14.42 | KG | 5 | ST | 5 | ST | 1200 | 800 | 1520 | MM | 8020198 | 39259080 | DE | NI | ST | 1370 | 400 | 300 | MM
2026 | 5311 | 375092 | 2012749 | ACO Aufstockelement 1000x600mm 4-seitig geschlossen Aufbauhöhe 275 mm, Außenmaß Rostkante 1060x645mm | 300 | EUR |  | 1 | ST | E2 | ACO Lichtschacht Zubehör | Keller | 4002626758132 | 10.47 | KG | 5 | ST | 5 | ST | 1200 | 800 | 1560 | MM | 8020198 | 39259080 | DE | NI | ST | 0 | 0 | 0 | MM
2026 | 5311 | 375093 | 2012750 | ACO Aufstockelement 1250x600mm 4-seitig geschlossen Aufbauhöhe 275 mm, Außenmaß Rostkante 1360x645mm | 339.25 | EUR |  | 1 | ST | E2 | ACO Lichtschacht Zubehör | Keller | 4002626758149 | 15.71 | KG | 5 | ST | 5 | ST | 1400 | 800 | 1550 | MM | 8020198 | 39259080 | DE | NI | ST | 0 | 0 | 0 | MM
2026 | 5511 | 375094 | 2012751 | ACO Aufstockelement 1500x700mm 4-seitig geschlossen, H:295 mm Aufbauhöhe 270 mm, Außenmaß Rostkante 1685x752mm | 476.5 | EUR |  | 1 | ST | E5 | ACO Großlichtschacht | Keller | 4002626758156 | 27.79 | KG | 1 | ST | 5 | ST | 1200 | 800 | 1000 | MM | 8020198 | 39259080 | DE | NI | ST | 0 | 0 | 0 | MM
2026 | 5511 | 375095 | 2012752 | ACO Aufstockelement 2000x700mm 4-seitig geschlossen, H=295 mm Aufbauhöhe 270 mm, Außenmaß Rostkante 2185x752mm | 821 | EUR |  | 1 | ST | E5 | ACO Großlichtschacht | Keller | 4002626758163 | 34.81 | KG | 1 | ST | 5 | ST | 1200 | 800 | 1000 | MM | 8020198 | 39259080 | DE | NI | ST | 0 | 0 | 0 | MM
2026 | 5112 | 375096 | 2012753 | ACO Streckmetallrost 1040x424 mm begehbar 4-seitiges Anschlusselement | 94 | EUR |  | 1 | ST | E1 | ACO Lichtschacht | Keller | 4002626758170 | 4.4 | KG | 10 | ST | 10 | ST | 1200 | 800 | 1000 | MM | 8020105 | 73089098 | CZ |  | ST | 1040 | 424 | 20 | MM
2026 | 5112 | 375097 | 2012754 | ACO Streckmetallrost 1340x424 mm begehbar 4-seitiges Anschlusselement | 132.75 | EUR |  | 1 | ST | E1 | ACO Lichtschacht | Keller | 4002626758187 | 5.6 | KG | 10 | ST | 10 | ST | 1200 | 800 | 1000 | MM | 8020105 | 73089098 | CZ |  | ST | 1340 | 424 | 20 | MM
2026 | 5312 | 375098 | 2012755 | ACO Streckmetallrost 1040x624 mm begehbar 4-seitiges Anschlusselement | 117 | EUR |  | 1 | ST | E1 | ACO Lichtschacht | Keller | 4002626758194 | 6.1 | KG | 10 | ST | 10 | ST | 1200 | 800 | 1000 | MM | 8020105 | 73089098 | CZ |  | ST | 1040 | 625 | 20 | MM
2026 | 5312 | 375099 | 2012756 | ACO Streckmetallrost 1340x624 mm begehbar 4-seitiges Anschlusselement | 159.25 | EUR |  | 1 | ST | E1 | ACO Lichtschacht | Keller | 4002626758200 | 7.8 | KG | 10 | ST | 10 | ST | 1200 | 800 | 1000 | MM | 8020105 | 73089098 | CZ |  | ST | 1340 | 625 | 20 | MM
2026 | 5112 | 375102 | 2012759 | ACO Maschenrost 1040x424mm MW30/30 4-seitiges Anschlusselement begehbar | 94 | EUR |  | 1 | ST | E1 | ACO Lichtschacht | Keller | 4002626758231 | 6 | KG | 10 | ST | 10 | ST | 1200 | 800 | 550 | MM | 8020105 | 73089098 | CZ |  | ST | 1040 | 424 | 0 | MM
2026 | 5112 | 375103 | 2012760 | ACO Maschenrost 1340x424mm MW30/30 4-seitiges Anschlusselement begehbar | 132.75 | EUR |  | 1 | ST | E1 | ACO Lichtschacht | Keller | 4002626758248 | 7.7 | KG | 10 | ST | 10 | ST | 1200 | 800 | 1000 | MM | 8020105 | 73089098 | CZ |  | ST | 1340 | 424 | 0 | MM
2026 | 5312 | 375104 | 2012761 | ACO Maschenrost 1040x625mm MW30/30 4-seitiges Anschlusselement begehbar | 117 | EUR |  | 1 | ST | E1 | ACO Lichtschacht | Keller | 4002626758255 | 8.7 | KG | 10 | ST | 20 | ST | 1200 | 800 | 750 | MM | 8020105 | 73089098 | CZ |  | ST | 1040 | 625 | 0 | MM
2026 | 5312 | 375105 | 2012762 | ACO Maschenrost 1340x625mm MW30/30 4-seitiges Anschlusselement begehbar | 159.25 | EUR |  | 1 | ST | E1 | ACO Lichtschacht | Keller | 4002626758262 | 10.9 | KG | 10 | ST | 10 | ST | 1340 | 800 | 550 | MM | 8020105 | 73089098 | CZ |  | ST | 1340 | 625 | 0 | MM
2026 | 5112 | 375108 | 2012765 | ACO Maschenrost 1040x424mm MW30/10 4-seitiges Anschlusselement begehbar | 161.5 | EUR |  | 1 | ST | E1 | ACO Lichtschacht | Keller | 4002626758293 | 9.5 | KG | 10 | ST | 20 | ST | 1200 | 800 | 550 | MM | 8020105 | 73089098 | CZ |  | ST | 1040 | 424 | 0 | MM
2026 | 5112 | 375109 | 2012766 | ACO Maschenrost 1340x424mm MW30/10 4-seitiges Anschlusselement begehbar | 205 | EUR |  | 1 | ST | E1 | ACO Lichtschacht | Keller | 4002626758309 | 12.1 | KG | 10 | ST | 10 | ST | 1340 | 800 | 550 | MM | 8020105 | 73089098 | CZ |  | ST | 1340 | 424 | 0 | MM
2026 | 5312 | 375110 | 2012767 | ACO Maschenrost 1040x625mm MW30/10 4-seitiges Anschlusselement begehbar | 203 | EUR |  | 1 | ST | E1 | ACO Lichtschacht | Keller | 4002626758316 | 13.4 | KG | 10 | ST | 10 | ST | 1200 | 800 | 550 | MM | 8020105 | 73089098 | CZ |  | ST | 1040 | 625 | 0 | MM
2026 | 5312 | 375111 | 2012768 | ACO Maschenrost 1340x625mm MW30/10 4-seitiges Anschlusselement begehbar | 252 | EUR |  | 1 | ST | E1 | ACO Lichtschacht | Keller | 4002626758323 | 17 | KG | 10 | ST | 20 | ST | 1340 | 800 | 950 | MM | 8020105 | 73089098 | CZ |  | ST | 1340 | 625 | 20 | MM
2026 | 5111 | 375127 | 2012784 | ACO U-Profilset für fixe Aufstockelemente 800mmx400mm | 18 | EUR |  | 1 | ST | E1 | ACO Lichtschacht | Keller | 4002626758484 | 0.63 | KG | 1 | ST | 1 | ST | 0 | 0 | 0 | MM | 8020198 | 39259080 | DE | BY | ST | 0 | 0 | 0 | MM
2026 | 5111 | 375128 | 2012785 | ACO U-Profilset für fixe Aufstockelemente 1000x400mm | 20 | EUR |  | 1 | ST | E1 | ACO Lichtschacht | Keller | 4002626758491 | 0.7 | KG | 1 | ST | 1 | ST | 0 | 0 | 0 | MM | 8020198 | 39259080 |  |  | ST | 0 | 0 | 0 | MM
2026 | 5111 | 375129 | 2012786 | ACO U-Profilset für fixe Aufstockelemente 1250x400mm | 23.25 | EUR |  | 1 | ST | E1 | ACO Lichtschacht | Keller | 4002626758507 | 0.82 | KG | 1 | ST | 1 | ST | 0 | 0 | 0 | MM | 8020198 | 39259080 | DE | NI | ST | 0 | 0 | 0 | MM
2026 | 5311 | 375130 | 2012787 | ACO U-Profilset für fixe Aufstockelemente 1000x600mm | 24.75 | EUR |  | 1 | ST | E1 | ACO Lichtschacht | Keller | 4002626758514 | 0.86 | KG | 1 | ST | 1 | ST | 0 | 0 | 0 | MM | 8020198 | 39259080 | DE | NI | ST | 0 | 0 | 0 | MM
2026 | 5311 | 375131 | 2012788 | ACO U-Profilset für fixe Aufstockelemente 1250x600mm | 28 | EUR |  | 1 | ST | E1 | ACO Lichtschacht | Keller | 4002626758521 | 0.98 | KG | 1 | ST | 1 | ST | 0 | 0 | 0 | MM | 8020198 | 39259080 | DE | NI | ST | 0 | 0 | 0 | MM
2026 | 5311 | 375132 | 2012789 | ACO U-Profilset für fixe Aufstockelemente 1000x800mm | 28.75 | EUR |  | 1 | ST | E1 | ACO Lichtschacht | Keller | 4002626758538 | 1 | KG | 1 | ST | 1 | ST | 0 | 0 | 0 | MM | 8020198 | 39259080 | DE | NI | ST | 0 | 0 | 0 | MM
2026 | 5311 | 375133 | 2012790 | ACO U-Profilset für fixe Aufstockelemente 1250x800mm | 32 | EUR |  | 1 | ST | E1 | ACO Lichtschacht | Keller | 4002626760951 | 1.12 | KG | 1 | ST | 1 | ST | 0 | 0 | 0 | MM | 8020198 | 39259080 | DE | NI | ST | 0 | 0 | 0 | MM
2026 | 5511 | 375134 | 2012791 | ACO U-Profilset für fixe Aufstockelemente 150x700mm | 33.5 | EUR |  | 1 | ST | E5 | ACO Großlichtschacht | Keller | 4002626758545 | 1.16 | KG | 1 | ST | 1 | ST | 0 | 0 | 0 | MM | 8020198 | 39259080 | DE | NI | ST | 0 | 0 | 0 | MM
2026 | 5511 | 375135 | 2012792 | ACO U-Profilset für fixe Aufstockelemente 2000x700mm | 38.75 | EUR |  | 1 | ST | E5 | ACO Großlichtschacht | Keller | 4002626758552 | 1.36 | KG | 1 | ST | 1 | ST | 0 | 0 | 0 | MM | 8020198 | 39259080 |  |  | ST | 0 | 0 | 0 | MM
2026 | 5754 | 375142 | 2012799 | ACO Montageset für Lichtschacht auf 80 und 100mm Dämmung für gemauerte Keller | 95.5 | EUR |  | 1 | ST | E1 | ACO Lichtschacht | Keller | 4002626761262 | 2 | KG | 20 | ST | 40 | ST | 1200 | 800 | 465 | MM | 73181590 | 73181595 | DE | SH | ST | 0 | 0 | 0 | MM
2026 | 5754 | 375143 | 2012800 | ACO Montageset für Lichtschacht auf 120 u. 140mm Dämmung für gemauerte Keller | 133.25 | EUR |  | 1 | ST | E1 | ACO Lichtschacht | Keller | 4002626761279 | 2.5 | KG | 20 | ST | 40 | ST | 1200 | 800 | 465 | MM | 73181590 | 73181595 | DE | SH | ST | 0 | 0 | 0 | MM
2026 | 5754 | 375144 | 2012801 | ACO Montageset für Lichtschacht auf 160 u. 180mm Dämmung für gemauerte Keller | 95.5 | EUR |  | 1 | ST | E1 | ACO Lichtschacht | Keller | 4002626761286 | 2.5 | KG | 20 | ST | 120 | ST | 1200 | 800 | 465 | MM | 73181590 | 73181595 | DE | SH | ST | 0 | 0 | 0 | MM
2026 | 5754 | 375145 | 2012802 | ACO Montageset für Lichtschacht auf 200 u. 240mm Dämmung für gemauerte Keller | 123.5 | EUR |  | 1 | ST | E1 | ACO Lichtschacht | Keller | 4002626761293 | 2.8 | KG | 20 | ST | 40 | ST | 1200 | 800 | 340 | MM | 73181590 | 73181595 | DE | SH | ST | 400 | 100 | 20 | MM
2026 | 5754 | 375146 | 2012803 | ACO Montagemörtel 300ml Kartusche für Montagesets gemauerte Keller | 43.75 | EUR |  | 1 | ST | E1 | ACO Lichtschacht | Keller | 4002626761309 | 0.35 | KG | 12 | ST | 144 | ST | 1200 | 800 | 335 | MM | 73181590 | 32141010 |  |  | ST | 50 | 50 | 250 | MM
2026 | 5752 | 375147 | 2012804 | ACO Montageset für dwd Aufstockelemente 1 ASE Montage Kellerwand | 241 | EUR |  | 1 | ST | E2 | ACO Lichtschacht Zubehör | Keller | 4002626776631 | 4.869 | KG | 10 | ST | 10 | ST | 0 | 0 | 0 | MM | 8020198 | 73181595 | DE | BY | ST | 0 | 0 | 0 | MM
2026 | 5752 | 375148 | 2012805 | ACO Montageset für dwd Aufstockelemente weiteres ASE Montage Kellerwand | 119 | EUR |  | 1 | ST | E2 | ACO Lichtschacht Zubehör | Keller | 4002626776648 | 2.069 | KG | 10 | ST | 10 | ST | 0 | 0 | 0 | MM | 8020198 | 73181595 | DE | BY | ST | 0 | 0 | 0 | MM
2026 | 5752 | 375149 | 2012806 | ACO Montageset für dwd Aufstockelemente 1. ASE Montage Therm Block bis 100mm Dämmstärke | 224.75 | EUR |  | 1 | ST | E2 | ACO Lichtschacht Zubehör | Keller | 4002626776655 | 4.951 | KG | 10 | ST | 10 | ST | 0 | 0 | 0 | MM | 8020198 | 73181595 | DE | BY | ST | 0 | 0 | 0 | MM
2026 | 5752 | 375150 | 2012807 | ACO Montageset für dwd Aufstockelemente 2. ASE Montage Therm Block bis 100mm Dämmstärke | 102.75 | EUR |  | 1 | ST | E2 | ACO Lichtschacht Zubehör | Keller | 4002626776662 | 2.151 | KG | 10 | ST | 10 | ST | 0 | 0 | 0 | MM | 8020198 | 73181595 | DE | BY | ST | 0 | 0 | 0 | MM
2026 | 5752 | 375151 | 2012808 | ACO Montageset für dwd Aufstockelemente 1. ASE Montage Therm Block ab 125mm Dämmstärke | 226.75 | EUR |  | 1 | ST | E2 | ACO Lichtschacht Zubehör | Keller | 4002626776679 | 5.001 | KG | 10 | ST | 10 | ST | 0 | 0 | 0 | MM | 8020198 | 73181595 | DE | BY | ST | 0 | 0 | 0 | MM
2026 | 5752 | 375152 | 2012809 | ACO Montageset für dwd Aufstockelemente 2. ASE Montage Therm Block ab 125mm Dämmstärke | 104.75 | EUR |  | 1 | ST | E2 | ACO Lichtschacht Zubehör | Keller | 4002626776686 | 2.201 | KG | 10 | ST | 10 | ST | 0 | 0 | 0 | MM | 8020198 | 73181595 | DE | BY | ST | 0 | 0 | 0 | MM
2026 | 110003 | 375201 | 2012813 | ACO Therm Block 1230x1400x80mm mit Aussparung 460x460mm DWD | 611 | EUR |  | 1 | ST | D1 | ACO Therm Block | Objekt | 4002626772374 | 19 | KG | 10 | ST | 10 | ST | 1200 | 800 | 1000 | MM | 8020198 | 39252000 | DE | BY | ST | 0 | 0 | 0 | MM
2026 | 110003 | 375202 | 2012814 | ACO Therm Block 1230x1400x80mm mit Aussparung 710x460mm DWD für Therm Zarge 750x500mm | 567 | EUR |  | 1 | ST | D1 | ACO Therm Block | Objekt | 4002626772381 | 18.22 | KG | 10 | ST | 10 | ST | 1200 | 800 | 1000 | MM | 8020198 | 39252000 | DE | BY | ST | 0 | 0 | 0 | MM
2026 | 110003 | 375203 | 2012815 | ACO Therm Block 1230x1400x80mm mit Aussparung 760x560mm DWD für Therm Zarge 800x600mm | 568 | EUR |  | 1 | ST | D1 | ACO Therm Block | Objekt | 4002626772398 | 17.55 | KG | 10 | ST | 10 | ST | 1200 | 800 | 1000 | MM | 8020198 | 39252000 | DE | BY | ST | 0 | 0 | 0 | MM
2026 | 110003 | 375204 | 2012816 | ACO Therm Block 1230x1400x80mm mit Aussparung 870x720mm DWD für Therm Zarge 900x750mm | 558 | EUR |  | 1 | ST | D1 | ACO Therm Block | Objekt | 4002626772404 | 16.21 | KG | 10 | ST | 10 | ST | 1230 | 1450 | 950 | MM | 8020198 | 39252000 | DE | BY | ST | 0 | 0 | 0 | MM
2026 | 110003 | 375205 | 2012817 | ACO Therm Block 1230x1400x80mm mit Aussparung 960x460mm DWD für Therm Zarge 1000x500mm | 583 | EUR |  | 1 | ST | D1 | ACO Therm Block | Objekt | 4002626772411 | 17.45 | KG | 10 | ST | 10 | ST | 1200 | 800 | 1000 | MM | 8020198 | 39252000 | DE | BY | ST | 0 | 0 | 0 | MM
2026 | 110003 | 375206 | 2012818 | ACO Therm Block 1230x1400x80mm mit Aussparung 960x585mm DWD für Therm Zarge 1000x625mm | 592 | EUR |  | 1 | ST | D1 | ACO Therm Block | Objekt | 4002626772428 | 16.64 | KG | 10 | ST | 10 | ST | 1200 | 800 | 1000 | MM | 8020198 | 39252000 | DE | BY | ST | 0 | 0 | 0 | MM
2026 | 110003 | 375207 | 2012819 | ACO Therm Block 1230x1400x80mm mit Aussparung 960x710mm DWD für Therm Zarge 1000x750mm | 607 | EUR |  | 1 | ST | D1 | ACO Therm Block | Objekt | 4002626772435 | 15.84 | KG | 10 | ST | 10 | ST | 1230 | 1450 | 950 | MM | 8020198 | 39252000 | DE | BY | ST | 0 | 0 | 0 | MM
2026 | 110003 | 375209 | 2012821 | ACO Therm Block 1230x1400x80mm mit Aussparung 960x960mm DWD für Therm Zarge 1000x1000mm | 624 | EUR |  | 1 | ST | D1 | ACO Therm Block | Objekt | 4002626772459 | 14.47 | KG | 10 | ST | 10 | ST | 1200 | 800 | 1000 | MM | 8020198 | 39252000 | DE | BY | ST | 0 | 0 | 0 | MM
2026 | 110003 | 375211 | 2012823 | ACO Therm Block 1230x1400x100m m mit Aussparung 460x460mm DWD | 617 | EUR |  | 1 | ST | D1 | ACO Therm Block | Objekt | 4002626772473 | 21.05 | KG | 9 | ST | 9 | ST | 1200 | 800 | 1000 | MM | 8020198 | 39252000 | DE | BY | ST | 0 | 0 | 0 | MM
2026 | 110003 | 375212 | 2012824 | ACO Therm Block 1230x1400x100 mm mit Aussparung 710x460mm DWD für Therm Zarge 750x500 mm | 573 | EUR |  | 1 | ST | D1 | ACO Therm Block | Objekt | 4002626772480 | 20.14 | KG | 9 | ST | 9 | ST | 1200 | 800 | 1000 | MM | 8020198 | 39252000 | DE | BY | ST | 0 | 0 | 0 | MM
2026 | 110003 | 375213 | 2012825 | ACO Therm Block 1230x1400x100 mm mit Aussparung 760x560mm DWD für Therm Zarge 800x600 mm | 575 | EUR |  | 1 | ST | D1 | ACO Therm Block | Objekt | 4002626772497 | 19.36 | KG | 9 | ST | 9 | ST | 1500 | 1400 | 1100 | MM | 8020198 | 39252000 | DE | BY | ST | 1450 | 1300 | 100 | MM
2026 | 110003 | 375214 | 2012826 | ACO Therm Block 1230x1400x100 mm mit Aussparung 870x720mm DWD für Therm Zarge 900x750 mm | 562 | EUR |  | 1 | ST | D1 | ACO Therm Block | Objekt | 4002626772503 | 17.79 | KG | 9 | ST | 9 | ST | 1200 | 800 | 1000 | MM | 8020198 | 39252000 | DE | BY | ST | 0 | 0 | 0 | MM
2026 | 110003 | 375215 | 2012827 | ACO Therm Block 1230x1400x100 mm mit Aussparung 960x460mm DWD für Therm Zarge 1000x500 mm | 592 | EUR |  | 1 | ST | D1 | ACO Therm Block | Objekt | 4002626772510 | 19.24 | KG | 9 | ST | 9 | ST | 1200 | 800 | 1000 | MM | 8020198 | 39252000 | DE | BY | ST | 0 | 0 | 0 | MM
2026 | 110003 | 375216 | 2012828 | ACO Therm Block 1230x1400x100 mm mit Aussparung 960x585mm DWD für Therm Zarge 1000x625 mm | 599 | EUR |  | 1 | ST | D1 | ACO Therm Block | Objekt | 4002626772527 | 18.3 | KG | 9 | ST | 9 | ST | 1230 | 1450 | 1050 | MM | 8020198 | 39252000 | DE | BY | ST | 0 | 0 | 0 | MM
2026 | 110003 | 375217 | 2012829 | ACO Therm Block 1230x1400x100 mm mit Aussparung 960x710mm DWD für Therm Zarge 1000x750 mm | 615 | EUR |  | 1 | ST | D1 | ACO Therm Block | Objekt | 4002626772534 | 17.35 | KG | 9 | ST | 9 | ST | 1350 | 1500 | 1100 | MM | 8020198 | 39252000 | DE | BY | ST | 1230 | 1400 | 100 | MM
2026 | 110003 | 375219 | 2012831 | ACO Therm Block 1230x1400x100 mm mit Aussparung 960x960mm DWD für Therm Zarge 1000x1000 mm | 630 | EUR |  | 1 | ST | D1 | ACO Therm Block | Objekt | 4002626772558 | 15.71 | KG | 9 | ST | 9 | ST | 1200 | 800 | 1000 | MM | 8020198 | 39252000 | DE | BY | ST | 0 | 0 | 0 | MM
2026 | 110003 | 375222 | 2012833 | ACO Therm Block 1230x1400x125 mm mit Aussparung 460x460mm DWD | 632 | EUR |  | 1 | ST | D1 | ACO Therm Block | Objekt | 4002626772572 | 23.51 | KG | 8 | ST | 8 | ST | 1200 | 800 | 1000 | MM | 8020198 | 39252000 | DE | BY | ST | 0 | 0 | 0 | MM
2026 | 110003 | 375223 | 2012834 | ACO Therm Block 1230x1400x125 mm mit Aussparung 710x460mm DWD für Therm Zarge 750x500 mm | 583 | EUR |  | 1 | ST | D1 | ACO Therm Block | Objekt | 4002626772589 | 22.43 | KG | 8 | ST | 8 | ST | 1200 | 800 | 1000 | MM | 8020198 | 39252000 | DE | BY | ST | 0 | 0 | 0 | MM
2026 | 110003 | 375224 | 2012835 | ACO Therm Block 1230x1400x125 mm mit Aussparung 760x560mm DWD für Therm Zarge 800x600 mm | 584 | EUR |  | 1 | ST | D1 | ACO Therm Block | Objekt | 4002626772596 | 21.52 | KG | 8 | ST | 8 | ST | 1230 | 1450 | 1150 | MM | 8020198 | 39252000 | DE | BY | ST | 0 | 0 | 0 | MM
2026 | 110003 | 375226 | 2012836 | ACO Therm Block 1230x1400x125 mm mit Aussparung 870x720mm DWD für Therm Zarge 900x750 mm | 580 | EUR |  | 1 | ST | D1 | ACO Therm Block | Objekt | 4002626772602 | 19.68 | KG | 8 | ST | 8 | ST | 1200 | 800 | 1000 | MM | 8020198 | 39252000 | DE | BY | ST | 0 | 0 | 0 | MM
2026 | 110003 | 375227 | 2012837 | ACO Therm Block 1230x1400x125 mm mit Aussparung 960x460mm DWD für Therm Zarge 1000x500 mm | 599 | EUR |  | 1 | ST | D1 | ACO Therm Block | Objekt | 4002626772619 | 21.38 | KG | 8 | ST | 8 | ST | 1230 | 1450 | 1150 | MM | 8020198 | 39252000 | DE | BY | ST | 0 | 0 | 0 | MM
2026 | 110003 | 375228 | 2012838 | ACO Therm Block 1230x1400x125 mm mit Aussparung 960x585mm DWD für Therm Zarge 1000x625 mm | 607 | EUR |  | 1 | ST | D1 | ACO Therm Block | Objekt | 4002626772626 | 20.27 | KG | 8 | ST | 8 | ST | 1230 | 1450 | 1150 | MM | 8020198 | 39252000 | DE | BY | ST | 0 | 0 | 0 | MM
2026 | 110003 | 375229 | 2012839 | ACO Therm Block 1230x1400x125 mm mit Aussparung 960x710mm DWD für Therm Zarge 1000x750 mm | 624 | EUR |  | 1 | ST | D1 | ACO Therm Block | Objekt | 4002626772633 | 19.17 | KG | 8 | ST | 8 | ST | 1350 | 1500 | 1150 | MM | 8020198 | 39252000 | DE | BY | ST | 1230 | 1400 | 125 | MM
2026 | 110003 | 375232 | 2012841 | ACO Therm Block 1230x1400x125 mm mit Aussparung 960x960mm DWD für Therm Zarge 1000x1000 mm | 636 | EUR |  | 1 | ST | D1 | ACO Therm Block | Objekt | 4002626772664 | 17.2 | KG | 8 | ST | 8 | ST | 1200 | 800 | 1000 | MM | 8020198 | 39252000 | DE | BY | ST | 0 | 0 | 0 | MM
2026 | 110003 | 375234 | 2012843 | ACO Therm Block 1230x1400x140 mm mit Aussparung 460x460mm DWD | 682 | EUR |  | 1 | ST | D1 | ACO Therm Block | Objekt | 4002626772688 | 23.28 | KG | 7 | ST | 7 | ST | 1200 | 800 | 1000 | MM | 8020198 | 39252000 | DE | BY | ST | 0 | 0 | 0 | MM
2026 | 110003 | 375235 | 2012844 | ACO Therm Block 1230x1400x140 mm mit Aussparung 710x460mm DWD für Therm Zarge 750x500 mm | 645 | EUR |  | 1 | ST | D1 | ACO Therm Block | Objekt | 4002626772695 | 22.1 | KG | 7 | ST | 7 | ST | 1200 | 800 | 1000 | MM | 8020198 | 39252000 | DE | BY | ST | 0 | 0 | 0 | MM
2026 | 110003 | 375236 | 2012845 | ACO Therm Block 1230x1400x140 mm mit Aussparung 760x560mm DWD für Therm Zarge 800x600 mm | 654 | EUR |  | 1 | ST | D1 | ACO Therm Block | Objekt | 4002626772701 | 21.25 | KG | 7 | ST | 7 | ST | 1350 | 1500 | 1150 | MM | 8020198 | 39252000 | DE | BY | ST | 1230 | 1400 | 140 | MM
2026 | 110003 | 375237 | 2012846 | ACO Therm Block 1230x1400x140 mm mit Aussparung 870x720mm DWD für Therm Zarge 900x750 mm | 627 | EUR |  | 1 | ST | D1 | ACO Therm Block | Objekt | 4002626772718 | 19.25 | KG | 7 | ST | 7 | ST | 1200 | 800 | 1000 | MM | 8020198 | 39252000 | DE | BY | ST | 0 | 0 | 0 | MM
2026 | 110003 | 375238 | 2012847 | ACO Therm Block 1230x1400x140 mm mit Aussparung 960x460mm DWD für Therm Zarge 1000x500 mm | 660 | EUR |  | 1 | ST | D1 | ACO Therm Block | Objekt | 4002626772725 | 23.18 | KG | 7 | ST | 7 | ST | 1500 | 1350 | 1150 | MM | 8020198 | 39252000 | DE | BY | ST | 1400 | 1230 | 140 | MM
2026 | 110003 | 375239 | 2012848 | ACO Therm Block 1230x1400x140 mm mit Aussparung 960x585mm DWD für Therm Zarge 1000x625 mm | 667 | EUR |  | 1 | ST | D1 | ACO Therm Block | Objekt | 4002626772732 | 21.73 | KG | 7 | ST | 7 | ST | 1230 | 1450 | 1030 | MM | 8020198 | 39252000 | DE | BY | ST | 1230 | 1400 | 140 | MM
2026 | 110003 | 375240 | 2012849 | ACO Therm Block 1230x1400x140 mm mit Aussparung 960x710mm DWD für Therm Zarge 1000x750 mm | 674 | EUR |  | 1 | ST | D1 | ACO Therm Block | Objekt | 4002626772749 | 20.52 | KG | 7 | ST | 7 | ST | 1230 | 1450 | 1030 | MM | 8020198 | 39252000 | DE | BY | ST | 0 | 0 | 0 | MM
2026 | 110003 | 375242 | 2012851 | ACO Therm Block 1230x1400x140 mm mit Aussparung 960x960mm DWD für Therm Zarge 1000x1000 mm | 688 | EUR |  | 1 | ST | D1 | ACO Therm Block | Objekt | 4002626772763 | 18.17 | KG | 7 | ST | 7 | ST | 1200 | 800 | 1000 | MM | 8020198 | 39252000 | DE | BY | ST | 0 | 0 | 0 | MM
2026 | 110003 | 375244 | 2012853 | ACO Therm Block 1230x1400x160 mm mit Aussparung 460x460mm DWD | 724 | EUR |  | 1 | ST | D1 | ACO Therm Block | Objekt | 4002626772787 | 27.22 | KG | 7 | ST | 7 | ST | 1200 | 800 | 1000 | MM | 8020198 | 39252000 | DE | BY | ST | 0 | 0 | 0 | MM
2026 | 110003 | 375245 | 2012854 | ACO Therm Block 1230x1400x160 mm mit Aussparung 710x460mm DWD für Therm Zarge 750x500 mm | 688 | EUR |  | 1 | ST | D1 | ACO Therm Block | Objekt | 4002626772794 | 25.91 | KG | 7 | ST | 7 | ST | 1230 | 1450 | 1000 | MM | 8020198 | 39252000 | DE | BY | ST | 0 | 0 | 0 | MM
2026 | 110003 | 375246 | 2012855 | ACO Therm Block 1230x1400x160 mm mit Aussparung 760x560mm DWD für Therm Zarge 800x600 mm | 695 | EUR |  | 1 | ST | D1 | ACO Therm Block | Objekt | 4002626772800 | 24.81 | KG | 7 | ST | 7 | ST | 1230 | 1450 | 1270 | MM | 8020198 | 39252000 | DE | BY | ST | 0 | 0 | 0 | MM
2026 | 110003 | 375247 | 2012856 | ACO Therm Block 1230x1400x160 mm mit Aussparung 870x720mm DWD für Therm Zarge 900x750 mm | 667 | EUR |  | 1 | ST | D1 | ACO Therm Block | Objekt | 4002626772817 | 22.56 | KG | 7 | ST | 7 | ST | 1200 | 800 | 1000 | MM | 8020198 | 39252000 | DE | BY | ST | 0 | 0 | 0 | MM
2026 | 110003 | 375248 | 2012857 | ACO Therm Block 1230x1400x160 mm mit Aussparung 960x460mm DWD für Therm Zarge 1000x500 mm | 703 | EUR |  | 1 | ST | D1 | ACO Therm Block | Objekt | 4002626772824 | 24.63 | KG | 7 | ST | 7 | ST | 1200 | 800 | 1000 | MM | 8020198 | 39252000 | DE | BY | ST | 0 | 0 | 0 | MM
2026 | 110003 | 375249 | 2012858 | ACO Therm Block 1230x1400x160 mm mit Aussparung 960x585mm DWD für Therm Zarge 1000x625 mm | 711 | EUR |  | 1 | ST | D1 | ACO Therm Block | Objekt | 4002626772831 | 23.28 | KG | 7 | ST | 7 | ST | 1350 | 1500 | 1300 | MM | 8020198 | 39252000 | DE | BY | ST | 1300 | 1470 | 160 | MM
2026 | 110003 | 375250 | 2012859 | ACO Therm Block 1230x1400x160 mm mit Aussparung 960x710mm DWD für Therm Zarge 1000x750 mm | 717 | EUR |  | 1 | ST | D1 | ACO Therm Block | Objekt | 4002626772848 | 21.94 | KG | 7 | ST | 7 | ST | 1350 | 1500 | 1300 | MM | 8020198 | 39252000 | DE | BY | ST | 1230 | 1400 | 160 | MM
2026 | 110003 | 375252 | 2012861 | ACO Therm Block 1230x1400x160 mm mit Aussparung 960x960mm DWD für Therm Zarge 1000x1000 mm | 732 | EUR |  | 1 | ST | D1 | ACO Therm Block | Objekt | 4002626772862 | 19.49 | KG | 7 | ST | 7 | ST | 1200 | 800 | 1000 | MM | 8020198 | 39252000 | DE | BY | ST | 0 | 0 | 0 | MM
2026 | 110003 | 375254 | 2012863 | ACO Therm Block 1230x1400x180 mm m. Aussparung 460x460mm DWD | 768 | EUR |  | 1 | ST | D1 | ACO Therm Block | Objekt | 4002626772886 | 29.27 | KG | 5 | ST | 5 | ST | 1200 | 800 | 1000 | MM | 8020198 | 39252000 | DE | BY | ST | 0 | 0 | 0 | MM
2026 | 110003 | 375255 | 2012864 | ACO Therm Block 1230x1400x180 mm mit Aussparung 710x460mm DWD für Therm Zarge 750x500 mm | 732 | EUR |  | 1 | ST | D1 | ACO Therm Block | Objekt | 4002626772893 | 27.84 | KG | 5 | ST | 5 | ST | 1200 | 800 | 1000 | MM | 8020198 | 39252000 | DE | BY | ST | 0 | 0 | 0 | MM
2026 | 110003 | 375256 | 2012865 | ACO Therm Block 1230x1400x180 mm mit Aussparung 760x560mm DWD für Therm Zarge 800x600 mm | 740 | EUR |  | 1 | ST | D1 | ACO Therm Block | Objekt | 4002626772909 | 26.62 | KG | 5 | ST | 5 | ST | 1200 | 800 | 1000 | MM | 8020198 | 39252000 | DE | BY | ST | 0 | 0 | 0 | MM
2026 | 110003 | 375257 | 2012866 | ACO Therm Block 1230x1400x180 mm mit Aussparung 870x720mm DWD für Therm Zarge 900x750 mm | 708 | EUR |  | 1 | ST | D1 | ACO Therm Block | Objekt | 4002626772916 | 24.15 | KG | 5 | ST | 5 | ST | 1200 | 800 | 1000 | MM | 8020198 | 39252000 | DE | BY | ST | 0 | 0 | 0 | MM
2026 | 110003 | 375258 | 2012867 | ACO Therm Block 1230x1400x180 mm mit Aussparung 960x460mm DWD für Therm Zarge 1000x500 mm | 746 | EUR |  | 1 | ST | D1 | ACO Therm Block | Objekt | 4002626772923 | 26.43 | KG | 5 | ST | 5 | ST | 1200 | 800 | 1000 | MM | 8020198 | 39252000 | DE | BY | ST | 0 | 0 | 0 | MM
2026 | 110003 | 375259 | 2012868 | ACO Therm Block 1230x1400x180 mm mit Aussparung 960x585mm DWD für Therm Zarge 1000x625 mm | 753 | EUR |  | 1 | ST | D1 | ACO Therm Block | Objekt | 4002626772930 | 24.95 | KG | 5 | ST | 5 | ST | 1200 | 800 | 1000 | MM | 8020198 | 39252000 | DE | BY | ST | 0 | 0 | 0 | MM
2026 | 110003 | 375260 | 2012869 | ACO Therm Block 1230x1400x180 mm mit Aussparung 960x710mm DWD für Therm Zarge 1000x750 mm | 759 | EUR |  | 1 | ST | D1 | ACO Therm Block | Objekt | 4002626772947 | 23.47 | KG | 5 | ST | 5 | ST | 1200 | 800 | 1000 | MM | 8020198 | 39252000 | DE | BY | ST | 0 | 0 | 0 | MM
2026 | 110003 | 375262 | 2012871 | ACO Therm Block 1230x1400x180 mm mit Aussparung 960x960mm DWD für Therm Zarge 1000x1000 mm | 775 | EUR |  | 1 | ST | D1 | ACO Therm Block | Objekt | 4002626772961 | 20.76 | KG | 5 | ST | 5 | ST | 1200 | 800 | 1000 | MM | 8020198 | 39252000 | DE | BY | ST | 0 | 0 | 0 | MM
2026 | 110003 | 375264 | 2012873 | ACO Therm Block 1230x1400x200 mm mit Aussparung 460x460mm DWD | 810 | EUR |  | 1 | ST | D1 | ACO Therm Block | Objekt | 4002626772985 | 31.33 | KG | 5 | ST | 5 | ST | 1200 | 800 | 1000 | MM | 8020198 | 39252000 | DE | BY | ST | 0 | 0 | 0 | MM
2026 | 110003 | 375265 | 2012874 | ACO Therm Block 1230x1400x200 mm mit Aussparung 710x460mm DWD für Therm Zarge 750x500 mm | 775 | EUR |  | 1 | ST | D1 | ACO Therm Block | Objekt | 4002626772992 | 29.77 | KG | 5 | ST | 5 | ST | 1200 | 800 | 1000 | MM | 8020198 | 39252000 | DE | BY | ST | 0 | 0 | 0 | MM
2026 | 110003 | 375266 | 2012875 | ACO Therm Block 1230x1400x200 mm mit Aussparung 760x560mm DWD für Therm Zarge 800x600 mm | 781 | EUR |  | 1 | ST | D1 | ACO Therm Block | Objekt | 4002626773005 | 28.45 | KG | 5 | ST | 5 | ST | 1200 | 800 | 1000 | MM | 8020198 | 39252000 | DE | BY | ST | 0 | 0 | 0 | MM
2026 | 110003 | 375267 | 2012876 | ACO Therm Block 1230x1400x200 mm mit Aussparung 870x720mm DWD für Therm Zarge 900x750 mm | 748 | EUR |  | 1 | ST | D1 | ACO Therm Block | Objekt | 4002626773012 | 25.75 | KG | 5 | ST | 5 | ST | 1200 | 800 | 1000 | MM | 8020198 | 39252000 | DE | BY | ST | 0 | 0 | 0 | MM
2026 | 110003 | 375268 | 2012877 | ACO Therm Block 1230x1400x200 mm mit Aussparung 960x460mm DWD für Therm Zarge 1000x500 mm | 789 | EUR |  | 1 | ST | D1 | ACO Therm Block | Objekt | 4002626773029 | 28.23 | KG | 5 | ST | 5 | ST | 1200 | 800 | 1000 | MM | 8020198 | 39252000 | DE | BY | ST | 0 | 0 | 0 | MM
2026 | 110003 | 375269 | 2012878 | ACO Therm Block 1230x1400x200 mm mit Aussparung 960x585mm DWD für Therm Zarge 1000x625 mm | 797 | EUR |  | 1 | ST | D1 | ACO Therm Block | Objekt | 4002626773036 | 26.62 | KG | 5 | ST | 5 | ST | 1200 | 800 | 1000 | MM | 8020198 | 39252000 | DE | BY | ST | 0 | 0 | 0 | MM
2026 | 110003 | 375270 | 2012879 | ACO Therm Block 1230x1400x200 mm mit Aussparung 960x710mm DWD für Therm Zarge 1000x750 mm | 803 | EUR |  | 1 | ST | D1 | ACO Therm Block | Objekt | 4002626773043 | 25.01 | KG | 5 | ST | 5 | ST | 1200 | 800 | 1000 | MM | 8020198 | 39252000 | DE | BY | ST | 0 | 0 | 0 | MM
2026 | 110003 | 375272 | 2012881 | ACO Therm Block 1230x1400x200 mm mit Aussparung 960x960mm DWD für Therm Zarge 1000x1000 mm | 816 | EUR |  | 1 | ST | D1 | ACO Therm Block | Objekt | 4002626773067 | 22.03 | KG | 5 | ST | 5 | ST | 1200 | 800 | 1000 | MM | 8020198 | 39252000 | DE | BY | ST | 0 | 0 | 0 | MM
2026 | 110001 | 375273 | 2012882 | ACO Therm Block 1230x1100x80mm mit Aussparung 460x460mm | 251.5 | EUR |  | 1 | ST | D1 | ACO Therm Block | Objekt | 4002626773623 | 9.38 | KG | 14 | ST | 14 | ST | 1230 | 1100 | 1270 | MM | 8020198 | 39252000 | DE | BY | ST | 0 | 0 | 0 | MM
2026 | 110001 | 375274 | 2012883 | ACO Therm Block 1230x1100x80mm mit Aussparung 710x460mm für Therm Zarge 750x500mm für Standardmontage | 223.5 | EUR |  | 1 | ST | D1 | ACO Therm Block | Objekt | 4002626773630 | 8.77 | KG | 14 | ST | 14 | ST | 1200 | 800 | 1000 | MM | 8020198 | 39252000 | DE | BY | ST | 0 | 0 | 0 | MM
2026 | 110001 | 375275 | 2012884 | ACO Therm Block 1230x1100x80mm mit Aussparung 760x560mm für Therm Zarge 800x600mm für Standardmontage | 224.5 | EUR |  | 1 | ST | D1 | ACO Therm Block | Objekt | 4002626773647 | 8.25 | KG | 14 | ST | 14 | ST | 1200 | 800 | 1000 | MM | 8020198 | 39252000 | DE | BY | ST | 0 | 0 | 0 | MM
2026 | 110001 | 375277 | 2012886 | ACO Therm Block 1230x1100x80mm mit Aussparung 960x460mm für Therm Zarge 1000x500mm für Standardmontage | 226.75 | EUR |  | 1 | ST | D1 | ACO Therm Block | Objekt | 4002626773661 | 8.17 | KG | 14 | ST | 14 | ST | 1200 | 800 | 1000 | MM | 8020198 | 39252000 | DE | BY | ST | 0 | 0 | 0 | MM
2026 | 110001 | 375278 | 2012887 | ACO Therm Block 1230x1100x80mm mit Aussparung 960x585mm für Therm Zarge 1000x625mm für Standardmontage | 229 | EUR |  | 1 | ST | D1 | ACO Therm Block | Objekt | 4002626773678 | 7.54 | KG | 14 | ST | 14 | ST | 1200 | 800 | 1000 | MM | 8020198 | 39252000 | DE | BY | ST | 0 | 0 | 0 | MM
2026 | 110001 | 375279 | 2012888 | ACO Therm Block 1230x1100x80mm mit Aussparung 960x710mm für Therm Zarge 1000x750mm für Standardmontage | 230 | EUR |  | 1 | ST | D1 | ACO Therm Block | Objekt | 4002626773685 | 6.91 | KG | 14 | ST | 14 | ST | 1200 | 800 | 1000 | MM | 8020198 | 39252000 | DE | BY | ST | 0 | 0 | 0 | MM
2026 | 110001 | 375282 | 2012890 | ACO Therm Block 1230x1100x100 mm mit Aussparung 460x460mm | 264.25 | EUR |  | 1 | ST | D1 | ACO Therm Block | Objekt | 4002626773715 | 10.48 | KG | 11 | ST | 11 | ST | 1200 | 800 | 1000 | MM | 8020198 | 39252000 | DE | BY | ST | 0 | 0 | 0 | MM
2026 | 110001 | 375283 | 2012891 | ACO Therm Block 1230x1100x100 mm mit Aussparung 710x460mm für Therm Zarge 750x500mm für Standardmontage | 230 | EUR |  | 1 | ST | D1 | ACO Therm Block | Objekt | 4002626773722 | 9.76 | KG | 11 | ST | 11 | ST | 1200 | 800 | 1000 | MM | 8020198 | 39252000 | DE | BY | ST | 0 | 0 | 0 | MM
2026 | 110001 | 375284 | 2012892 | ACO Therm Block 1230x1100x100 mm mit Aussparung 760x560mm für Therm Zarge 800x600mm für Standardmontage | 231 | EUR |  | 1 | ST | D1 | ACO Therm Block | Objekt | 4002626773739 | 9.14 | KG | 11 | ST | 11 | ST | 1200 | 800 | 1000 | MM | 8020198 | 39252000 | DE | BY | ST | 0 | 0 | 0 | MM
2026 | 110001 | 375286 | 2012894 | ACO Therm Block 1230x1100x100 mm mit Aussparung 960x460mm für Therm Zarge 1000x500mm für Standardmontage | 232 | EUR |  | 1 | ST | D1 | ACO Therm Block | Objekt | 4002626773753 | 9.04 | KG | 11 | ST | 11 | ST | 1200 | 800 | 1000 | MM | 8020198 | 39252000 | DE | BY | ST | 0 | 0 | 0 | MM
2026 | 110001 | 375287 | 2012895 | ACO Therm Block 1230x1100x100 mm mit Aussparung 960x585mm für Therm Zarge 1000x625mm für Standardmontage | 233 | EUR |  | 1 | ST | D1 | ACO Therm Block | Objekt | 4002626773760 | 8.3 | KG | 11 | ST | 11 | ST | 1200 | 800 | 1000 | MM | 8020198 | 39252000 | DE | BY | ST | 0 | 0 | 0 | MM
2026 | 110001 | 375288 | 2012896 | ACO Therm Block 1230x1100x100 mm mit Aussparung 960x710mm für Therm Zarge 1000x750mm für Standardmontage | 240 | EUR |  | 1 | ST | D1 | ACO Therm Block | Objekt | 4002626773777 | 7.55 | KG | 11 | ST | 11 | ST | 1200 | 800 | 1000 | MM | 8020198 | 39252000 | DE | BY | ST | 0 | 0 | 0 | MM
2026 | 110001 | 375291 | 2012898 | ACO Therm Block 1230x1100x125 mm mit Aussparung 460x460mm | 274 | EUR |  | 1 | ST | D1 | ACO Therm Block | Objekt | 4002626773807 | 11.85 | KG | 8 | ST | 8 | ST | 1200 | 800 | 1000 | MM | 8020198 | 39252000 | DE | BY | ST | 0 | 0 | 0 | MM
2026 | 110001 | 375292 | 2012899 | ACO Therm Block 1230x1100x125 mm mit Aussparung 710x460mm für Therm Zarge 750x500mm für Standardmontage | 246 | EUR |  | 1 | ST | D1 | ACO Therm Block | Objekt | 4002626773814 | 10.99 | KG | 8 | ST | 8 | ST | 1200 | 800 | 1000 | MM | 8020198 | 39252000 | DE | BY | ST | 0 | 0 | 0 | MM
2026 | 110001 | 375293 | 2012900 | ACO Therm Block 1230x1100x125 mm mit Aussparung 760x560mm für Therm Zarge 800x600mm für Standardmontage | 247 | EUR |  | 1 | ST | D1 | ACO Therm Block | Objekt | 4002626773821 | 10.25 | KG | 8 | ST | 8 | ST | 1200 | 800 | 1000 | MM | 8020198 | 39252000 | DE | BY | ST | 0 | 0 | 0 | MM
2026 | 110001 | 375295 | 2012902 | ACO Therm Block 1230x1100x125 mm mit Aussparung 960x460mm für Therm Zarge 1000x500mm für Standardmontage | 249.25 | EUR |  | 1 | ST | D1 | ACO Therm Block | Objekt | 4002626773845 | 10.14 | KG | 8 | ST | 8 | ST | 1200 | 800 | 1000 | MM | 8020198 | 39252000 | DE | BY | ST | 0 | 0 | 0 | MM
2026 | 110001 | 375296 | 2012903 | ACO Therm Block 1230x1100x125 mm mit Aussparung 960x585mm für Therm Zarge 1000x625mm für Standardmontage | 250.25 | EUR |  | 1 | ST | D1 | ACO Therm Block | Objekt | 4002626773852 | 9.25 | KG | 8 | ST | 8 | ST | 1230 | 1100 | 1150 | MM | 8020198 | 39252000 | DE | BY | ST | 1230 | 1100 | 125 | MM
2026 | 110001 | 375297 | 2012904 | ACO Therm Block 1230x1100x125 mm mit Aussparung 960x710mm für Therm Zarge 1000x750mm für Standardmontage | 251.5 | EUR |  | 1 | ST | D1 | ACO Therm Block | Objekt | 4002626773869 | 8.36 | KG | 8 | ST | 8 | ST | 1200 | 800 | 1000 | MM | 8020198 | 39252000 | DE | BY | ST | 0 | 0 | 0 | MM
2026 | 110001 | 375300 | 2012906 | ACO Therm Block 1230x1100x140 mm mit Aussparung 460x460mm | 340.5 | EUR |  | 1 | ST | D1 | ACO Therm Block | Objekt | 4002626773890 | 12.67 | KG | 7 | ST | 7 | ST | 1200 | 800 | 1000 | MM | 8020198 | 39252000 | DE | BY | ST | 0 | 0 | 0 | MM
2026 | 110001 | 375301 | 2012907 | ACO Therm Block 1230x1100x140 mm mit Aussparung 710x460mm für Therm Zarge 750x500mm für Standardmontage | 314.75 | EUR |  | 1 | ST | D1 | ACO Therm Block | Objekt | 4002626773906 | 11.73 | KG | 7 | ST | 7 | ST | 1200 | 800 | 1000 | MM | 8020198 | 39252000 | DE | BY | ST | 0 | 0 | 0 | MM
2026 | 110001 | 375302 | 2012908 | ACO Therm Block 1230x1100x140 mm mit Aussparung 760x560mm für Therm Zarge 800x600mm für Standardmontage | 315.75 | EUR |  | 1 | ST | D1 | ACO Therm Block | Objekt | 4002626773913 | 10.92 | KG | 7 | ST | 7 | ST | 1200 | 800 | 1000 | MM | 8020198 | 39252000 | DE | BY | ST | 0 | 0 | 0 | MM
2026 | 110001 | 375304 | 2012910 | ACO Therm Block 1230x1100x140 mm mit Aussparung 960x460mm für Therm Zarge 1000x500mm für Standardmontage | 316.75 | EUR |  | 1 | ST | D1 | ACO Therm Block | Objekt | 4002626773937 | 10.79 | KG | 7 | ST | 7 | ST | 1200 | 800 | 1000 | MM | 8020198 | 39252000 | DE | BY | ST | 0 | 0 | 0 | MM
2026 | 110001 | 375305 | 2012911 | ACO Therm Block 1230x1100x140 mm mit Aussparung 960x585mm für Therm Zarge 1000x625mm für Standardmontage | 317.75 | EUR |  | 1 | ST | D1 | ACO Therm Block | Objekt | 4002626773944 | 9.82 | KG | 7 | ST | 7 | ST | 1500 | 1350 | 1130 | MM | 8020198 | 39252000 | DE | BY | ST | 1230 | 1100 | 140 | MM
2026 | 110001 | 375306 | 2012912 | ACO Therm Block 1230x1100x140 mm mit Aussparung 960x710mm für Therm Zarge 1000x750mm für Standardmontage | 319 | EUR |  | 1 | ST | D1 | ACO Therm Block | Objekt | 4002626773951 | 8.843 | KG | 7 | ST | 7 | ST | 1200 | 800 | 1000 | MM | 8020198 | 39252000 | DE | BY | ST | 0 | 0 | 0 | MM
2026 | 110001 | 375309 | 2012914 | ACO Therm Block 1230x1100x160 mm mit Aussparung 460x460mm | 355.5 | EUR |  | 1 | ST | D1 | ACO Therm Block | Objekt | 4002626773982 | 13.76 | KG | 7 | ST | 7 | ST | 1200 | 800 | 1000 | MM | 8020198 | 39252000 | DE | BY | ST | 0 | 0 | 0 | MM
2026 | 110001 | 375310 | 2012915 | ACO Therm Block 1230x1100x160 mm mit Aussparung 710x460mm für Therm Zarge 750x500mm für Standardmontage | 335.25 | EUR |  | 1 | ST | D1 | ACO Therm Block | Objekt | 4002626773999 | 12.71 | KG | 7 | ST | 7 | ST | 1200 | 800 | 1000 | MM | 8020198 | 39252000 | DE | BY | ST | 0 | 0 | 0 | MM
2026 | 110001 | 375311 | 2012916 | ACO Therm Block 1230x1100x160 mm mit Aussparung 760x560mm für Therm Zarge 800x600mm für Standardmontage | 336.25 | EUR |  | 1 | ST | D1 | ACO Therm Block | Objekt | 4002626774002 | 11.81 | KG | 7 | ST | 7 | ST | 1200 | 800 | 1000 | MM | 8020198 | 39252000 | DE | BY | ST | 0 | 0 | 0 | MM
2026 | 110001 | 375313 | 2012918 | ACO Therm Block 1230x1100x160 mm mit Aussparung 960x460mm für Therm Zarge 1000x500mm für Standardmontage | 337.25 | EUR |  | 1 | ST | D1 | ACO Therm Block | Objekt | 4002626774026 | 11.67 | KG | 7 | ST | 7 | ST | 1200 | 800 | 1000 | MM | 8020198 | 39252000 | DE | BY | ST | 0 | 0 | 0 | MM
2026 | 110001 | 375314 | 2012919 | ACO Therm Block 1230x1100x160 mm mit Aussparung 960x585mm für Therm Zarge 1000x625mm für Standardmontage | 339.5 | EUR |  | 1 | ST | D1 | ACO Therm Block | Objekt | 4002626774033 | 10.58 | KG | 7 | ST | 7 | ST | 1200 | 800 | 1000 | MM | 8020198 | 39252000 | DE | BY | ST | 0 | 0 | 0 | MM
2026 | 110001 | 375315 | 2012920 | ACO Therm Block 1230x1100x160 mm mit Aussparung 960x710mm für Therm Zarge 1000x750mm für Standardmontage | 341.5 | EUR |  | 1 | ST | D1 | ACO Therm Block | Objekt | 4002626774040 | 9.49 | KG | 7 | ST | 7 | ST | 1200 | 800 | 1000 | MM | 8020198 | 39252000 | DE | BY | ST | 0 | 0 | 0 | MM
2026 | 110001 | 375318 | 2012922 | ACO Therm Block 1230x1100x180 mm mit Aussparung 460x460mm | 370.5 | EUR |  | 1 | ST | D1 | ACO Therm Block | Objekt | 4002626774071 | 14.86 | KG | 5 | ST | 5 | ST | 1200 | 800 | 1000 | MM | 8020198 | 39252000 | DE | BY | ST | 0 | 0 | 0 | MM
2026 | 110001 | 375319 | 2012923 | ACO Therm Block 1230x1100x180 mm mit Aussparung 710x460mm für Therm Zarge 750x500mm für Standardmontage | 355.5 | EUR |  | 1 | ST | D1 | ACO Therm Block | Objekt | 4002626774088 | 13.7 | KG | 5 | ST | 5 | ST | 1200 | 800 | 1000 | MM | 8020198 | 39252000 | DE | BY | ST | 0 | 0 | 0 | MM
2026 | 110001 | 375320 | 2012924 | ACO Therm Block 1230x1100x180 mm mit Aussparung 760x560mm für Therm Zarge 800x600mm für Standardmontage | 357.75 | EUR |  | 1 | ST | D1 | ACO Therm Block | Objekt | 4002626774095 | 12.7 | KG | 5 | ST | 5 | ST | 1200 | 800 | 1000 | MM | 8020198 | 39252000 | DE | BY | ST | 0 | 0 | 0 | MM
2026 | 110001 | 375323 | 2012926 | ACO Therm Block 1230x1100x180 mm mit Aussparung 960x460mm für Therm Zarge 1000x500mm für Standardmontage | 357.75 | EUR |  | 1 | ST | D1 | ACO Therm Block | Objekt | 4002626774118 | 12.54 | KG | 5 | ST | 5 | ST | 1200 | 800 | 1000 | MM | 8020198 | 39252000 | DE | BY | ST | 0 | 0 | 0 | MM
2026 | 110001 | 375324 | 2012927 | ACO Therm Block 1230x1100x180 mm mit Aussparung 960x585mm für Therm Zarge 1000x625mm für Standardmontage | 358.75 | EUR |  | 1 | ST | D1 | ACO Therm Block | Objekt | 4002626774125 | 11.34 | KG | 5 | ST | 5 | ST | 1230 | 1100 | 1150 | MM | 8020198 | 39252000 | DE | BY | ST | 0 | 0 | 0 | MM
2026 | 110001 | 375325 | 2012928 | ACO Therm Block 1230x1100x180 mm mit Aussparung 960x710mm für Therm Zarge 1000x750mm für Standardmontage | 361 | EUR |  | 1 | ST | D1 | ACO Therm Block | Objekt | 4002626774132 | 10.13 | KG | 5 | ST | 5 | ST | 1200 | 800 | 1000 | MM | 8020198 | 39252000 | DE | BY | ST | 0 | 0 | 0 | MM
2026 | 110001 | 375328 | 2012930 | ACO Therm Block 1230x1100x200 mm mit Aussparung 460x460mm | 392 | EUR |  | 1 | ST | D1 | ACO Therm Block | Objekt | 4002626774163 | 15.95 | KG | 5 | ST | 5 | ST | 1200 | 800 | 1000 | MM | 8020198 | 39252000 | DE | BY | ST | 0 | 0 | 0 | MM
2026 | 110001 | 375329 | 2012931 | ACO Therm Block 1230x1100x200 mm mit Aussparung 710x460mm für Therm Zarge 750x500mm für Standardmontage | 379 | EUR |  | 1 | ST | D1 | ACO Therm Block | Objekt | 4002626774187 | 14.68 | KG | 5 | ST | 5 | ST | 1200 | 800 | 1000 | MM | 8020198 | 39252000 | DE | BY | ST | 0 | 0 | 0 | MM
2026 | 110001 | 375330 | 2012932 | ACO Therm Block 1230x1100x200 mm mit Aussparung 760x560mm für Therm Zarge 800x600mm für Standardmontage | 380 | EUR |  | 1 | ST | D1 | ACO Therm Block | Objekt | 4002626774194 | 13.59 | KG | 5 | ST | 5 | ST | 1230 | 1100 | 1150 | MM | 8020198 | 39252000 | DE | BY | ST | 1230 | 1100 | 200 | MM
2026 | 110001 | 375332 | 2012934 | ACO Therm Block 1230x1100x200 mm mit Aussparung 960x460mm für Therm Zarge 1000x500mm für Standardmontage | 380 | EUR |  | 1 | ST | D1 | ACO Therm Block | Objekt | 4002626774217 | 13.42 | KG | 5 | ST | 5 | ST | 1230 | 1100 | 1150 | MM | 8020198 | 39252000 | DE | BY | ST | 1230 | 1100 | 200 | MM
2026 | 110001 | 375333 | 2012935 | ACO Therm Block 1230x1100x200 mm mit Aussparung 960x585mm für Therm Zarge 1000x625mm für Standardmontage | 382.5 | EUR |  | 1 | ST | D1 | ACO Therm Block | Objekt | 4002626774231 | 12.1 | KG | 5 | ST | 5 | ST | 1200 | 800 | 1000 | MM | 8020198 | 39252000 | DE | BY | ST | 0 | 0 | 0 | MM
2026 | 110001 | 375334 | 2012936 | ACO Therm Block 1230x1100x200 mm mit Aussparung 960x710mm für Therm Zarge 1000x750mm für Standardmontage | 384.5 | EUR |  | 1 | ST | D1 | ACO Therm Block | Objekt | 4002626774248 | 10.78 | KG | 5 | ST | 5 | ST | 1200 | 800 | 1000 | MM | 8020198 | 39252000 | DE | BY | ST | 0 | 0 | 0 | MM
2026 | 110005 | 375337 | 2012938 | ACO Therm Block 1500x1400x100 mm mit Fenster HWD 800x600mm DIN R für DWD-Lichtschacht | 1750 | EUR |  | 1 | ST | D1 | ACO Therm Block | Objekt | 4002626782175 | 43.91 | KG | 10 | ST | 10 | ST | 1200 | 800 | 1000 | MM | 17050904 | 39252000 | DE | BY | ST | 0 | 0 | 0 | MM
2026 | 110005 | 375338 | 2012939 | ACO Therm Block 1500x1400x100 mm mit Fenster HWD 1000x500mm DIN R für DWD-Lichtschacht | 1799 | EUR |  | 1 | ST | D1 | ACO Therm Block | Objekt | 4002626782182 | 44.26 | KG | 10 | ST | 10 | ST | 1200 | 800 | 1000 | MM | 17050904 | 39252000 | DE | BY | ST | 0 | 0 | 0 | MM
2026 | 110005 | 375339 | 2012940 | ACO Therm Block 1500x1400x100 mm mit Fenster HWD 1000x625mm DIN R für DWD-Lichtschacht | 1826 | EUR |  | 1 | ST | D1 | ACO Therm Block | Objekt | 4002626782199 | 48.97 | KG | 10 | ST | 10 | ST | 1200 | 800 | 1000 | MM | 17050904 | 39252000 | DE | BY | ST | 0 | 0 | 0 | MM
2026 | 110005 | 375340 | 2012941 | ACO Therm Block 1500x1400x100 mm mit Fenster HWD 1000x750mm DIN R für DWD-Lichtschacht | 1836 | EUR |  | 1 | ST | D1 | ACO Therm Block | Objekt | 4002626782205 | 53.96 | KG | 10 | ST | 10 | ST | 1200 | 800 | 1000 | MM | 17050904 | 39252000 | DE | BY | ST | 0 | 0 | 0 | MM
2026 | 110005 | 375341 | 2012942 | ACO Therm Block 1500x1400x100 mm mit Fenster HWD 800x600mm DIN L für DWD-Lichtschacht | 1750 | EUR |  | 1 | ST | D1 | ACO Therm Block | Objekt | 4002626782212 | 43.91 | KG | 10 | ST | 10 | ST | 1200 | 800 | 1000 | MM | 17050904 | 39252000 | DE | BY | ST | 0 | 0 | 0 | MM
2026 | 110005 | 375342 | 2012943 | ACO Therm Block 1500x1400x100 mm mit Fenster HWD 1000x500mm DIN L für DWD-Lichtschacht | 1799 | EUR |  | 1 | ST | D1 | ACO Therm Block | Objekt | 4002626782229 | 44.26 | KG | 10 | ST | 10 | ST | 1200 | 800 | 1000 | MM | 17050904 | 39252000 | DE | BY | ST | 0 | 0 | 0 | MM
2026 | 110005 | 375343 | 2012944 | ACO Therm Block 1500x1400x100 mm mit Fenster HWD 1000x625mm DIN L für DWD-Lichtschacht | 1826 | EUR |  | 1 | ST | D1 | ACO Therm Block | Objekt | 4002626782236 | 48.97 | KG | 10 | ST | 10 | ST | 1200 | 800 | 1000 | MM | 17050904 | 39252000 | DE | BY | ST | 0 | 0 | 0 | MM
2026 | 110005 | 375344 | 2012945 | ACO Therm Block 1500x1400x100 mm mit Fenster HWD 1000x750mm DIN L für DWD-Lichtschacht | 1836 | EUR |  | 1 | ST | D1 | ACO Therm Block | Objekt | 4002626782243 | 53.96 | KG | 10 | ST | 10 | ST | 1200 | 800 | 1000 | MM | 17050904 | 39252000 | DE | BY | ST | 0 | 0 | 0 | MM
2026 | 110005 | 375345 | 2012946 | ACO Therm Block 1500x1700x100 mm mit Fenster HWD 800x600mm DIN R für DWD-Lichtschacht | 1799 | EUR |  | 1 | ST | D1 | ACO Therm Block | Objekt | 4002626782250 | 48.06 | KG | 10 | ST | 10 | ST | 1200 | 800 | 1000 | MM | 17050904 | 39252000 | DE | BY | ST | 0 | 0 | 0 | MM
2026 | 110005 | 375347 | 2012948 | ACO Therm Block 1500x1700x100 mm mit Fenster HWD 1000x625mm DIN R für DWD-Lichtschacht | 1879 | EUR |  | 1 | ST | D1 | ACO Therm Block | Objekt | 4002626782274 | 53.22 | KG | 10 | ST | 10 | ST | 1200 | 800 | 1000 | MM | 17050904 | 39252000 | DE | BY | ST | 0 | 0 | 0 | MM
2026 | 110005 | 375348 | 2012949 | ACO Therm Block 1500x1700x100 mm mit Fenster HWD 1000x750mm DIN R für DWD-Lichtschacht | 1884 | EUR |  | 1 | ST | D1 | ACO Therm Block | Objekt | 4002626782281 | 57.69 | KG | 10 | ST | 10 | ST | 1200 | 800 | 1000 | MM | 17050904 | 39252000 | DE | BY | ST | 0 | 0 | 0 | MM
2026 | 110005 | 375349 | 2012950 | ACO Therm Block 1500x1700x100 mm mit Fenster HWD 1000x1000mm DIN R für DWD-Lichtschacht | 2002 | EUR |  | 1 | ST | D1 | ACO Therm Block | Objekt | 4002626782298 | 66.51 | KG | 10 | ST | 10 | ST | 1200 | 800 | 1000 | MM | 17050904 | 39252000 | DE | BY | ST | 0 | 0 | 0 | MM
2026 | 110005 | 375350 | 2012951 | ACO Therm Block 1500x1700x100 mm mit Fenster HWD 800x600mm DIN L für DWD-Lichtschacht | 1799 | EUR |  | 1 | ST | D1 | ACO Therm Block | Objekt | 4002626782304 | 48.06 | KG | 10 | ST | 10 | ST | 1200 | 800 | 1000 | MM | 17050904 | 39252000 | DE | BY | ST | 0 | 0 | 0 | MM
2026 | 110005 | 375351 | 2012952 | ACO Therm Block 1500x1700x100 mm mit Fenster HWD 1000x500mm DIN L für DWD-Lichtschacht | 1836 | EUR |  | 1 | ST | D1 | ACO Therm Block | Objekt | 4002626782311 | 48.86 | KG | 10 | ST | 10 | ST | 1200 | 800 | 1000 | MM | 17050904 | 39252000 | DE | BY | ST | 0 | 0 | 0 | MM
2026 | 110005 | 375352 | 2012953 | ACO Therm Block 1500x1700x100 mm mit Fenster HWD 1000x625mm DIN L für DWD-Lichtschacht | 1879 | EUR |  | 1 | ST | D1 | ACO Therm Block | Objekt | 4002626782328 | 53.22 | KG | 10 | ST | 10 | ST | 1200 | 800 | 1000 | MM | 17050904 | 39252000 | DE | BY | ST | 0 | 0 | 0 | MM
2026 | 110005 | 375353 | 2012954 | ACO Therm Block 1500x1700x100 mm mit Fenster HWD 1000x750mm DIN L für DWD-Lichtschacht | 1884 | EUR |  | 1 | ST | D1 | ACO Therm Block | Objekt | 4002626782335 | 57.69 | KG | 10 | ST | 10 | ST | 1200 | 800 | 1000 | MM | 17050904 | 39252000 | DE | BY | ST | 0 | 0 | 0 | MM
2026 | 110005 | 375354 | 2012955 | ACO Therm Block 1500x1700x100 mm mit Fenster HWD 1000x1000mm DIN L für DWD-Lichtschacht | 2002 | EUR |  | 1 | ST | D1 | ACO Therm Block | Objekt | 4002626782342 | 66.51 | KG | 10 | ST | 10 | ST | 1200 | 800 | 1000 | MM | 17050904 | 39252000 | DE | BY | ST | 0 | 0 | 0 | MM
2026 | 110005 | 375355 | 2012956 | ACO Therm Block 1500x1400x125 mm mit Fenster HWD 1000x500mm DIN R für DWD-Lichtschacht | 1810 | EUR |  | 1 | ST | D1 | ACO Therm Block | Objekt | 4002626782359 | 49.9 | KG | 8 | ST | 8 | ST | 1200 | 800 | 1000 | MM | 17050904 | 39252000 | DE | BY | ST | 0 | 0 | 0 | MM
2026 | 110005 | 375356 | 2012957 | ACO Therm Block 1500x1400x125 mm mit Fenster HWD 1000x500mm DIN L für DWD-Lichtschacht | 1810 | EUR |  | 1 | ST | D1 | ACO Therm Block | Objekt | 4002626782366 | 49.9 | KG | 8 | ST | 8 | ST | 1200 | 800 | 1000 | MM | 17050904 | 39252000 | DE | BY | ST | 0 | 0 | 0 | MM
2026 | 110005 | 375357 | 2012958 | ACO Therm Block 1500x1700x125 mm mit Fenster HWD 1000x500mm DIN R für DWD-Lichtschacht | 1852 | EUR |  | 1 | ST | D1 | ACO Therm Block | Objekt | 4002626782373 | 56.05 | KG | 8 | ST | 8 | ST | 1200 | 800 | 1000 | MM | 17050904 | 39252000 | DE | BY | ST | 0 | 0 | 0 | MM
2026 | 110005 | 375358 | 2012959 | ACO Therm Block 1500x1700x125 mm mit Fenster HWD 1000x500mm DIN L für DWD-Lichtschacht | 1852 | EUR |  | 1 | ST | D1 | ACO Therm Block | Objekt | 4002626782380 | 56.05 | KG | 8 | ST | 8 | ST | 1200 | 800 | 1000 | MM | 17050904 | 39252000 | DE | BY | ST | 0 | 0 | 0 | MM
2026 | 5751 | 375364 | 2012960 | ACO Vario Lichtschachtabdeck. Grundelement 1000x400mm V2A | 490.75 | EUR |  | 1 | ST | E3 | ACO Designabdeckungen | Keller | 4002626786012 | 9.9 | KG | 1 | ST | 10 | ST | 1200 | 800 | 1000 | MM | 73089098 | 73089098 | CZ |  | ST | 1000 | 400 | 0 | MM
2026 | 5751 | 375365 | 2012961 | ACO Vario Lichtschachtabdeck. Grundelement 1000x600mm V2A | 549 | EUR |  | 1 | ST | E3 | ACO Designabdeckungen | Keller | 4002626786029 | 11.9 | KG | 1 | ST | 10 | ST | 1200 | 800 | 1000 | MM | 73089098 | 73089098 | CZ |  | ST | 1000 | 600 | 0 | MM
2026 | 5751 | 375366 | 2012962 | ACO Vario Lichtschachtabdeck. Grundelement 1250x400mm V2A | 532 | EUR |  | 1 | ST | E3 | ACO Designabdeckungen | Keller | 4002626786036 | 12.1 | KG | 1 | ST | 10 | ST | 1200 | 800 | 1000 | MM | 73089098 | 73089098 | CZ |  | ST | 1250 | 400 | 0 | MM
2026 | 5751 | 375367 | 2012963 | ACO Vario Lichtschachtabdeck. Grundelement 1250x600mm V2A | 589 | EUR |  | 1 | ST | E3 | ACO Designabdeckungen | Keller | 4002626786043 | 14.1 | KG | 1 | ST | 10 | ST | 1200 | 800 | 1000 | MM | 73089098 | 73089098 | CZ |  | ST | 1250 | 600 | 0 | MM
2026 | 5751 | 375372 | 2012964 | ACO Vario Lichtschachtabdeck. 1000x600mm Glas vorne V2A | 1347 | EUR |  | 1 | ST | E3 | ACO Designabdeckungen | Keller | 4002626786104 | 44.7 | KG | 1 | ST | 10 | ST | 1200 | 800 | 1000 | MM | 73089098 | 73089098 | CZ |  | ST | 1000 | 600 | 0 | MM
2026 | 5751 | 375373 | 2012965 | ACO Vario Lichtschachtabdeck. 1250x600mm Glas vorne V2A | 1767 | EUR |  | 1 | ST | E3 | ACO Designabdeckungen | Keller | 4002626786111 | 58.4 | KG | 1 | ST | 10 | ST | 1200 | 800 | 1000 | MM | 73089098 | 73089098 | CZ |  | ST | 1250 | 600 | 0 | MM
2026 | 5751 | 375374 | 2012966 | ACO Vario Lichtschachtabdeck. 1000x600mm Glas hinten V2A | 1347 | EUR |  | 1 | ST | E3 | ACO Designabdeckungen | Keller | 4002626786135 | 44.7 | KG | 1 | ST | 10 | ST | 1200 | 800 | 1000 | MM | 73089098 | 73089098 | CZ |  | ST | 1000 | 600 | 0 | MM
2026 | 5751 | 375375 | 2012967 | ACO Vario Lichtschachtabdeck. 1250x600mm Glas hinten V2A | 1767 | EUR |  | 1 | ST | E3 | ACO Designabdeckungen | Keller | 4002626786142 | 58.4 | KG | 1 | ST | 10 | ST | 1200 | 800 | 1000 | MM | 73089098 | 73089098 | CZ |  | ST | 1250 | 600 | 0 | MM
2026 | 5751 | 375380 | 2012968 | ACO Vario Lichtschachtabdeck. mit Vollglas 1000x400mm V2A ohne Randeinfassung | 1342 | EUR |  | 1 | ST | E3 | ACO Designabdeckungen | Keller | 4002626786210 | 36.6 | KG | 1 | ST | 10 | ST | 1200 | 800 | 1000 | MM | 73089098 | 73089098 | CZ |  | ST | 1000 | 400 | 0 | MM
2026 | 5751 | 375381 | 2012969 | ACO Vario Lichtschachtabdeck. mit Vollglas 1000x600mm V2A ohne Randeinfassung | 1500 | EUR |  | 1 | ST | E3 | ACO Designabdeckungen | Keller | 4002626786227 | 52.7 | KG | 1 | ST | 10 | ST | 1200 | 800 | 1000 | MM | 73089098 | 73089098 |  |  | ST | 1000 | 600 | 0 | MM
2026 | 5751 | 375382 | 2012970 | ACO Vario Lichtschachtabdeck. mit Vollglas 1250x400mm V2A ohne Randeinfassung | 1483 | EUR |  | 1 | ST | E3 | ACO Designabdeckungen | Keller | 4002626786241 | 48 | KG | 1 | ST | 10 | ST | 1200 | 800 | 1000 | MM | 73089098 | 73089098 | CZ |  | ST | 1250 | 400 | 0 | MM
2026 | 5751 | 375383 | 2012971 | ACO Vario Lichtschachtabdeck. mit Vollglas 1250x600mm V2A ohne Randeinfassung | 2006 | EUR |  | 1 | ST | E3 | ACO Designabdeckungen | Keller | 4002626786258 | 68.8 | KG | 1 | ST | 10 | ST | 1200 | 800 | 1000 | MM | 73089098 | 73089098 |  |  | ST | 1250 | 600 | 0 | MM
2026 | 5751 | 375384 | 2012972 | ACO Vario Einfassungsrahmen 1000x400mm RAL7016 anthrazit | 137.75 | EUR |  | 1 | ST | E3 | ACO Designabdeckungen | Keller | 4002626786265 | 3.2 | KG | 1 | ST | 10 | ST | 1200 | 800 | 1000 | MM | 73089098 | 73089098 | CZ |  | ST | 1000 | 400 | 0 | MM
2026 | 5751 | 375385 | 2012973 | ACO Vario Einfassungsrahmen 1000x600mm RAL7016 anthrazit | 156 | EUR |  | 1 | ST | E3 | ACO Designabdeckungen | Keller | 4002626786289 | 3.9 | KG | 1 | ST | 10 | ST | 1200 | 800 | 1000 | MM | 73089098 | 73089098 | CZ |  | ST | 1000 | 600 | 0 | MM
2026 | 5751 | 375386 | 2012974 | ACO Vario Einfassungsrahmen 1250x400mm RAL7016 anthrazit | 151.75 | EUR |  | 1 | ST | E3 | ACO Designabdeckungen | Keller | 4002626786296 | 3.7 | KG | 1 | ST | 10 | ST | 1200 | 800 | 1000 | MM | 73089098 | 73089098 | CZ |  | ST | 1250 | 400 | 0 | MM
2026 | 5751 | 375387 | 2012975 | ACO Vario Einfassungsrahmen 1250x600mm RAL7016 anthrazit | 174.5 | EUR |  | 1 | ST | E3 | ACO Designabdeckungen | Keller | 4002626786302 | 4.5 | KG | 1 | ST | 10 | ST | 1200 | 800 | 1000 | MM | 73089098 | 73089098 | CZ |  | ST | 1250 | 600 | 0 | MM
2026 | 5751 | 375392 | 2012976 | ACO Vario Einfassungsrahmen 1000x400mm Edelstahl | 127.75 | EUR |  | 1 | ST | E3 | ACO Designabdeckungen | Keller | 4002626786371 | 3.2 | KG | 1 | ST | 10 | ST | 1200 | 800 | 1000 | MM | 73089098 | 73089098 | CZ |  | ST | 1000 | 400 | 0 | MM
2026 | 5751 | 375393 | 2012977 | ACO Vario Einfassungsrahmen 1000x600mm Edelstahl | 145.25 | EUR |  | 1 | ST | E3 | ACO Designabdeckungen | Keller | 4002626786388 | 3.9 | KG | 1 | ST | 10 | ST | 1200 | 800 | 1000 | MM | 73089098 | 73089098 | CZ |  | ST | 1000 | 600 | 0 | MM
2026 | 5751 | 375394 | 2012978 | ACO Vario Einfassungsrahmen 1250x400mm Edelstahl | 138.75 | EUR |  | 1 | ST | E3 | ACO Designabdeckungen | Keller | 4002626786395 | 3.7 | KG | 1 | ST | 10 | ST | 1200 | 800 | 1000 | MM | 73089098 | 73089098 | CZ |  | ST | 1250 | 400 | 0 | MM
2026 | 5751 | 375395 | 2012979 | ACO Vario Einfassungsrahmen 1250x600mm Edelstahl | 161 | EUR |  | 1 | ST | E3 | ACO Designabdeckungen | Keller | 4002626786401 | 4.5 | KG | 1 | ST | 10 | ST | 1200 | 800 | 1000 | MM | 73089098 | 73089098 | CZ |  | ST | 1250 | 600 | 0 | MM
2026 | 5751 | 375398 | 2012980 | ACO Vario Rostunterlage 1000mm Edelstahl | 124.5 | EUR |  | 1 | ST | E3 | ACO Designabdeckungen | Keller | 4002626786432 | 1.2 | KG | 1 | ST | 50 | ST | 1200 | 800 | 350 | MM | 73089098 | 73089098 | CZ |  | ST | 1000 | 121.5 | 0 | MM
2026 | 5751 | 375399 | 2012981 | ACO Vario Rostunterlage 1250mm Edelstahl | 130.5 | EUR |  | 1 | ST | E3 | ACO Designabdeckungen | Keller | 4002626786449 | 1.6 | KG | 1 | ST | 10 | ST | 1200 | 800 | 1000 | MM | 73089098 | 73089098 | CZ |  | ST | 1250 | 121.5 | 0 | MM
2026 | 5751 | 375402 | 2012982 | ACO Vario Maschenrost 868mm Edelstahl | 135.25 | EUR |  | 1 | ST | E3 | ACO Designabdeckungen | Keller | 4002626786470 | 2.8 | KG | 1 | ST | 10 | ST | 1200 | 800 | 1000 | MM | 73089098 | 73089098 | CZ |  | ST | 868 | 123 | 0 | MM
2026 | 5751 | 375403 | 2012983 | ACO Vario Maschenrost 584mm Edelstahl | 106.75 | EUR |  | 1 | ST | E3 | ACO Designabdeckungen | Keller | 4002626786487 | 1.8 | KG | 1 | ST | 10 | ST | 1200 | 800 | 1000 | MM | 73089098 | 73089098 | CZ |  | ST | 584 | 123 | 0 | MM
2026 | 5751 | 375406 | 2012984 | ACO Vario Längsprofilrost 868mm Edelstahl | 216 | EUR |  | 1 | ST | E3 | ACO Designabdeckungen | Keller | 4002626786517 | 2.9 | KG | 1 | ST | 50 | ST | 1200 | 800 | 350 | MM | 73089098 | 73089098 | CZ |  | ST | 868 | 123 | 0 | MM
2026 | 5751 | 375407 | 2012985 | ACO Vario Längsprofilrost 584mm Edelstahl | 209.5 | EUR |  | 1 | ST | E3 | ACO Designabdeckungen | Keller | 4002626786524 | 1.9 | KG | 1 | ST | 10 | ST | 1200 | 800 | 1000 | MM | 73089098 | 73089098 | CZ |  | ST | 583 | 123 | 0 | MM
2026 | 5751 | 375408 | 2012986 | ACO Vario Einlegeprofil 1000x400mm RAL7016 anthrazit | 124.5 | EUR |  | 1 | ST | E3 | ACO Designabdeckungen | Keller | 4002626786531 | 1.9 | KG | 1 | ST | 10 | ST | 1200 | 800 | 1000 | MM | 73089098 | 73089098 | CZ |  | ST | 1000 | 400 | 0 | MM
2026 | 5751 | 375409 | 2012987 | ACO Vario Einlegeprofil 1000x600mm RAL7016 anthrazit | 128.75 | EUR |  | 1 | ST | E3 | ACO Designabdeckungen | Keller | 4002626786548 | 2 | KG | 1 | ST | 10 | ST | 1200 | 800 | 1000 | MM | 73089098 | 73089098 | CZ |  | ST | 1000 | 600 | 0 | MM
2026 | 5751 | 375410 | 2012988 | ACO Vario Einlegeprofil 1250x400mm RAL7016 anthrazit | 142 | EUR |  | 1 | ST | E3 | ACO Designabdeckungen | Keller | 4002626786555 | 2.6 | KG | 1 | ST | 10 | ST | 1200 | 800 | 1000 | MM | 73089098 | 73089098 | CZ |  | ST | 1250 | 400 | 0 | MM
2026 | 5751 | 375411 | 2012989 | ACO Vario Einlegeprofil 1250x600mm RAL7016 anthrazit | 147 | EUR |  | 1 | ST | E3 | ACO Designabdeckungen | Keller | 4002626786562 | 2.7 | KG | 1 | ST | 10 | ST | 1200 | 800 | 1000 | MM | 73089098 | 73089098 | CZ |  | ST | 1250 | 600 | 0 | MM
2026 | 5751 | 375416 | 2012990 | ACO Vario Einlegeprofil 1000x400mm Edelstahl | 92.5 | EUR |  | 1 | ST | E3 | ACO Designabdeckungen | Keller | 4002626786616 | 1.9 | KG | 1 | ST | 10 | ST | 1200 | 800 | 1000 | MM | 73089098 | 73089098 | CZ |  | ST | 1000 | 400 | 0 | MM
2026 | 5751 | 375417 | 2012991 | ACO Vario Einlegeprofil 1000x600mm Edelstahl | 97.25 | EUR |  | 1 | ST | E3 | ACO Designabdeckungen | Keller | 4002626786623 | 2 | KG | 1 | ST | 10 | ST | 1200 | 800 | 1000 | MM | 73089098 | 73089098 | CZ |  | ST | 1000 | 600 | 0 | MM
2026 | 5751 | 375418 | 2012992 | ACO Vario Einlegeprofil 1250x400mm Edelstahl | 104.75 | EUR |  | 1 | ST | E3 | ACO Designabdeckungen | Keller | 4002626786630 | 2.6 | KG | 1 | ST | 10 | ST | 1200 | 800 | 1000 | MM | 73089098 | 73089098 | CZ |  | ST | 1250 | 400 | 0 | MM
2026 | 5751 | 375419 | 2012993 | ACO Vario Einlegeprofil 1250x600mm Edelstahl | 109.75 | EUR |  | 1 | ST | E3 | ACO Designabdeckungen | Keller | 4002626786647 | 2.7 | KG | 1 | ST | 10 | ST | 1200 | 800 | 1000 | MM | 73089098 | 73089098 | CZ |  | ST | 1250 | 600 | 0 | MM
2026 | 5751 | 375420 | 2012994 | ACO Vario Wandanschlussprofil 1000mm RAL7016 anthrazit | 48.75 | EUR |  | 1 | ST | E3 | ACO Designabdeckungen | Keller | 4002626786654 | 0.8 | KG | 1 | ST | 10 | ST | 1200 | 800 | 1000 | MM | 73089098 | 73269098 | CZ |  | ST | 1000 | 30 | 0 | MM
2026 | 5751 | 375421 | 2012995 | ACO Vario Wandanschlussprofil 1250mm RAL7016 anthrazit | 51.75 | EUR |  | 1 | ST | E3 | ACO Designabdeckungen | Keller | 4002626786661 | 1 | KG | 1 | ST | 10 | ST | 1200 | 800 | 1000 | MM | 73089098 | 73269098 | CZ |  | ST | 1250 | 30 | 0 | MM
2026 | 5751 | 375426 | 2012996 | ACO Vario Wandanschlussprofil 1000mm Edelstahl | 40.5 | EUR |  | 1 | ST | E3 | ACO Designabdeckungen | Keller | 4002626786715 | 0.8 | KG | 1 | ST | 10 | ST | 1200 | 800 | 1000 | MM | 73089098 | 73269098 | CZ |  | ST | 1000 | 30 | 0 | MM
2026 | 5751 | 375427 | 2012997 | ACO Vario Wandanschlussprofil 1250mm Edelstahl | 45.25 | EUR |  | 1 | ST | E3 | ACO Designabdeckungen | Keller | 4002626786722 | 1 | KG | 1 | ST | 10 | ST | 1200 | 800 | 400 | MM | 73089098 | 73269098 | CZ |  | ST | 1250 | 30 | 0 | MM
2026 | 5111 | 375436 | 2012998 | ACO Aufstockelement 800x400mm fixe Bauhöhe 425mm für Rostbreite 840mm | 193.5 | EUR |  | 1 | ST | E1 | ACO Lichtschacht | Keller | 4002626798770 | 7.9 | KG | 8 | ST | 8 | ST | 1200 | 800 | 1000 | MM | 8020198 | 39259080 | DE | NI | ST | 0 | 0 | 0 | MM
2026 | 5311 | 375437 | 2012999 | ACO Aufstockelement 1000x400mm fixe Bauhöhe 425mm für Rostbreite 1040mm | 211 | EUR |  | 1 | ST | E1 | ACO Lichtschacht | Keller | 4002626798787 | 8.9 | KG | 8 | ST | 8 | ST | 1200 | 800 | 1000 | MM | 8020198 | 39259080 | DE | NI | ST | 0 | 0 | 0 | MM
2026 | 5311 | 375438 | 2013000 | ACO Aufstockelement 1000x600mm fixe Bauhöhe 425mm für Rostbreite 1040mm | 258.5 | EUR |  | 1 | ST | E1 | ACO Lichtschacht | Keller | 4002626798794 | 10.8 | KG | 8 | ST | 8 | ST | 1200 | 800 | 1000 | MM | 8020198 | 39259080 | DE | NI | ST | 0 | 0 | 0 | MM
2026 | 5111 | 375439 | 2013001 | ACO Aufstockelement 1250x400mm fixe Bauhöhe 425mm für Rostbreite 1340mm | 228.75 | EUR |  | 1 | ST | E1 | ACO Lichtschacht | Keller | 4002626798800 | 13.6 | KG | 8 | ST | 8 | ST | 1200 | 800 | 1000 | MM | 8020198 | 39259080 | DE | NI | ST | 0 | 0 | 0 | MM
2026 | 5311 | 375440 | 2013002 | ACO Aufstockelement 1250x600mm fixe Bauhöhe 425mm für Rostbreite 1340mm | 262.75 | EUR |  | 1 | ST | E1 | ACO Lichtschacht | Keller | 4002626798817 | 15.6 | KG | 8 | ST | 8 | ST | 1200 | 800 | 1000 | MM | 8020198 | 39259080 | DE | NI | ST | 0 | 0 | 0 | MM
2026 | 5511 | 375441 | 2013003 | ACO Aufstockelement 1500x700mm fixe Bauhöhe 425mm für Rostbreite 1660mm | 698 | EUR |  | 1 | ST | E5 | ACO Großlichtschacht | Keller | 4002626798824 | 21 | KG | 1 | ST | 8 | ST | 1200 | 800 | 1000 | MM | 8020198 | 39259080 | DE | NI | ST | 0 | 0 | 0 | MM
2026 | 5511 | 375442 | 2013004 | ACO Aufstockelement 2000x700mm fixe Bauhöhe 425mm für Rostbreite 2160mm | 995 | EUR |  | 1 | ST | E5 | ACO Großlichtschacht | Keller | 4002626798831 | 25.3 | KG | 1 | ST | 8 | ST | 1200 | 800 | 1000 | MM | 8020198 | 39259080 | DE | NI | ST | 0 | 0 | 0 | MM
2026 | 5751 | 375453 | 2013015 | ACO Vario Abdeckung 1000x600mm Glas vorne Maschenrost und Randeinfassung anthrazit | 1810 | EUR |  | 1 | ST | E3 | ACO Designabdeckungen | Keller | 4002626811417 | 53.4 | KG | 1 | ST | 1 | ST | 0 | 0 | 0 | MM | 73089098 | 73089098 | CZ |  | ST | 0 | 0 | 0 | MM
2026 | 5751 | 375454 | 2013016 | ACO Vario Abdeckung 1250x600mm Glas vorne Maschenrost und Randeinfassung anthrazit | 2333 | EUR |  | 1 | ST | E3 | ACO Designabdeckungen | Keller | 4002626811424 | 69.1 | KG | 1 | ST | 1 | ST | 0 | 0 | 0 | MM | 73089098 | 73089098 | CZ |  | ST | 0 | 0 | 0 | MM
2026 | 5751 | 375455 | 2013017 | ACO Vario Abdeckung 1000x600mm Glas hinten Maschenrost und Randeinfassung anthrazit | 1810 | EUR |  | 1 | ST | E3 | ACO Designabdeckungen | Keller | 4002626811431 | 53.4 | KG | 1 | ST | 1 | ST | 0 | 0 | 0 | MM | 73089098 | 73089098 | CZ |  | ST | 0 | 0 | 0 | MM
2026 | 5751 | 375456 | 2013018 | ACO Vario Abdeckung 1250x600mm Glas hinten Maschenrost und Randeinfassung anthrazit | 2333 | EUR |  | 1 | ST | E3 | ACO Designabdeckungen | Keller | 4002626802668 | 69.1 | KG | 1 | ST | 1 | ST | 0 | 0 | 0 | MM | 73089098 | 73089098 | CZ |  | ST | 0 | 0 | 0 | MM
2026 | 5751 | 375457 | 2013019 | ACO Vario Abdeckung 1000x600mm Glas vorne Maschenrost und Randeinfassung Edelstahl | 1788 | EUR |  | 1 | ST | E3 | ACO Designabdeckungen | Keller | 4002626811448 | 53.4 | KG | 1 | ST | 1 | ST | 0 | 0 | 0 | MM | 73089098 | 73089098 | CZ |  | ST | 0 | 0 | 0 | MM
2026 | 5751 | 375458 | 2013020 | ACO Vario Abdeckung 1250x600mm Glas vorne Maschenrost und Randeinfassung Edelstahl | 2311 | EUR |  | 1 | ST | E3 | ACO Designabdeckungen | Keller | 4002626811455 | 69.1 | KG | 1 | ST | 1 | ST | 0 | 0 | 0 | MM | 73089098 | 73089098 | CZ |  | ST | 0 | 0 | 0 | MM
2026 | 5751 | 375459 | 2013021 | ACO Vario Abdeckung 1000x600mm Glas hinten Maschenrost und Randeinfassung Edelstahl | 1788 | EUR |  | 1 | ST | E3 | ACO Designabdeckungen | Keller | 4002626811462 | 53.4 | KG | 1 | ST | 1 | ST | 0 | 0 | 0 | MM | 73089098 | 73089098 | CZ |  | ST | 0 | 0 | 0 | MM
2026 | 5751 | 375460 | 2013022 | ACO Vario Abdeckung 1250x600mm Glas hinten Maschenrost und Randeinfassung Edelstahl | 2311 | EUR |  | 1 | ST | E3 | ACO Designabdeckungen | Keller | 4002626811479 | 69.1 | KG | 1 | ST | 1 | ST | 0 | 0 | 0 | MM | 73089098 | 73089098 | CZ |  | ST | 0 | 0 | 0 | MM
2026 | 5751 | 375461 | 2013023 | ACO Vario Abdeckung 1000x600mm Glas vorne U-Profilrost und Randeinfassung anthrazit | 1892 | EUR |  | 1 | ST | E3 | ACO Designabdeckungen | Keller | 4002626811486 | 53.5 | KG | 1 | ST | 1 | ST | 0 | 0 | 0 | MM | 73089098 | 73089098 | CZ |  | ST | 0 | 0 | 0 | MM
2026 | 5751 | 375462 | 2013024 | ACO Vario Abdeckung 1250x600mm Glas vorne U-Profilrost und Randeinfassung anthrazit | 2540 | EUR |  | 1 | ST | E3 | ACO Designabdeckungen | Keller | 4002626811493 | 69.3 | KG | 1 | ST | 1 | ST | 0 | 0 | 0 | MM | 73089098 | 73089098 | CZ |  | ST | 0 | 0 | 0 | MM
2026 | 5751 | 375463 | 2013025 | ACO Vario Abdeckung 1000x600mm Glas hinten U-Profilrost und Randeinfassung anthrazit | 1892 | EUR |  | 1 | ST | E3 | ACO Designabdeckungen | Keller | 4002626811509 | 53.5 | KG | 1 | ST | 1 | ST | 0 | 0 | 0 | MM | 73089098 | 73089098 | CZ |  | ST | 0 | 0 | 0 | MM
2026 | 5751 | 375464 | 2013026 | ACO Vario Abdeckung 1250x600mm Glas hinten U-Profilrost und Randeinfassung anthrazit | 2540 | EUR |  | 1 | ST | E3 | ACO Designabdeckungen | Keller | 4002626811516 | 69.3 | KG | 1 | ST | 1 | ST | 0 | 0 | 0 | MM | 73089098 | 73089098 | CZ |  | ST | 0 | 0 | 0 | MM
2026 | 5751 | 375465 | 2013027 | ACO Vario Abdeckung 1000x600mm Glas vorne U-Profilrost und Randeinfassung Edelstahl | 1870 | EUR |  | 1 | ST | E3 | ACO Designabdeckungen | Keller | 4002626811523 | 53.5 | KG | 1 | ST | 1 | ST | 0 | 0 | 0 | MM | 73089098 | 73089098 | CZ |  | ST | 0 | 0 | 0 | MM
2026 | 5751 | 375466 | 2013028 | ACO Vario Abdeckung 1250x600mm Glas vorne U-Profilrost und Randeinfassung Edelstahl | 2518 | EUR |  | 1 | ST | E3 | ACO Designabdeckungen | Keller | 4002626811530 | 69.3 | KG | 1 | ST | 1 | ST | 0 | 0 | 0 | MM | 73089098 | 73089098 | DE | SH | ST | 0 | 0 | 0 | MM
2026 | 5751 | 375467 | 2013029 | ACO Vario Abdeckung 1000x600mm Glas hinten U-Profilrost und Randeinfassung Edelstahl | 1870 | EUR |  | 1 | ST | E3 | ACO Designabdeckungen | Keller | 4002626811547 | 53.5 | KG | 1 | ST | 1 | ST | 0 | 0 | 0 | MM | 73089098 | 73089098 | CZ |  | ST | 0 | 0 | 0 | MM
2026 | 5751 | 375468 | 2013030 | ACO Vario Abdeckung 1250x600mm Glas hinten U-Profilrost und Randeinfassung Edelstahl | 2518 | EUR |  | 1 | ST | E3 | ACO Designabdeckungen | Keller | 4002626811554 | 69.3 | KG | 1 | ST | 1 | ST | 0 | 0 | 0 | MM | 73089098 | 73089098 | CZ |  | ST | 0 | 0 | 0 | MM
2026 | 5751 | 375469 | 2013031 | ACO Vario Abdeckung 1000x400mm Vollglas und Randeinfassung anthrazit | 1522 | EUR |  | 1 | ST | E3 | ACO Designabdeckungen | Keller | 4002626811561 | 40.6 | KG | 1 | ST | 1 | ST | 0 | 0 | 0 | MM | 73089098 | 73089098 | CZ |  | ST | 0 | 0 | 0 | MM
2026 | 5751 | 375470 | 2013032 | ACO Vario Abdeckung 1000x600mm Vollglas und Randeinfassung anthrazit | 1701 | EUR |  | 1 | ST | E3 | ACO Designabdeckungen | Keller | 4002626811578 | 57.4 | KG | 1 | ST | 1 | ST | 0 | 0 | 0 | MM | 73089098 | 73089098 | CZ |  | ST | 0 | 0 | 0 | MM
2026 | 5751 | 375471 | 2013033 | ACO Vario Abdeckung 1250x400mm Vollglas und Randeinfassung anthrazit | 1685 | EUR |  | 1 | ST | E3 | ACO Designabdeckungen | Keller | 4002626811585 | 52.7 | KG | 1 | ST | 1 | ST | 0 | 0 | 0 | MM | 73089098 | 73089098 | CZ |  | ST | 0 | 0 | 0 | MM
2026 | 5751 | 375472 | 2013034 | ACO Vario Abdeckung 1250x600mm Vollglas und Randeinfassung anthrazit | 2230 | EUR |  | 1 | ST | E3 | ACO Designabdeckungen | Keller | 4002626811592 | 74.3 | KG | 1 | ST | 1 | ST | 0 | 0 | 0 | MM | 73089098 | 73089098 | CZ |  | ST | 0 | 0 | 0 | MM
2026 | 5751 | 375473 | 2013035 | ACO Vario Abdeckung 1000x400mm Vollglas und Randeinfassung Edelstahl | 1505 | EUR |  | 1 | ST | E3 | ACO Designabdeckungen | Keller | 4002626811608 | 40.6 | KG | 1 | ST | 1 | ST | 0 | 0 | 0 | MM | 73089098 | 73089098 | CZ |  | ST | 0 | 0 | 0 | MM
2026 | 5751 | 375474 | 2013036 | ACO Vario Abdeckung 1000x600mm Vollglas und Randeinfassung Edelstahl | 1685 | EUR |  | 1 | ST | E3 | ACO Designabdeckungen | Keller | 4002626811622 | 57.4 | KG | 1 | ST | 1 | ST | 0 | 0 | 0 | MM | 73089098 | 73089098 | CZ |  | ST | 0 | 0 | 0 | MM
2026 | 5751 | 375475 | 2013037 | ACO Vario Abdeckung 1250x400mm Vollglas und Randeinfassung Edelstahl | 1663 | EUR |  | 1 | ST | E3 | ACO Designabdeckungen | Keller | 4002626811639 | 52.7 | KG | 1 | ST | 1 | ST | 0 | 0 | 0 | MM | 73089098 | 73089098 | CZ |  | ST | 0 | 0 | 0 | MM
2026 | 5751 | 375476 | 2013038 | ACO Vario Abdeckung 1250x600mm Vollglas und Randeinfassung Edelstahl | 2208 | EUR |  | 1 | ST | E3 | ACO Designabdeckungen | Keller | 4002626811646 | 74.3 | KG | 1 | ST | 1 | ST | 0 | 0 | 0 | MM | 73089098 | 73089098 | CZ |  | ST | 0 | 0 | 0 | MM
2026 | 5751 | 375477 | 2013039 | ACO Vario Abdeckung 1000x400mm mit U-Profilrost Einleger und Randeinfassung anthrazit | 1483 | EUR |  | 1 | ST | E3 | ACO Designabdeckungen | Keller | 4002626811653 | 24 | KG | 1 | ST | 1 | ST | 0 | 0 | 0 | MM | 73089098 | 73089098 | CZ |  | ST | 0 | 0 | 0 | MM
2026 | 5751 | 375478 | 2013040 | ACO Vario Abdeckung 1000x600mm mit U-Profilrost Einleger und Randeinfassung anthrazit | 2028 | EUR |  | 1 | ST | E3 | ACO Designabdeckungen | Keller | 4002626811660 | 32.9 | KG | 1 | ST | 1 | ST | 0 | 0 | 0 | MM | 73089098 | 73089098 | CZ |  | ST | 0 | 0 | 0 | MM
2026 | 5751 | 375479 | 2013041 | ACO Vario Abdeckung 1250x400mm mit U-Profilrost Einleger und Randeinfassung anthrazit | 1973 | EUR |  | 1 | ST | E3 | ACO Designabdeckungen | Keller | 4002626811677 | 30.2 | KG | 1 | ST | 1 | ST | 0 | 0 | 0 | MM | 73089098 | 73089098 | CZ |  | ST | 0 | 0 | 0 | MM
2026 | 5751 | 375480 | 2013042 | ACO Vario Abdeckung 1250x600mm mit U-Profilrost Einleger und Randeinfassung anthrazit | 2753 | EUR |  | 1 | ST | E3 | ACO Designabdeckungen | Keller | 4002626811684 | 41.2 | KG | 1 | ST | 1 | ST | 0 | 0 | 0 | MM | 73089098 | 73089098 | CZ |  | ST | 0 | 0 | 0 | MM
2026 | 5751 | 375481 | 2013043 | ACO Vario Abdeckung 1000x400mm mit Maschenrost Einleger und Randeinfassung anthrazit | 1320 | EUR |  | 1 | ST | E3 | ACO Designabdeckungen | Keller | 4002626811691 | 23.8 | KG | 1 | ST | 1 | ST | 0 | 0 | 0 | MM | 73089098 | 73089098 | CZ |  | ST | 0 | 0 | 0 | MM
2026 | 5751 | 375482 | 2013044 | ACO Vario Abdeckung 1000x600mm mit Maschenrost Einleger und Randeinfassung anthrazit | 1609 | EUR |  | 1 | ST | E3 | ACO Designabdeckungen | Keller | 4002626811707 | 32.6 | KG | 1 | ST | 1 | ST | 0 | 0 | 0 | MM | 73089098 | 73089098 | CZ |  | ST | 0 | 0 | 0 | MM
2026 | 5751 | 375483 | 2013045 | ACO Vario Abdeckung 1250x400mm mit Maschenrost Einleger und Randeinfassung anthrazit | 1565 | EUR |  | 1 | ST | E3 | ACO Designabdeckungen | Keller | 4002626811714 | 29.8 | KG | 1 | ST | 1 | ST | 0 | 0 | 0 | MM | 73089098 | 73089098 | CZ |  | ST | 0 | 0 | 0 | MM
2026 | 5751 | 375484 | 2013046 | ACO Vario Abdeckung 1250x600mm mit Maschenrost Einleger und Randeinfassung anthrazit | 2137 | EUR |  | 1 | ST | E3 | ACO Designabdeckungen | Keller | 4002626811721 | 40.6 | KG | 1 | ST | 1 | ST | 0 | 0 | 0 | MM | 73089098 | 73089098 | CZ |  | ST | 0 | 0 | 0 | MM
2026 | 5751 | 375485 | 2013047 | ACO Vario Abdeckung 1000x400mm mit U-Profilrost Einleger und Randeinfassung Edelstahl | 1428 | EUR |  | 1 | ST | E3 | ACO Designabdeckungen | Keller | 4002626811738 | 24 | KG | 1 | ST | 1 | ST | 0 | 0 | 0 | MM | 73089098 | 73089098 | CZ |  | ST | 0 | 0 | 0 | MM
2026 | 5751 | 375486 | 2013048 | ACO Vario Abdeckung 1000x600mm mit U-Profilrost Einleger und Randeinfassung Edelstahl | 1957 | EUR |  | 1 | ST | E3 | ACO Designabdeckungen | Keller | 4002626811745 | 32.9 | KG | 1 | ST | 1 | ST | 0 | 0 | 0 | MM | 73089098 | 73089098 | CZ |  | ST | 0 | 0 | 0 | MM
2026 | 5751 | 375487 | 2013049 | ACO Vario Abdeckung 1250x400mm mit U-Profilrost Einleger und Randeinfassung Edelstahl | 1930 | EUR |  | 1 | ST | E3 | ACO Designabdeckungen | Keller | 4002626811752 | 30.2 | KG | 1 | ST | 1 | ST | 0 | 0 | 0 | MM | 73089098 | 73089098 | CZ |  | ST | 0 | 0 | 0 | MM
2026 | 5751 | 375488 | 2013050 | ACO Vario Abdeckung 1250x600mm mit U-Profilrost Einleger und Randeinfassung Edelstahl | 2671 | EUR |  | 1 | ST | E3 | ACO Designabdeckungen | Keller | 4002626811769 | 41.2 | KG | 1 | ST | 1 | ST | 0 | 0 | 0 | MM | 73089098 | 73089098 | CZ |  | ST | 0 | 0 | 0 | MM
2026 | 5751 | 375489 | 2013051 | ACO Vario Abdeckung 1000x400mm mit Maschenrost Einleger und Randeinfassung Edelstahl | 1282 | EUR |  | 1 | ST | E3 | ACO Designabdeckungen | Keller | 4002626811776 | 23.8 | KG | 1 | ST | 1 | ST | 0 | 0 | 0 | MM | 73089098 | 73089098 | CZ |  | ST | 0 | 0 | 0 | MM
2026 | 5751 | 375490 | 2013052 | ACO Vario Abdeckung 1000x600mm mit Maschenrost Einleger und Randeinfassung Edelstahl | 1718 | EUR |  | 1 | ST | E3 | ACO Designabdeckungen | Keller | 4002626811783 | 32.6 | KG | 1 | ST | 1 | ST | 0 | 0 | 0 | MM | 73089098 | 73089098 | CZ |  | ST | 0 | 0 | 0 | MM
2026 | 5751 | 375491 | 2013053 | ACO Vario Abdeckung 1250x400mm mit Maschenrost Einleger und Randeinfassung Edelstahl | 1522 | EUR |  | 1 | ST | E3 | ACO Designabdeckungen | Keller | 4002626811790 | 29.8 | KG | 1 | ST | 1 | ST | 0 | 0 | 0 | MM | 73089098 | 73089098 | CZ |  | ST | 0 | 0 | 0 | MM
2026 | 5751 | 375492 | 2013054 | ACO Vario Abdeckung 1250x600mm mit Maschenrost Einleger und Randeinfassung Edelstahl | 2055 | EUR |  | 1 | ST | E3 | ACO Designabdeckungen | Keller | 4002626811806 | 40.6 | KG | 1 | ST | 1 | ST | 0 | 0 | 0 | MM | 8020198 | 73089098 | CZ |  | ST | 0 | 0 | 0 | MM
2026 | 5751 | 375494 | 2013056 | ACO Lichtschachtabdeckung Vollglas 1000x400 für 4seitig geschlossene Aufstockelemente | 1985 | EUR |  | 1 | ST | E3 | ACO Designabdeckungen | Keller | 4002626811820 | 45.4 | KG | 1 | ST | 5 | ST | 1200 | 800 | 550 | MM | 8020198 | 73089098 | CZ |  | ST | 1000 | 400 | 0 | MM
2026 | 5751 | 375495 | 2013057 | ACO Lichtschachtabdeckung Vollglas 1250x400 für 4seitig geschlossene Aufstockelemente | 2300 | EUR |  | 1 | ST | E3 | ACO Designabdeckungen | Keller | 4002626811837 | 57.5 | KG | 1 | ST | 5 | ST | 1350 | 800 | 550 | MM | 8020198 | 73089098 | CZ |  | ST | 1250 | 400 | 0 | MM
2026 | 5751 | 375496 | 2013058 | ACO Lichtschachtabdeckung Vollglas 1000x600 für 4seitig geschlossene Aufstockelemente | 2371 | EUR |  | 1 | ST | E3 | ACO Designabdeckungen | Keller | 4002626811844 | 63.55 | KG | 1 | ST | 5 | ST | 1200 | 800 | 550 | MM | 8020198 | 73089098 | CZ |  | ST | 1000 | 600 | 0 | MM
2026 | 5751 | 375497 | 2013059 | ACO Lichtschachtabdeckung Vollglas 1250x600 für 4seitig geschlossene Aufstockelemente | 2823 | EUR |  | 1 | ST | E3 | ACO Designabdeckungen | Keller | 4002626811851 | 80.4 | KG | 1 | ST | 5 | ST | 1350 | 800 | 550 | MM | 8020198 | 73089098 | CZ |  | ST | 1250 | 600 | 0 | MM
2026 | 5751 | 375498 | 2013060 | ACO Lichtschachtabdeckung Vollglas 1500x700 für 4seitig geschlossene Aufstockelemente | 4529 | EUR |  | 1 | ST | E3 | ACO Designabdeckungen | Keller | 4002626811868 | 116.5 | KG | 1 | ST | 5 | ST | 999 | 999 | 999 | MM | 8020198 | 73089098 | CZ |  | ST | 1500 | 700 | 0 | MM
2026 | 5751 | 375499 | 2013061 | ACO Lichtschachtabdeckung Vollglas 2000x700 für 4seitig geschlossene Aufstockelemente | 5298 | EUR |  | 1 | ST | E3 | ACO Designabdeckungen | Keller | 4002626811875 | 148.8 | KG | 1 | ST | 5 | ST | 999 | 999 | 999 | MM | 8020198 | 73089098 | CZ |  | ST | 2000 | 700 | 0 | MM
2026 | 5751 | 375501 | 2013063 | ACO Dichtrahmen 1000x400mm 4seitige Aufstockelemente | 102.25 | EUR |  | 1 | ST | E3 | ACO Designabdeckungen | Keller | 4002626811899 | 0.657 | KG | 1 | ST | 75 | ST | 1200 | 800 | 450 | MM | 8020198 | 40082900 | DE | NI | ST | 0 | 0 | 0 | MM
2026 | 5751 | 375502 | 2013064 | ACO Dichtrahmen 1250x400mm 4seitige Aufstockelemente | 109.75 | EUR |  | 1 | ST | E3 | ACO Designabdeckungen | Keller | 4002626811905 | 0.798 | KG | 1 | ST | 5 | ST | 1200 | 800 | 450 | MM | 8020198 | 40082900 | DE | NI | ST | 0 | 0 | 0 | MM
2026 | 5751 | 375503 | 2013065 | ACO Dichtrahmen 1000x600mm 4seitige Aufstockelemente | 108.25 | EUR |  | 1 | ST | E3 | ACO Designabdeckungen | Keller | 4002626811912 | 0.752 | KG | 1 | ST | 75 | ST | 1200 | 800 | 450 | MM | 8020198 | 40082900 | DE | NI | ST | 0 | 0 | 0 | MM
2026 | 5751 | 375504 | 2013066 | ACO Dichtrahmen 1250x600mm 4seitige Aufstockelemente | 115.75 | EUR |  | 1 | ST | E3 | ACO Designabdeckungen | Keller | 4002626811929 | 0.893 | KG | 1 | ST | 75 | ST | 1200 | 800 | 450 | MM | 8020198 | 40082900 | DE | NI | ST | 0 | 0 | 0 | MM
2026 | 5751 | 375505 | 2013067 | ACO Dichtrahmen 1500x700mm 4seitige Aufstockelemente | 126.75 | EUR |  | 1 | ST | E3 | ACO Designabdeckungen | Keller | 4002626811936 | 1.097 | KG | 1 | ST | 75 | ST | 1200 | 800 | 450 | MM | 8020198 | 40082900 | DE | NI | ST | 0 | 0 | 0 | MM
2026 | 5751 | 375506 | 2013068 | ACO Dichtrahmen 2000x700mm 4seitige Aufstockelemente | 142 | EUR |  | 1 | ST | E3 | ACO Designabdeckungen | Keller | 4002626811943 | 1.332 | KG | 1 | ST | 5 | ST | 1200 | 800 | 450 | MM | 8020198 | 40082900 | DE | NI | ST | 0 | 0 | 0 | MM
2026 | 5751 | 375508 | 2013070 | ACO Lüftungskasten für Glasabdeckung 1000x400/600 aus Edelstahl 1047x161mm | 891 | EUR |  | 1 | ST | E3 | ACO Designabdeckungen | Keller | 4002626811967 | 14.85 | KG | 1 | ST | 5 | ST | 1200 | 800 | 450 | MM | 8020198 | 73089098 | CZ |  | ST | 1047 | 160.9 | 250 | MM
2026 | 5751 | 375509 | 2013071 | ACO Lüftungskasten für Glasabdeckung 1250x400/600mm aus Edelstahl | 1017 | EUR |  | 1 | ST | E3 | ACO Designabdeckungen | Keller | 4002626811974 | 18.8 | KG | 1 | ST | 1 | ST | 1200 | 800 | 450 | MM | 8020198 | 73089098 | CZ |  | ST | 1347 | 160.9 | 250 | MM
2026 | 5751 | 375510 | 2013072 | ACO Lüftungskasten für Glasabdeckung 1500x700mm aus Edelstahl | 1205 | EUR |  | 1 | ST | E3 | ACO Designabdeckungen | Keller | 4002626811981 | 23.06 | KG | 1 | ST | 1 | ST | 999 | 999 | 999 | MM | 8020198 | 73089098 | CZ |  | ST | 1672 | 160.9 | 250 | MM
2026 | 5751 | 375511 | 2013073 | ACO Lüftungskasten für Glasabdeckung 2000x700mm aus Edelstahl | 1456 | EUR |  | 1 | ST | E3 | ACO Designabdeckungen | Keller | 4002626811998 | 29.61 | KG | 1 | ST | 1 | ST | 999 | 999 | 999 | MM |  | 73089098 | CZ |  | ST | 2172 | 160.9 | 250 | MM
2026 | 110001 | 380101 | 2013191 | ACO Therm Block 1230x1400x140 mm mit Aussparung 460x460mm für Standardmontage | 416.5 | EUR |  | 1 | ST | D1 | ACO Therm Block | Objekt | 4002626701862 | 19.8 | KG | 7 | ST | 7 | ST | 1200 | 800 | 1000 | MM | 8020198 | 39252000 | DE | BY | ST | 1400 | 1230 | 140 | MM
2026 | 110001 | 380102 | 2013192 | ACO Therm Block 1230x1400x140 mm mit Aussparung 710x460mm für Therm Zarge 750x500mm für Standardmontage | 335.25 | EUR |  | 1 | ST | D1 | ACO Therm Block | Objekt | 4002626701886 | 18.8 | KG | 7 | ST | 7 | ST | 1200 | 800 | 1000 | MM | 8020198 | 39252000 | DE | BY | ST | 1400 | 1230 | 140 | MM
2026 | 110001 | 380103 | 2013193 | ACO Therm Block 1230x1400x140 mm mit Aussparung 760x560mm für Therm Zarge 800x600mm für Standardmontage | 336.25 | EUR |  | 1 | ST | D1 | ACO Therm Block | Objekt | 4002626701879 | 18 | KG | 7 | ST | 7 | ST | 1450 | 1230 | 1130 | MM | 8020198 | 39252000 | DE | BY | ST | 1400 | 1230 | 140 | MM
2026 | 110001 | 380104 | 2013194 | ACO Therm Block 1230x1400x140 mm mit Aussparung 960x460mm für Therm Zarge 1000x500mm für Standardmontage | 354.5 | EUR |  | 1 | ST | D1 | ACO Therm Block | Objekt | 4002626701893 | 17.9 | KG | 7 | ST | 7 | ST | 1200 | 800 | 1000 | MM | 8020198 | 39252000 | DE | HE | ST | 1400 | 1230 | 140 | MM
2026 | 110001 | 380106 | 2013195 | ACO Therm Block 1230x1400x140 mm mit Aussparung 960x710mm für Therm Zarge 1000x750mm für Standardmontage | 359.75 | EUR |  | 1 | ST | D1 | ACO Therm Block | Objekt | 4002626701916 | 15.9 | KG | 7 | ST | 7 | ST | 1230 | 1450 | 1150 | MM | 8020198 | 39252000 | DE | BY | ST | 1230 | 1400 | 140 | MM
2026 | 110001 | 380108 | 2013197 | ACO Therm Block 1230x1400x140 mm mit Aussparung 960x960mm für Therm Zarge 1000x1000mm für Standardmontage | 365.25 | EUR |  | 1 | ST | D1 | ACO Therm Block | Objekt | 4002626701923 | 12.4 | KG | 7 | ST | 7 | ST | 1200 | 800 | 1000 | MM | 8020198 | 39252000 | DE | BY | ST | 1400 | 1230 | 140 | MM
2026 | 110001 | 380110 | 2013198 | ACO Therm Block 1230x1400x160 mm mit Aussparung 460x460mm für Standardmontage | 441.5 | EUR |  | 1 | ST | D1 | ACO Therm Block | Objekt | 4002626702029 | 21.3 | KG | 7 | ST | 7 | ST | 1200 | 800 | 1000 | MM | 8020198 | 39252000 | DE | HE | ST | 1400 | 1230 | 160 | MM
2026 | 110001 | 380111 | 2013199 | ACO Therm Block 1230x1400x160 mm mit Aussparung 710x460mm für Therm Zarge 750x500mm für Standardmontage | 361 | EUR |  | 1 | ST | D1 | ACO Therm Block | Objekt | 4002626702036 | 20.3 | KG | 7 | ST | 7 | ST | 1200 | 800 | 1000 | MM | 8020198 | 39252000 | DE | HE | ST | 1400 | 1230 | 160 | MM
2026 | 110001 | 380112 | 2013200 | ACO Therm Block 1230x1400x160 mm mit Aussparung 760x560mm für Therm Zarge 800x600mm für Standardmontage | 364 | EUR |  | 1 | ST | D1 | ACO Therm Block | Objekt | 4002626702043 | 19.4 | KG | 7 | ST | 7 | ST | 1450 | 1230 | 1270 | MM | 8020198 | 39252000 | DE | BY | ST | 1400 | 1230 | 160 | MM
2026 | 110001 | 380113 | 2013201 | ACO Therm Block 1230x1400x160 mm mit Aussparung 960x460mm für Therm Zarge 1000x500mm für Standardmontage | 377 | EUR |  | 1 | ST | D1 | ACO Therm Block | Objekt | 4002626702050 | 19.2 | KG | 7 | ST | 7 | ST | 1450 | 1230 | 1270 | MM | 8020198 | 39252000 | DE | BY | ST | 1400 | 1230 | 160 | MM
2026 | 110001 | 380114 | 2013202 | ACO Therm Block 1230x1400x160 mm mit Aussparung 960x585mm für Therm Zarge 1000x625mm für Standardmontage | 381.25 | EUR |  | 1 | ST | D1 | ACO Therm Block | Objekt | 4002626702067 | 18.1 | KG | 7 | ST | 7 | ST | 1450 | 1230 | 1270 | MM | 8020198 | 39252000 | DE | BY | ST | 1400 | 1230 | 160 | MM
2026 | 110001 | 380115 | 2013203 | ACO Therm Block 1230x1400x160 mm mit Aussparung 960x710mm für Therm Zarge 1000x750mm für Standardmontage | 384.5 | EUR |  | 1 | ST | D1 | ACO Therm Block | Objekt | 4002626702074 | 17 | KG | 7 | ST | 7 | ST | 1450 | 1230 | 1270 | MM | 8020198 | 39252000 | DE | BY | ST | 1400 | 1230 | 160 | MM
2026 | 110001 | 380117 | 2013205 | ACO Therm Block 1230x1400x160 mm mit Aussparung 960x960mm für Therm Zarge 1000x1000mm für Standardmontage | 389 | EUR |  | 1 | ST | D1 | ACO Therm Block | Objekt | 4002626702081 | 13.3 | KG | 7 | ST | 7 | ST | 1200 | 800 | 1000 | MM | 8020198 | 39252000 | DE | BY | ST | 1400 | 1230 | 160 | MM
2026 | 110001 | 380119 | 2013206 | ACO Therm Block 1230x1400x180 mm mit Aussparung 460x460mm für Standardmontage | 473.75 | EUR |  | 1 | ST | D1 | ACO Therm Block | Objekt | 4002626702098 | 22.9 | KG | 5 | ST | 5 | ST | 1200 | 800 | 1000 | MM | 8020198 | 39252000 | DE | BY | ST | 1400 | 1230 | 180 | MM
2026 | 110001 | 380120 | 2013208 | ACO Therm Block 1230x1400x180 mm mit Aussparung 710x460mm für Therm Zarge 750x500mm für Standardmontage | 394 | EUR |  | 1 | ST | D1 | ACO Therm Block | Objekt | 4002626702104 | 21.7 | KG | 5 | ST | 5 | ST | 1200 | 800 | 1000 | MM | 8020198 | 39252000 |  |  | ST | 1400 | 1230 | 180 | MM
2026 | 110001 | 380121 | 2013209 | ACO Therm Block 1230x1400x180 mm mit Aussparung 760x560mm für Therm Zarge 800x600mm für Standardmontage | 395 | EUR |  | 1 | ST | D1 | ACO Therm Block | Objekt | 4002626702111 | 20.7 | KG | 5 | ST | 5 | ST | 1200 | 800 | 1000 | MM | 8020198 | 39252000 | DE | BY | ST | 1400 | 1230 | 180 | MM
2026 | 110001 | 380122 | 2013210 | ACO Therm Block 1230x1400x180 mm mit Aussparung 960x460mm für Therm Zarge 1000x500mm für Standardmontage | 398.5 | EUR |  | 1 | ST | D1 | ACO Therm Block | Objekt | 4002626702135 | 20.5 | KG | 5 | ST | 5 | ST | 1200 | 800 | 1000 | MM | 8020198 | 39252000 | DE | BY | ST | 1400 | 1230 | 180 | MM
2026 | 110001 | 380123 | 2013211 | ACO Therm Block 1230x1400x180 mm mit Aussparung 960x585mm für Therm Zarge 1000x625mm für Standardmontage | 399.5 | EUR |  | 1 | ST | D1 | ACO Therm Block | Objekt | 4002626702265 | 19.3 | KG | 5 | ST | 5 | ST | 1200 | 800 | 1000 | MM | 8020198 | 39252000 | DE | BY | ST | 1400 | 1230 | 180 | MM
2026 | 110001 | 380124 | 2013212 | ACO Therm Block 1230x1400x180 mm mit Aussparung 960x710mm für Therm Zarge 1000x750mm für Standardmontage | 402.5 | EUR |  | 1 | ST | D1 | ACO Therm Block | Objekt | 4002626702272 | 18.1 | KG | 5 | ST | 5 | ST | 1200 | 800 | 1000 | MM | 8020198 | 39252000 | DE | BY | ST | 1400 | 1230 | 180 | MM
2026 | 110001 | 380126 | 2013214 | ACO Therm Block 1230x1400x180 mm mit Aussparung 960x960mm für Therm Zarge 1000x1000mm für Standardmontage | 407 | EUR |  | 1 | ST | D1 | ACO Therm Block | Objekt | 4002626702289 | 14.1 | KG | 5 | ST | 5 | ST | 1200 | 800 | 1000 | MM | 8020198 | 39252000 | DE | BY | ST | 1400 | 1230 | 180 | MM
2026 | 110001 | 380128 | 2013215 | ACO Therm Block 1230x1400x200 mm mit Aussparung 460x460mm für Standardmontage | 498.25 | EUR |  | 1 | ST | D1 | ACO Therm Block | Objekt | 4002626702296 | 24.5 | KG | 5 | ST | 5 | ST | 1200 | 800 | 1000 | MM | 8020198 | 39252000 | DE | BY | ST | 0 | 0 | 0 | MM
2026 | 110001 | 380129 | 2013216 | ACO Therm Block 1230x1400x200 mm mit Aussparung 710x460mm für Therm Zarge 750x500mm für Standardmontage | 419 | EUR |  | 1 | ST | D1 | ACO Therm Block | Objekt | 4002626702302 | 23.2 | KG | 5 | ST | 5 | ST | 1200 | 800 | 1000 | MM | 8020198 | 39252000 | DE | BY | ST | 0 | 0 | 0 | MM
2026 | 110001 | 380130 | 2013218 | ACO Therm Block 1230x1400x200 mm mit Aussparung 760x560mm für Therm Zarge 800x600mm für Standardmontage | 419 | EUR |  | 1 | ST | D1 | ACO Therm Block | Objekt | 4002626702319 | 22.1 | KG | 5 | ST | 5 | ST | 1200 | 800 | 1000 | MM | 8020198 | 39252000 | DE | BY | ST | 0 | 0 | 0 | MM
2026 | 110001 | 380131 | 2013219 | ACO Therm Block 1230x1400x200 mm mit Aussparung 960x460mm für Therm Zarge 1000x500mm für Standardmontage | 422 | EUR |  | 1 | ST | D1 | ACO Therm Block | Objekt | 4002626702326 | 21.9 | KG | 5 | ST | 5 | ST | 1200 | 800 | 1000 | MM | 8020198 | 39252000 | DE | BY | ST | 0 | 0 | 0 | MM
2026 | 110001 | 380132 | 2013220 | ACO Therm Block 1230x1400x200 mm mit Aussparung 960x585mm für Therm Zarge 1000x625mm für Standardmontage | 424.25 | EUR |  | 1 | ST | D1 | ACO Therm Block | Objekt | 4002626702333 | 20.5 | KG | 5 | ST | 5 | ST | 1200 | 800 | 1000 | MM | 8020198 | 39252000 | DE | BY | ST | 0 | 0 | 0 | MM
2026 | 110001 | 380133 | 2013221 | ACO Therm Block 1230x1400x200 mm mit Aussparung 960x710mm für Therm Zarge 1000x750mm für Standardmontage | 425.25 | EUR |  | 1 | ST | D1 | ACO Therm Block | Objekt | 4002626702340 | 19.2 | KG | 5 | ST | 5 | ST | 1200 | 800 | 1000 | MM | 8020198 | 39252000 | DE | BY | ST | 0 | 0 | 0 | MM
2026 | 110001 | 380135 | 2013223 | ACO Therm Block 1230x1400x200 mm mit Aussparung 960x960mm für Therm Zarge 1000x1000mm für Standardmontage | 427.5 | EUR |  | 1 | ST | D1 | ACO Therm Block | Objekt | 4002626702357 | 15 | KG | 5 | ST | 5 | ST | 1200 | 800 | 1000 | MM | 8020198 | 39252000 | DE | BY | ST | 0 | 0 | 0 | MM
2026 | 110001 | 380137 | 2013224 | ACO Therm Block 1500x1400x140 mm mit Aussparung 460x460mm für Standardmontage | 473.75 | EUR |  | 1 | ST | D1 | ACO Therm Block | Objekt | 4002626701930 | 26.7 | KG | 7 | ST | 7 | ST | 1200 | 800 | 1000 | MM | 8020198 | 39252000 | DE | BY | ST | 0 | 0 | 0 | MM
2026 | 110001 | 380138 | 2013225 | ACO Therm Block 1500x1400x140 mm mit Aussparung 710x460mm für Therm Zarge 750x500mm für Standardmontage | 399.5 | EUR |  | 1 | ST | D1 | ACO Therm Block | Objekt | 4002626701947 | 25.7 | KG | 7 | ST | 7 | ST | 1200 | 800 | 1000 | MM | 8020198 | 39252000 | DE | BY | ST | 0 | 0 | 0 | MM
2026 | 110001 | 380139 | 2013226 | ACO Therm Block 1500x1400x140 mm mit Aussparung 760x560mm für Therm Zarge 800x600mm für Standardmontage | 402.5 | EUR |  | 1 | ST | D1 | ACO Therm Block | Objekt | 4002626701954 | 24.9 | KG | 7 | ST | 7 | ST | 1200 | 800 | 1000 | MM | 8020198 | 39252000 | DE | BY | ST | 0 | 0 | 0 | MM
2026 | 110001 | 380140 | 2013228 | ACO Therm Block 1500x1400x140 mm mit Aussparung 960x460mm für Therm Zarge 1000x500mm für Standardmontage | 408 | EUR |  | 1 | ST | D1 | ACO Therm Block | Objekt | 4002626701961 | 24.7 | KG | 7 | ST | 7 | ST | 1200 | 800 | 1000 | MM | 8020198 | 39252000 | DE | BY | ST | 0 | 0 | 0 | MM
2026 | 110001 | 380141 | 2013229 | ACO Therm Block 1500x1400x140 mm mit Aussparung 960x585mm für Therm Zarge 1000x625mm für Standardmontage | 413.5 | EUR |  | 1 | ST | D1 | ACO Therm Block | Objekt | 4002626701978 | 23.8 | KG | 7 | ST | 7 | ST | 1500 | 1600 | 1500 | MM | 8020198 | 39252000 | DE | BY | ST | 0 | 0 | 0 | MM
2026 | 110001 | 380142 | 2013230 | ACO Therm Block 1500x1400x140 mm mit Aussparung 960x710mm für Therm Zarge 1000x750mm für Standardmontage | 425.25 | EUR |  | 1 | ST | D1 | ACO Therm Block | Objekt | 4002626702005 | 22.8 | KG | 7 | ST | 7 | ST | 1200 | 800 | 1000 | MM | 8020198 | 39252000 | DE | BY | ST | 0 | 0 | 0 | MM
2026 | 110001 | 380144 | 2013232 | ACO Therm Block 1500x1400x140 mm mit Aussparung 960x960mm für Therm Zarge 1000x1000mm für Standardmontage | 427.5 | EUR |  | 1 | ST | D1 | ACO Therm Block | Objekt | 4002626702012 | 19.3 | KG | 7 | ST | 7 | ST | 1200 | 800 | 1000 | MM | 8020198 | 39252000 | DE | BY | ST | 0 | 0 | 0 | MM
2026 | 110001 | 380146 | 2013233 | ACO Therm Block 1500x1400x160 mm mit Aussparung 460x460mm für Standardmontage | 507 | EUR |  | 1 | ST | D1 | ACO Therm Block | Objekt | 4002626702432 | 28.6 | KG | 7 | ST | 7 | ST | 1200 | 800 | 1000 | MM | 8020198 | 39252000 | DE | BY | ST | 0 | 0 | 0 | MM
2026 | 110001 | 380147 | 2013234 | ACO Therm Block 1500x1400x160 mm mit Aussparung 710x460mm für Therm Zarge 750x500mm für Standardmontage | 430.5 | EUR |  | 1 | ST | D1 | ACO Therm Block | Objekt | 4002626702449 | 27.5 | KG | 7 | ST | 7 | ST | 1200 | 800 | 1000 | MM | 8020198 | 39252000 | DE | BY | ST | 0 | 0 | 0 | MM
2026 | 110001 | 380148 | 2013235 | ACO Therm Block 1500x1400x160 mm mit Aussparung 760x560mm für Therm Zarge 800x600mm für Standardmontage | 432.75 | EUR |  | 1 | ST | D1 | ACO Therm Block | Objekt | 4002626702456 | 26.6 | KG | 7 | ST | 7 | ST | 1200 | 800 | 1000 | MM | 8020198 | 39252000 | DE | BY | ST | 0 | 0 | 0 | MM
2026 | 110001 | 380149 | 2013236 | ACO Therm Block 1500x1400x160 mm mit Aussparung 960x460mm für Therm Zarge 1000x500mm für Standardmontage | 439.25 | EUR |  | 1 | ST | D1 | ACO Therm Block | Objekt | 4002626702463 | 26.4 | KG | 7 | ST | 7 | ST | 1200 | 800 | 1000 | MM | 8020198 | 39252000 | DE | BY | ST | 0 | 0 | 0 | MM
2026 | 110001 | 380150 | 2013238 | ACO Therm Block 1500x1400x160 mm mit Aussparung 960x585mm für Therm Zarge 1000x625mm für Standardmontage | 443.5 | EUR |  | 1 | ST | D1 | ACO Therm Block | Objekt | 4002626702470 | 25.3 | KG | 7 | ST | 7 | ST | 1200 | 800 | 1000 | MM | 8020198 | 39252000 | DE | BY | ST | 0 | 0 | 0 | MM
2026 | 110001 | 380151 | 2013239 | ACO Therm Block 1500x1400x160 mm mit Aussparung 960x710mm für Therm Zarge 1000x750mm für Standardmontage | 454.25 | EUR |  | 1 | ST | D1 | ACO Therm Block | Objekt | 4002626702555 | 24.2 | KG | 7 | ST | 7 | ST | 1200 | 800 | 1000 | MM | 8020198 | 39252000 | DE | BY | ST | 0 | 0 | 0 | MM
2026 | 110001 | 380153 | 2013241 | ACO Therm Block 1500x1400x160 mm mit Aussparung 960x960mm für Therm Zarge 1000x1000mm für Standardmontage | 455.25 | EUR |  | 1 | ST | D1 | ACO Therm Block | Objekt | 4002626702562 | 20.5 | KG | 7 | ST | 7 | ST | 1200 | 800 | 1000 | MM | 8020198 | 39252000 | DE | BY | ST | 0 | 0 | 0 | MM
2026 | 110001 | 380155 | 2013242 | ACO Therm Block 1500x1400x180 mm mit Aussparung 460x460mm für Standardmontage | 531 | EUR |  | 1 | ST | D1 | ACO Therm Block | Objekt | 4002626702548 | 30.5 | KG | 5 | ST | 5 | ST | 1200 | 800 | 1000 | MM | 8020198 | 39252000 | DE | BY | ST | 0 | 0 | 0 | MM
2026 | 110001 | 380156 | 2013243 | ACO Therm Block 1500x1400x180 mm mit Aussparung 710x460mm für Therm Zarge 750x500mm für Standardmontage | 460.75 | EUR |  | 1 | ST | D1 | ACO Therm Block | Objekt | 4002626702579 | 29.3 | KG | 5 | ST | 5 | ST | 1200 | 800 | 1000 | MM | 8020198 | 39252000 | DE | BY | ST | 0 | 0 | 0 | MM
2026 | 110001 | 380157 | 2013244 | ACO Therm Block 1500x1400x180 mm mit Aussparung 760x560mm für Therm Zarge 800x600mm für Standardmontage | 461.75 | EUR |  | 1 | ST | D1 | ACO Therm Block | Objekt | 4002626702586 | 28.3 | KG | 5 | ST | 5 | ST | 1200 | 800 | 1000 | MM | 8020198 | 39252000 | DE | BY | ST | 0 | 0 | 0 | MM
2026 | 110001 | 380158 | 2013245 | ACO Therm Block 1500x1400x180 mm mit Aussparung 960x460mm für Therm Block 1000x500mm für Standardmontage | 467.25 | EUR |  | 1 | ST | D1 | ACO Therm Block | Objekt | 4002626702593 | 28.1 | KG | 5 | ST | 5 | ST | 1200 | 800 | 1000 | MM | 8020198 | 39252000 | DE | BY | ST | 0 | 0 | 0 | MM
2026 | 110001 | 380159 | 2013246 | ACO Therm Block 1500x1400x180 mm mit Aussparung 960x585mm für Therm Zarge 1000x625mm für Standardmontage | 470.25 | EUR |  | 1 | ST | D1 | ACO Therm Block | Objekt | 4002626702609 | 26.9 | KG | 5 | ST | 5 | ST | 1200 | 800 | 1000 | MM | 8020198 | 39252000 | DE | BY | ST | 0 | 0 | 0 | MM
2026 | 110001 | 380160 | 2013248 | ACO Therm Block 1500x1400x180 mm mit Aussparung 960x710mm für Therm Zarge 1000x750mm für Standardmontage | 482.25 | EUR |  | 1 | ST | D1 | ACO Therm Block | Objekt | 4002626702616 | 25.7 | KG | 5 | ST | 5 | ST | 1200 | 800 | 1000 | MM | 8020198 | 39252000 | DE | BY | ST | 0 | 0 | 0 | MM
2026 | 110001 | 380162 | 2013250 | ACO Therm Block 1500x1400x180 mm mit Aussparung 960x960mm für Therm Zarge 1000x1000mm für Standardmontage | 484.25 | EUR |  | 1 | ST | D1 | ACO Therm Block | Objekt | 4002626702623 | 21.7 | KG | 5 | ST | 5 | ST | 1200 | 800 | 1000 | MM | 8020198 | 39252000 | DE | BY | ST | 0 | 0 | 0 | MM
2026 | 110001 | 380164 | 2013252 | ACO Therm Block 1500x1400x200 mm mit Aussparung 460x460mm für Standardmontage | 563 | EUR |  | 1 | ST | D1 | ACO Therm Block | Objekt | 4002626702364 | 32.4 | KG | 5 | ST | 5 | ST | 1200 | 800 | 1000 | MM | 8020198 | 39252000 | DE | BY | ST | 0 | 0 | 0 | MM
2026 | 110001 | 380165 | 2013253 | ACO Therm Block 1500x1400x200 mm mit Aussparung 710x460mm für Therm Zarge 750x500mm für Standardmontage | 491.75 | EUR |  | 1 | ST | D1 | ACO Therm Block | Objekt | 4002626702371 | 31.1 | KG | 5 | ST | 5 | ST | 1200 | 800 | 1000 | MM | 8020198 | 39252000 | DE | BY | ST | 0 | 0 | 0 | MM
2026 | 110001 | 380166 | 2013254 | ACO Therm Block 1500x1400x200 mm mit Aussparung 760x560mm für Therm Zarge 800x600mm für Standardmontage | 492.75 | EUR |  | 1 | ST | D1 | ACO Therm Block | Objekt | 4002626702388 | 30 | KG | 5 | ST | 5 | ST | 1200 | 800 | 1000 | MM | 8020198 | 39252000 | DE | BY | ST | 0 | 0 | 0 | MM
2026 | 110001 | 380167 | 2013255 | ACO Therm Block 1500x1400x200 mm mit Aussparung 960x460mm für Therm Zarge 1000x500mm für Standardmontage | 498.25 | EUR |  | 1 | ST | D1 | ACO Therm Block | Objekt | 4002626702395 | 29.8 | KG | 5 | ST | 5 | ST | 1200 | 800 | 1000 | MM | 8020198 | 39252000 | DE | BY | ST | 0 | 0 | 0 | MM
2026 | 110001 | 380168 | 2013256 | ACO Therm Block 1500x1400x200 mm mit Aussparung 960x585mm für Therm Zarge 1000x625mm für Standardmontage | 499.25 | EUR |  | 1 | ST | D1 | ACO Therm Block | Objekt | 4002626702401 | 28.5 | KG | 5 | ST | 5 | ST | 1200 | 800 | 1000 | MM | 8020198 | 39252000 | DE | BY | ST | 0 | 0 | 0 | MM
2026 | 110001 | 380169 | 2013257 | ACO Therm Block 1500x1400x200 mm mit Aussparung 960x710mm für Therm Zarge 1000x750mm für Standardmontage | 512 | EUR |  | 1 | ST | D1 | ACO Therm Block | Objekt | 4002626702418 | 27.1 | KG | 5 | ST | 5 | ST | 1200 | 800 | 1000 | MM | 8020198 | 39252000 | DE | BY | ST | 0 | 0 | 0 | MM
2026 | 110001 | 380171 | 2013260 | ACO Therm Block 1500x1400x200 mm mit Aussparung 960x960mm für Therm Zarge 1000x1000mm für Standardmontage | 513 | EUR |  | 1 | ST | D1 | ACO Therm Block | Objekt | 4002626702425 | 23 | KG | 5 | ST | 5 | ST | 1200 | 800 | 1000 | MM | 8020198 | 39252000 | DE | BY | ST | 0 | 0 | 0 | MM
2026 | 110003 | 380173 | 2013262 | ACO Therm Block 1500x1400x140 mm mit Aussparung 460x460mm DWD | 765 | EUR |  | 1 | ST | D1 | ACO Therm Block | Objekt | 4002626653338 | 32.4 | KG | 7 | ST | 7 | ST | 1200 | 800 | 1000 | MM | 8020198 | 39252000 | DE | BY | ST | 0 | 0 | 0 | MM
2026 | 110003 | 380174 | 2013263 | ACO Therm Block 1500x1400x140 mm mit Aussparung 710x460mm DWD für Therm Zarge 750x500mm | 724 | EUR |  | 1 | ST | D1 | ACO Therm Block | Objekt | 4002626653345 | 31.3 | KG | 7 | ST | 7 | ST | 1200 | 800 | 1000 | MM | 8020198 | 39252000 | DE | BY | ST | 0 | 0 | 0 | MM
2026 | 110003 | 380175 | 2013264 | ACO Therm Block 1500x1400x140 mm mit Aussparung 760x560mm DWD für Therm Zarge 800x600mm | 733 | EUR |  | 1 | ST | D1 | ACO Therm Block | Objekt | 4002626653352 | 30.3 | KG | 7 | ST | 7 | ST | 1600 | 1500 | 1150 | MM | 8020198 | 39252000 | DE | BY | ST | 1570 | 1470 | 140 | MM
2026 | 110003 | 380176 | 2013265 | ACO Therm Block 1500x1400x140 mm mit Aussparung 960x460mm DWD für Therm Zarge 1000x500 mm | 741 | EUR |  | 1 | ST | D1 | ACO Therm Block | Objekt | 4002626653369 | 30.2 | KG | 7 | ST | 7 | ST | 1200 | 800 | 1000 | MM | 8020198 | 39252000 | DE | BY | ST | 0 | 0 | 0 | MM
2026 | 110003 | 380177 | 2013266 | ACO Therm Block 1500x1400x140 mm mit Aussparung 960x585mm DWD für Therm Zarge 1000x625 mm | 749 | EUR |  | 1 | ST | D1 | ACO Therm Block | Objekt | 4002626653376 | 29 | KG | 7 | ST | 7 | ST | 1500 | 1600 | 1150 | MM | 8020198 | 39252000 | DE | BY | ST | 1500 | 1400 | 140 | MM
2026 | 110003 | 380178 | 2013267 | ACO Therm Block 1500x1400x140 mm mit Aussparung 960x710mm DWD für Therm Zarge 1000x750 mm | 755 | EUR |  | 1 | ST | D1 | ACO Therm Block | Objekt | 4002626653383 | 27.8 | KG | 7 | ST | 7 | ST | 1600 | 1500 | 1150 | MM | 8020198 | 39252000 | DE | BY | ST | 1500 | 1400 | 140 | MM
2026 | 110003 | 380180 | 2013269 | ACO Therm Block 1500x1400x140 mm mit Aussparung 960x960mm DWD für Therm Zarge 1000x1000 mm | 772 | EUR |  | 1 | ST | D1 | ACO Therm Block | Objekt | 4002626653406 | 22.7 | KG | 7 | ST | 7 | ST | 1200 | 800 | 1000 | MM | 8020198 | 39252000 | DE | BY | ST | 0 | 0 | 0 | MM
2026 | 110003 | 380182 | 2013271 | ACO Therm Block 1500x1400x160 mm mit Aussparung 460x460mm DWD | 812 | EUR |  | 1 | ST | D1 | ACO Therm Block | Objekt | 4002626653451 | 36.8 | KG | 7 | ST | 7 | ST | 1200 | 800 | 1000 | MM | 8020198 | 39252000 | DE | BY | ST | 0 | 0 | 0 | MM
2026 | 110003 | 380183 | 2013272 | ACO Therm Block 1500x1400x160 mm mit Aussparung 710x460mm DWD für Therm Zarge 750x500 mm | 772 | EUR |  | 1 | ST | D1 | ACO Therm Block | Objekt | 4002626653468 | 33.3 | KG | 7 | ST | 7 | ST | 1200 | 800 | 1000 | MM | 8020198 | 39252000 | DE | BY | ST | 0 | 0 | 0 | MM
2026 | 110003 | 380184 | 2013273 | ACO Therm Block 1500x1400x160 mm mit Aussparung 760x560mm DWD für Therm Zarge 800x600 mm | 779 | EUR |  | 1 | ST | D1 | ACO Therm Block | Objekt | 4002626653475 | 32.3 | KG | 7 | ST | 7 | ST | 1600 | 1500 | 1270 | MM | 8020198 | 39252000 | DE | BY | ST | 0 | 0 | 0 | MM
2026 | 110003 | 380185 | 2013274 | ACO Therm Block 1500x1400x160 mm mit Aussparung 960x460mm DWD für Therm Zarge 1000x500 mm | 787 | EUR |  | 1 | ST | D1 | ACO Therm Block | Objekt | 4002626653499 | 32.1 | KG | 7 | ST | 7 | ST | 1200 | 800 | 1000 | MM | 8020198 | 39252000 | DE | BY | ST | 0 | 0 | 0 | MM
2026 | 110003 | 380186 | 2013275 | ACO Therm Block 1500x1400x160 mm mit Aussparung 960x585mm DWD für Therm Zarge 1000x625 mm | 797 | EUR |  | 1 | ST | D1 | ACO Therm Block | Objekt | 4002626653505 | 30.8 | KG | 7 | ST | 7 | ST | 1600 | 1500 | 1270 | MM | 8020198 | 39252000 | DE | BY | ST | 0 | 0 | 0 | MM
2026 | 110003 | 380187 | 2013276 | ACO Therm Block 1500x1400x160 mm mit Aussparung 960x710mm DWD für Therm Zarge 1000x750 mm | 804 | EUR |  | 1 | ST | D1 | ACO Therm Block | Objekt | 4002626653512 | 29.5 | KG | 7 | ST | 7 | ST | 1600 | 1500 | 1270 | MM | 8020198 | 39252000 | DE | BY | ST | 0 | 0 | 0 | MM
2026 | 110003 | 380189 | 2013278 | ACO Therm Block 1500x1400x160 mm mit Aussparung 960x960mm DWD für Therm Zarge 1000x1000 mm | 819 | EUR |  | 1 | ST | D1 | ACO Therm Block | Objekt | 4002626653536 | 24.2 | KG | 7 | ST | 7 | ST | 1200 | 800 | 1000 | MM | 8020198 | 39252000 | DE | BY | ST | 0 | 0 | 0 | MM
2026 | 110003 | 380191 | 2013280 | ACO Therm Block 1500x1400x180 mm mit Aussparung 460x460mm DWD | 860 | EUR |  | 1 | ST | D1 | ACO Therm Block | Objekt | 4002626653550 | 36.7 | KG | 5 | ST | 5 | ST | 1200 | 800 | 1000 | MM | 8020198 | 39252000 | DE | BY | ST | 0 | 0 | 0 | MM
2026 | 110003 | 380192 | 2013281 | ACO Therm Block 1500x1400x180 mm mit Aussparung 710x460mm DWD für Therm Zarge 750x500 mm | 819 | EUR |  | 1 | ST | D1 | ACO Therm Block | Objekt | 4002626653567 | 35.4 | KG | 5 | ST | 5 | ST | 1200 | 800 | 1000 | MM | 8020198 | 39252000 | DE | BY | ST | 0 | 0 | 0 | MM
2026 | 110003 | 380193 | 2013282 | ACO Therm Block 1500x1400x180 mm mit Aussparung 760x560mm DWD für Therm Zarge 800x600 mm | 829 | EUR |  | 1 | ST | D1 | ACO Therm Block | Objekt | 4002626653574 | 34.2 | KG | 5 | ST | 5 | ST | 1200 | 800 | 1000 | MM | 8020198 | 39252000 | DE | BY | ST | 0 | 0 | 0 | MM
2026 | 110003 | 380194 | 2013283 | ACO Therm Block 1500x1400x180 mm mit Aussparung 960x460mm DWD für Therm Zarge 1000x500 mm | 836 | EUR |  | 1 | ST | D1 | ACO Therm Block | Objekt | 4002626653581 | 34 | KG | 5 | ST | 5 | ST | 1200 | 800 | 1000 | MM | 8020198 | 39252000 | DE | BY | ST | 0 | 0 | 0 | MM
2026 | 110003 | 380195 | 2013284 | ACO Therm Block 1500x1400x180 mm mit Aussparung 960x585mm DWD für Therm Zarge 1000x625 mm | 843 | EUR |  | 1 | ST | D1 | ACO Therm Block | Objekt | 4002626653598 | 32.6 | KG | 5 | ST | 5 | ST | 1200 | 800 | 1000 | MM | 8020198 | 39252000 | DE | BY | ST | 0 | 0 | 0 | MM
2026 | 110003 | 380196 | 2013285 | ACO Therm Block 1500x1400x180 mm mit Aussparung 960x710mm DWD für Therm Zarge 1000x750 mm | 853 | EUR |  | 1 | ST | D1 | ACO Therm Block | Objekt | 4002626653604 | 31.2 | KG | 5 | ST | 5 | ST | 1200 | 800 | 1000 | MM | 8020198 | 39252000 | DE | BY | ST | 0 | 0 | 0 | MM
2026 | 110003 | 380198 | 2013287 | ACO Therm Block 1500x1400x180 mm mit Aussparung 960x960mm DWD für Therm Zarge 1000x1000 mm | 868 | EUR |  | 1 | ST | D1 | ACO Therm Block | Objekt | 4002626653635 | 25.6 | KG | 5 | ST | 5 | ST | 1200 | 800 | 1000 | MM | 8020198 | 39252000 | DE | BY | ST | 0 | 0 | 0 | MM
2026 | 110003 | 380200 | 2013290 | ACO Therm Block 1500x1400x200 mm mit Aussparung 460x460mm DWD | 909 | EUR |  | 1 | ST | D1 | ACO Therm Block | Objekt | 4002626653659 | 38.8 | KG | 5 | ST | 5 | ST | 1200 | 800 | 1000 | MM | 8020198 | 39252000 | DE | BY | ST | 0 | 0 | 0 | MM
2026 | 110003 | 380201 | 2013291 | ACO Therm Block 1500x1400x200 mm mit Aussparung 710x460mm DWD für Therm Zarge 750x500 mm | 868 | EUR |  | 1 | ST | D1 | ACO Therm Block | Objekt | 4002626653666 | 37.4 | KG | 5 | ST | 5 | ST | 1200 | 800 | 1000 | MM | 8020198 | 39252000 | DE | BY | ST | 0 | 0 | 0 | MM
2026 | 110003 | 380203 | 2013292 | ACO Therm Block 1500x1400x200 mm mit Aussparung 960x460mm DWD für Therm Zarge 1000x500 mm | 885 | EUR |  | 1 | ST | D1 | ACO Therm Block | Objekt | 4002626653680 | 35.9 | KG | 5 | ST | 5 | ST | 1200 | 800 | 1000 | MM | 8020198 | 39252000 | DE | BY | ST | 0 | 0 | 0 | MM
2026 | 110003 | 380204 | 2013293 | ACO Therm Block 1500x1400x200 mm mit Aussparung 960x585mm DWD für Therm Zarge 1000x625 mm | 893 | EUR |  | 1 | ST | D1 | ACO Therm Block | Objekt | 4002626653697 | 34.4 | KG | 5 | ST | 5 | ST | 1200 | 800 | 1000 | MM | 8020198 | 39252000 | DE | BY | ST | 0 | 0 | 0 | MM
2026 | 110003 | 380205 | 2013294 | ACO Therm Block 1500x1400x200 mm mit Aussparung 960x710mm DWD für Therm Zarge 1000x750 mm | 900 | EUR |  | 1 | ST | D1 | ACO Therm Block | Objekt | 4002626653703 | 32.9 | KG | 5 | ST | 5 | ST | 1200 | 800 | 1000 | MM | 8020198 | 39252000 | DE | BY | ST | 0 | 0 | 0 | MM
2026 | 110003 | 380207 | 2013296 | ACO Therm Block 1500x1400x200 mm mit Aussparung 960x960mm DWD für Therm Zarge 1000x1000 mm | 918 | EUR |  | 1 | ST | D1 | ACO Therm Block | Objekt | 4002626653727 | 27.1 | KG | 5 | ST | 5 | ST | 1200 | 800 | 1000 | MM | 8020198 | 39252000 | DE | BY | ST | 0 | 0 | 0 | MM
2026 | 110003 | 380208 | 2013297 | ACO Therm Block 1500x1700x140 mm ohne Aussparung DWD | 904 | EUR |  | 1 | ST | D1 | ACO Therm Block | Objekt | 4002626653734 | 43.4 | KG | 7 | ST | 7 | ST | 1800 | 1600 | 1000 | MM | 8020198 | 39252000 | DE | BY | ST | 0 | 0 | 0 | MM
2026 | 110003 | 380209 | 2013298 | ACO Therm Block 1500x1700x140 mm mit Aussparung 460x460mm DWD | 843 | EUR |  | 1 | ST | D1 | ACO Therm Block | Objekt | 4002626653741 | 38.3 | KG | 7 | ST | 7 | ST | 1200 | 800 | 1000 | MM | 8020198 | 39252000 | DE | BY | ST | 0 | 0 | 0 | MM
2026 | 110003 | 380210 | 2013300 | ACO Therm Block 1500x1700x140 mm mit Aussparung 710x460mm DWD für Therm Zarge 750x500 mm | 804 | EUR |  | 1 | ST | D1 | ACO Therm Block | Objekt | 4002626653772 | 37.2 | KG | 7 | ST | 7 | ST | 1200 | 800 | 1000 | MM | 8020198 | 39252000 | DE | BY | ST | 0 | 0 | 0 | MM
2026 | 110003 | 380211 | 2013301 | ACO Therm Block 1500x1700x140 mm mit Aussparung 760x560mm DWD für Therm Zarge 800x600 mm | 812 | EUR |  | 1 | ST | D1 | ACO Therm Block | Objekt | 4002626653789 | 36.2 | KG | 7 | ST | 7 | ST | 1200 | 800 | 1000 | MM | 8020198 | 39252000 | DE | BY | ST | 0 | 0 | 0 | MM
2026 | 110003 | 380212 | 2013302 | ACO Therm Block 1500x1700x140 mm mit Aussparung 960x460mm DWD für Therm Zarge 1000x500 mm | 819 | EUR |  | 1 | ST | D1 | ACO Therm Block | Objekt | 4002626653796 | 36.1 | KG | 7 | ST | 7 | ST | 1200 | 800 | 1000 | MM | 8020198 | 39252000 | DE | BY | ST | 0 | 0 | 0 | MM
2026 | 110003 | 380213 | 2013303 | ACO Therm Block 1500x1700x140 mm mit Aussparung 960x585mm DWD für Therm Zarge 1000x625 mm | 829 | EUR |  | 1 | ST | D1 | ACO Therm Block | Objekt | 4002626653802 | 34.9 | KG | 7 | ST | 7 | ST | 1200 | 800 | 1000 | MM | 8020198 | 39252000 | DE | BY | ST | 0 | 0 | 0 | MM
2026 | 110003 | 380214 | 2013304 | ACO Therm Block 1500x1700x140 mm mit Aussparung 960x710mm DWD für Therm Zarge 1000x750 mm | 836 | EUR |  | 1 | ST | D1 | ACO Therm Block | Objekt | 4002626653819 | 33.7 | KG | 7 | ST | 7 | ST | 1200 | 800 | 1000 | MM | 8020198 | 39252000 | DE | BY | ST | 0 | 0 | 0 | MM
2026 | 110003 | 380216 | 2013306 | ACO Therm Block 1500x1700x140 mm mit Aussparung 960x960mm DWD für Therm Zarge 1000x1000 mm | 853 | EUR |  | 1 | ST | D1 | ACO Therm Block | Objekt | 4002626653833 | 31.4 | KG | 7 | ST | 7 | ST | 1200 | 800 | 1000 | MM | 8020198 | 39252000 | DE | BY | ST | 0 | 0 | 0 | MM
2026 | 110003 | 380217 | 2013307 | ACO Therm Block 1500x1700x160 mm ohne Aussparung DWD | 962 | EUR |  | 1 | ST | D1 | ACO Therm Block | Objekt | 4002626653864 | 49.6 | KG | 7 | ST | 7 | ST | 1200 | 800 | 1000 | MM | 8020198 | 39252000 | DE | BY | ST | 0 | 0 | 0 | MM
2026 | 110003 | 380218 | 2013308 | ACO Therm Block 1500x1700x160 mm mit Aussparung 460x460mm DWD | 893 | EUR |  | 1 | ST | D1 | ACO Therm Block | Objekt | 4002626653871 | 40.9 | KG | 7 | ST | 7 | ST | 1200 | 800 | 1000 | MM | 8020198 | 39252000 | DE | BY | ST | 0 | 0 | 0 | MM
2026 | 110003 | 380219 | 2013309 | ACO Therm Block 1500x1700x160 mm mit Aussparung 710x460mm DWD für Therm Zarge 750x500 mm | 853 | EUR |  | 1 | ST | D1 | ACO Therm Block | Objekt | 4002626653888 | 39.7 | KG | 7 | ST | 7 | ST | 1200 | 800 | 1000 | MM | 8020198 | 39252000 | DE | BY | ST | 0 | 0 | 0 | MM
2026 | 110003 | 380220 | 2013311 | ACO Therm Block 1500x1700x160 mm mit Aussparung 760x560mm DWD für Therm Zarge 800x600 mm | 860 | EUR |  | 1 | ST | D1 | ACO Therm Block | Objekt | 4002626653895 | 38.6 | KG | 7 | ST | 7 | ST | 1200 | 800 | 1000 | MM | 8020198 | 39252000 | DE | BY | ST | 0 | 0 | 0 | MM
2026 | 110003 | 380221 | 2013312 | ACO Therm Block 1500x1700x160 mm mit Aussparung 960x460mm DWD für Therm Zarge 1000x500 mm | 868 | EUR |  | 1 | ST | D1 | ACO Therm Block | Objekt | 4002626653901 | 38.5 | KG | 7 | ST | 7 | ST | 1200 | 800 | 1000 | MM | 8020198 | 39252000 | DE | BY | ST | 0 | 0 | 0 | MM
2026 | 110003 | 380222 | 2013313 | ACO Therm Block 1500x1700x160 mm mit Aussparung 960x585mm DWD für Therm Zarge 1000x625 mm | 877 | EUR |  | 1 | ST | D1 | ACO Therm Block | Objekt | 4002626653932 | 37.2 | KG | 7 | ST | 7 | ST | 1200 | 800 | 1000 | MM | 8020198 | 39252000 | DE | BY | ST | 0 | 0 | 0 | MM
2026 | 110003 | 380223 | 2013314 | ACO Therm Block 1500x1700x160 mm mit Aussparung 960x710mm DWD für Therm Zarge 1000x750 mm | 885 | EUR |  | 1 | ST | D1 | ACO Therm Block | Objekt | 4002626653949 | 35.9 | KG | 7 | ST | 7 | ST | 1200 | 800 | 1000 | MM | 8020198 | 39252000 | DE | BY | ST | 0 | 0 | 0 | MM
2026 | 110003 | 380225 | 2013316 | ACO Therm Block 1500x1700x160 mm mit Aussparung 960x960mm DWD für Therm Zarge 1000x1000 mm | 900 | EUR |  | 1 | ST | D1 | ACO Therm Block | Objekt | 4002626653963 | 33.3 | KG | 7 | ST | 7 | ST | 1200 | 800 | 1000 | MM | 8020198 | 39252000 | DE | BY | ST | 0 | 0 | 0 | MM
2026 | 110003 | 380226 | 2013317 | ACO Therm Block 1500x1700x180 mm ohne Aussparung DWD | 919 | EUR |  | 1 | ST | D1 | ACO Therm Block | Objekt | 4002626653970 | 55.8 | KG | 5 | ST | 5 | ST | 1200 | 800 | 1000 | MM | 8020198 | 39252000 | DE | BY | ST | 0 | 0 | 0 | MM
2026 | 110003 | 380227 | 2013318 | ACO Therm Block 1500x1700x180 mm mit Aussparung 460x460mm DWD | 941 | EUR |  | 1 | ST | D1 | ACO Therm Block | Objekt | 4002626653987 | 43.5 | KG | 5 | ST | 5 | ST | 1200 | 800 | 1000 | MM | 8020198 | 39252000 | DE | BY | ST | 0 | 0 | 0 | MM
2026 | 110003 | 380228 | 2013319 | ACO Therm Block 1500x1700x180 mm mit Aussparung 710x460mm DWD für Therm Zarge 750x500 mm | 899 | EUR |  | 1 | ST | D1 | ACO Therm Block | Objekt | 4002626653994 | 42.2 | KG | 5 | ST | 5 | ST | 1200 | 800 | 1000 | MM | 8020198 | 39252000 | DE | BY | ST | 0 | 0 | 0 | MM
2026 | 110003 | 380229 | 2013320 | ACO Therm Block 1500x1700x180 mm mit Aussparung 760x560mm DWD für Therm Zarge 800x600 mm | 908 | EUR |  | 1 | ST | D1 | ACO Therm Block | Objekt | 4002626654007 | 41 | KG | 5 | ST | 5 | ST | 1200 | 800 | 1000 | MM | 8020198 | 39252000 | DE | BY | ST | 0 | 0 | 0 | MM
2026 | 110003 | 380230 | 2013322 | ACO Therm Block 1500x1700x180 mm mit Aussparung 960x460mm DWD für Therm Zarge 1000x500 mm | 917 | EUR |  | 1 | ST | D1 | ACO Therm Block | Objekt | 4002626654014 | 40.9 | KG | 5 | ST | 5 | ST | 1200 | 800 | 1000 | MM | 8020198 | 39252000 | DE | BY | ST | 0 | 0 | 0 | MM
2026 | 110003 | 380231 | 2013323 | ACO Therm Block 1500x1700x180 mm mit Aussparung 960x585mm DWD für Therm Zarge 1000x625 mm | 924 | EUR |  | 1 | ST | D1 | ACO Therm Block | Objekt | 4002626654021 | 39.5 | KG | 5 | ST | 5 | ST | 1200 | 800 | 1000 | MM | 8020198 | 39252000 | DE | BY | ST | 0 | 0 | 0 | MM
2026 | 110003 | 380232 | 2013324 | ACO Therm Block 1500x1700x180 mm mit Aussparung 960x710mm DWD für Therm Zarge 1000x750 mm | 934 | EUR |  | 1 | ST | D1 | ACO Therm Block | Objekt | 4002626654038 | 38.1 | KG | 5 | ST | 5 | ST | 1200 | 800 | 1000 | MM | 8020198 | 39252000 | DE | BY | ST | 0 | 0 | 0 | MM
2026 | 110003 | 380233 | 2013325 | ACO Therm Block 1500x1700x180 mm mit Aussparung 960x960mm DWD für Therm Zarge 1000x800 mm | 889 | EUR |  | 1 | ST | D1 | ACO Therm Block | Objekt | 4002626654045 | 36.8 | KG | 5 | ST | 5 | ST | 1200 | 800 | 1000 | MM | 8020198 | 39252000 | DE | BY | ST | 0 | 0 | 0 | MM
2026 | 110003 | 380234 | 2013326 | ACO Therm Block 1500x1700x180 mm mit Aussparung 960x960mm DWD für Therm Zarge 1000x1000 mm | 950 | EUR |  | 1 | ST | D1 | ACO Therm Block | Objekt | 4002626654052 | 35.2 | KG | 5 | ST | 5 | ST | 1200 | 800 | 1000 | MM | 8020198 | 39252000 | DE | BY | ST | 0 | 0 | 0 | MM
2026 | 110003 | 380235 | 2013327 | ACO Therm Block 1500x1700x200 mm ohne Aussparung DWD | 965 | EUR |  | 1 | ST | D1 | ACO Therm Block | Objekt | 4002626654069 | 62 | KG | 5 | ST | 5 | ST | 1200 | 800 | 1000 | MM | 8020198 | 39252000 | DE | BY | ST | 0 | 0 | 0 | MM
2026 | 110003 | 380236 | 2013328 | ACO Therm Block 1500x1700x200 mm mit Aussparung 460x460mm DWD | 991 | EUR |  | 1 | ST | D1 | ACO Therm Block | Objekt | 4002626654076 | 46.1 | KG | 5 | ST | 5 | ST | 1200 | 800 | 1000 | MM | 8020198 | 39252000 | DE | BY | ST | 0 | 0 | 0 | MM
2026 | 110003 | 380237 | 2013329 | ACO Therm Block 1500x1700x200 mm mit Aussparung 710x460mm DWD für Therm Zarge 750x500 mm | 949 | EUR |  | 1 | ST | D1 | ACO Therm Block | Objekt | 4002626654083 | 44.7 | KG | 5 | ST | 5 | ST | 1200 | 800 | 1000 | MM | 8020198 | 39252000 | DE | BY | ST | 0 | 0 | 0 | MM
2026 | 110003 | 380238 | 2013330 | ACO Therm Block 1500x1700x200 mm mit Aussparung 760x560mm DWD für Therm Zarge 800x600 mm | 957 | EUR |  | 1 | ST | D1 | ACO Therm Block | Objekt | 4002626654090 | 43.4 | KG | 5 | ST | 5 | ST | 1200 | 800 | 1000 | MM | 8020198 | 39252000 | DE | BY | ST | 0 | 0 | 0 | MM
2026 | 110003 | 380239 | 2013331 | ACO Therm Block 1500x1700x200 mm mit Aussparung 960x460mm DWD für Therm Zarge 1000x500 mm | 964 | EUR |  | 1 | ST | D1 | ACO Therm Block | Objekt | 4002626654106 | 43.3 | KG | 5 | ST | 5 | ST | 1200 | 800 | 1000 | MM | 8020198 | 39252000 | DE | BY | ST | 0 | 0 | 0 | MM
2026 | 110003 | 380240 | 2013333 | ACO Therm Block 1500x1700x200 mm mit Aussparung 960x585mm DWD für Therm Zarge 1000x625 mm | 973 | EUR |  | 1 | ST | D1 | ACO Therm Block | Objekt | 4002626654113 | 41.8 | KG | 5 | ST | 5 | ST | 1200 | 800 | 1000 | MM | 8020198 | 39252000 | DE | BY | ST | 0 | 0 | 0 | MM
2026 | 110003 | 380241 | 2013334 | ACO Therm Block 1500x1700x200 mm mit Aussparung 960x710mm DWD für Therm Zarge 1000x750 mm | 981 | EUR |  | 1 | ST | D1 | ACO Therm Block | Objekt | 4002626654120 | 40.3 | KG | 5 | ST | 5 | ST | 1200 | 800 | 1000 | MM | 8020198 | 39252000 | DE | BY | ST | 0 | 0 | 0 | MM
2026 | 110003 | 380242 | 2013335 | ACO Therm Block 1500x1700x200 mm mit Aussparung 960x760mm DWD für Therm Zarge 1000x800 mm | 935 | EUR |  | 1 | ST | D1 | ACO Therm Block | Objekt | 4002626654137 | 38.9 | KG | 5 | ST | 5 | ST | 1200 | 800 | 1000 | MM | 8020198 | 39252000 | DE | BY | ST | 0 | 0 | 0 | MM
2026 | 110003 | 380243 | 2013336 | ACO Therm Block 1500x1700x200 mm mit Aussparung 960x960mm DWD für Therm Zarge 1000x1000 mm | 998 | EUR |  | 1 | ST | D1 | ACO Therm Block | Objekt | 4002626654144 | 37.1 | KG | 5 | ST | 5 | ST | 1200 | 800 | 1000 | MM | 8020198 | 39252000 | DE | BY | ST | 0 | 0 | 0 | MM
2026 | 110002 | 380244 | 2013337 | ACO Therm Block 1500x1400x100 mm mit Zarge 800x600mm ohne Fensterflügel Standardausführung | 552 | EUR |  | 1 | ST | D1 | ACO Therm Block | Objekt | 4002626654168 | 26.2 | KG | 10 | ST | 10 | ST | 1200 | 800 | 1000 | MM | 17050904 | 39252000 | DE | BY | ST | 0 | 0 | 0 | MM
2026 | 110002 | 380245 | 2013338 | ACO Therm Block 1500x1400x100 mm mit Zarge 1000x500mm ohne Fensterflügel Standardausführung | 571 | EUR |  | 1 | ST | D1 | ACO Therm Block | Objekt | 4002626654175 | 26.5 | KG | 10 | ST | 10 | ST | 1200 | 800 | 1000 | MM | 17050904 | 39252000 | DE | BY | ST | 0 | 0 | 0 | MM
2026 | 110002 | 380246 | 2013339 | ACO Therm Block 1500x1400x100 mm mit Zarge 1000x625mm ohne Fensterflügel Standardausführung | 580 | EUR |  | 1 | ST | D1 | ACO Therm Block | Objekt | 4002626654182 | 26.3 | KG | 10 | ST | 10 | ST | 1200 | 800 | 1000 | MM | 17050904 | 39252000 | DE | BY | ST | 0 | 0 | 0 | MM
2026 | 110002 | 380247 | 2013340 | ACO Therm Block 1500x1400x100 Zarge 1000x750mm o. Fl. Standardausführung | 598 | EUR |  | 1 | ST | D1 | ACO Therm Block | Objekt | 4002626654199 | 26.2 | KG | 10 | ST | 10 | ST | 1200 | 800 | 1000 | MM | 17050904 | 39252000 | DE | BY | ST | 0 | 0 | 0 | MM
2026 | 110002 | 380249 | 2013342 | ACO Therm Block 1500x1400x100 mm mit Zarge 1000x1000mm ohne Fensterflügel Standardausführung | 617 | EUR |  | 1 | ST | D1 | ACO Therm Block | Objekt | 4002626654212 | 25.8 | KG | 10 | ST | 10 | ST | 1200 | 800 | 1000 | MM | 17050904 | 39252000 | DE | BY | ST | 0 | 0 | 0 | MM
2026 | 110002 | 380250 | 2013344 | ACO Therm Block 1500x1400x125 mm mit Zarge 800x600mm ohne Fensterflügel Standardausführung | 560 | EUR |  | 1 | ST | D1 | ACO Therm Block | Objekt | 4002626654229 | 28.1 | KG | 8 | ST | 8 | ST | 1200 | 800 | 1000 | MM | 17050904 | 39252000 | DE | BY | ST | 0 | 0 | 0 | MM
2026 | 110002 | 380251 | 2013345 | ACO Therm Block 1500x1400x125 mm mit Zarge 1000x500mm ohne Fensterflügel Standardausführung | 579 | EUR |  | 1 | ST | D1 | ACO Therm Block | Objekt | 4002626654236 | 28.4 | KG | 8 | ST | 8 | ST | 1200 | 800 | 1000 | MM | 17050904 | 39252000 | DE | BY | ST | 0 | 0 | 0 | MM
2026 | 110002 | 380252 | 2013346 | ACO Therm Block 1500x1400x125 mm mit Zarge 1000x625mm ohne Fensterflügel Standardausführung | 588 | EUR |  | 1 | ST | D1 | ACO Therm Block | Objekt | 4002626654243 | 28.25 | KG | 8 | ST | 8 | ST | 1200 | 800 | 1000 | MM | 17050904 | 39252000 | DE | BY | ST | 0 | 0 | 0 | MM
2026 | 110002 | 380253 | 2013347 | ACO Therm Block 1500x1400x125 mm mit Zarge 1000x750mm ohne Fensterflügel Standardausführung | 607 | EUR |  | 1 | ST | D1 | ACO Therm Block | Objekt | 4002626654250 | 28.1 | KG | 8 | ST | 8 | ST | 1600 | 1500 | 1150 | MM | 17050904 | 39252000 | DE | BY | ST | 0 | 0 | 0 | MM
2026 | 110002 | 380255 | 2013349 | ACO Therm Block 1500x1400x125 mm mit Zarge 1000x1000mm ohne Fensterflügel Standardausführung | 626 | EUR |  | 1 | ST | D1 | ACO Therm Block | Objekt | 4002626654274 | 27.8 | KG | 8 | ST | 8 | ST | 1200 | 800 | 1000 | MM | 17050904 | 39252000 | DE | BY | ST | 0 | 0 | 0 | MM
2026 | 110002 | 380256 | 2013350 | ACO Therm Block 1500x1400x140 mm mit Zarge 800x600mm ohne Fensterflügel Standardausführung | 637 | EUR |  | 1 | ST | D1 | ACO Therm Block | Objekt | 4002626654281 | 30.14 | KG | 7 | ST | 7 | ST | 1200 | 800 | 1000 | MM | 17050904 | 39252000 | DE | BY | ST | 0 | 0 | 0 | MM
2026 | 110002 | 380257 | 2013351 | ACO Therm Block 1500x1400x140 mm mit Zarge 1000x500mm ohne Fensterflügel Standardausführung | 644 | EUR |  | 1 | ST | D1 | ACO Therm Block | Objekt | 4002626654298 | 30.88 | KG | 7 | ST | 7 | ST | 1200 | 800 | 1000 | MM | 17050904 | 39252000 | DE | BY | ST | 0 | 0 | 0 | MM
2026 | 110002 | 380258 | 2013352 | ACO Therm Block 1500x1400x140 mm mit Zarge 1000x625mm ohne Fensterflügel Standardausführung | 649 | EUR |  | 1 | ST | D1 | ACO Therm Block | Objekt | 4002626654304 | 30.19 | KG | 7 | ST | 7 | ST | 1200 | 800 | 1000 | MM | 17050904 | 39252000 | DE | BY | ST | 0 | 0 | 0 | MM
2026 | 110002 | 380259 | 2013353 | ACO Therm Block 1500x1400x140 mm mit Zarge 1000x750mm ohne Fensterflügel Standardausführung | 661 | EUR |  | 1 | ST | D1 | ACO Therm Block | Objekt | 4002626654328 | 29.92 | KG | 7 | ST | 7 | ST | 1200 | 800 | 1000 | MM | 17050904 | 39252000 | DE | BY | ST | 0 | 0 | 0 | MM
2026 | 110002 | 380261 | 2013354 | ACO Therm Block 1500x1400x140 mm mit Zarge 1000x1000mm ohne Fensterflügel Standardausführung | 662 | EUR |  | 1 | ST | D1 | ACO Therm Block | Objekt | 4002626654342 | 29.44 | KG | 7 | ST | 7 | ST | 1200 | 800 | 1000 | MM | 17050904 | 39252000 | DE | BY | ST | 0 | 0 | 0 | MM
2026 | 110002 | 380262 | 2013355 | ACO Therm Block 1500x1400x160 mm mit Zarge 800x600mm ohne Fensterflügel Standardausführung | 669 | EUR |  | 1 | ST | D1 | ACO Therm Block | Objekt | 4002626654359 | 32.4 | KG | 7 | ST | 7 | ST | 1200 | 800 | 1000 | MM | 17050904 | 39252000 | DE | BY | ST | 0 | 0 | 0 | MM
2026 | 110002 | 380263 | 2013356 | ACO Therm Block 1500x1400x160 mm mit Zarge 1000x500mm ohne Fensterflügel Standardausführung | 675 | EUR |  | 1 | ST | D1 | ACO Therm Block | Objekt | 4002626654366 | 33.6 | KG | 7 | ST | 7 | ST | 1200 | 800 | 1000 | MM | 17050904 | 39252000 | DE | BY | ST | 0 | 0 | 0 | MM
2026 | 110002 | 380264 | 2013357 | ACO Therm Block 1500x1400x160 mm mit Zarge 1000x625mm ohne Fensterflügel Standardausführung | 678 | EUR |  | 1 | ST | D1 | ACO Therm Block | Objekt | 4002626654373 | 32.42 | KG | 7 | ST | 7 | ST | 1200 | 800 | 1000 | MM | 17050904 | 39252000 | DE | BY | ST | 0 | 0 | 0 | MM
2026 | 110002 | 380265 | 2013358 | ACO Therm Block 1500x1400x160 mm mit Zarge 1000x750mm ohne Fensterflügel Standardausführung | 692 | EUR |  | 1 | ST | D1 | ACO Therm Block | Objekt | 4002626654380 | 32.01 | KG | 7 | ST | 7 | ST | 1200 | 800 | 1000 | MM | 17050904 | 39252000 | DE | BY | ST | 0 | 0 | 0 | MM
2026 | 110002 | 380267 | 2013359 | ACO Therm Block 1500x1400x160 mm mit Zarge 1000x1000mm ohne Fensterflügel Standardausführung | 693 | EUR |  | 1 | ST | D1 | ACO Therm Block | Objekt | 4002626654403 | 31.4 | KG | 7 | ST | 7 | ST | 1200 | 800 | 1000 | MM | 17050904 | 39252000 | DE | BY | ST | 0 | 0 | 0 | MM
2026 | 110002 | 380268 | 2013360 | ACO Therm Block 1500x1400x180 mm mit Zarge 800x600mm ohne Fensterflügel Standardausführung | 674 | EUR |  | 1 | ST | D1 | ACO Therm Block | Objekt | 4002626654410 | 34.88 | KG | 5 | ST | 5 | ST | 1200 | 800 | 1000 | MM | 17050904 | 39252000 | DE | BY | ST | 0 | 0 | 0 | MM
2026 | 110002 | 380269 | 2013361 | ACO Therm Block 1500x1400x180 mm mit Zarge 1000x500mm ohne Fensterflügel Standardausführung | 677 | EUR |  | 1 | ST | D1 | ACO Therm Block | Objekt | 4002626654427 | 36.56 | KG | 5 | ST | 5 | ST | 1200 | 800 | 1000 | MM | 17050904 | 39252000 | DE | BY | ST | 0 | 0 | 0 | MM
2026 | 110002 | 380270 | 2013362 | ACO Therm Block 1500x1400x180 mm mit Zarge 1000x625mm ohne Fensterflügel Standardausführung | 683 | EUR |  | 1 | ST | D1 | ACO Therm Block | Objekt | 4002626654434 | 34.91 | KG | 5 | ST | 5 | ST | 1200 | 800 | 1000 | MM | 17050904 | 39252000 | DE | BY | ST | 0 | 0 | 0 | MM
2026 | 110002 | 380271 | 2013363 | ACO Therm Block 1500x1400x180 mm mit Zarge 1000x750mm ohne Fensterflügel Standardausführung | 693 | EUR |  | 1 | ST | D1 | ACO Therm Block | Objekt | 4002626654441 | 34.38 | KG | 5 | ST | 5 | ST | 1200 | 800 | 1000 | MM | 17050904 | 39252000 | DE | BY | ST | 0 | 0 | 0 | MM
2026 | 110002 | 380273 | 2013364 | ACO Therm Block 1500x1400x180 mm mit Zarge 1000x1000mm ohne Fensterflügel Standardausführung | 694 | EUR |  | 1 | ST | D1 | ACO Therm Block | Objekt | 4002626654465 | 33.68 | KG | 5 | ST | 5 | ST | 1200 | 800 | 1000 | MM | 17050904 | 39252000 | DE | BY | ST | 0 | 0 | 0 | MM
2026 | 110002 | 380274 | 2013365 | ACO Therm Block 1500x1400x200 mm mit Zarge 800x600mm ohne Fensterflügel Standardausführung | 704 | EUR |  | 1 | ST | D1 | ACO Therm Block | Objekt | 4002626654472 | 37.58 | KG | 5 | ST | 5 | ST | 1200 | 800 | 1000 | MM | 17050904 | 39252000 | DE | BY | ST | 0 | 0 | 0 | MM
2026 | 110002 | 380275 | 2013366 | ACO Therm Block 1500x1400x200 mm mit Zarge 1000x500mm ohne Fensterflügel Standardausführung | 710 | EUR |  | 1 | ST | D1 | ACO Therm Block | Objekt | 4002626654489 | 39.76 | KG | 5 | ST | 5 | ST | 1200 | 800 | 1000 | MM | 17050904 | 39252000 | DE | BY | ST | 0 | 0 | 0 | MM
2026 | 110002 | 380276 | 2013367 | ACO Therm Block 1500x1400x200 mm mit Zarge 1000x625mm ohne Fensterflügel Standardausführung | 740 | EUR |  | 1 | ST | D1 | ACO Therm Block | Objekt | 4002626654496 | 37.66 | KG | 5 | ST | 5 | ST | 1200 | 800 | 1000 | MM | 17050904 | 39252000 | DE | BY | ST | 0 | 0 | 0 | MM
2026 | 110002 | 380277 | 2013368 | ACO Therm Block 1500x1400x200 mm mit Zarge 1000x750mm ohne Fensterflügel Standardausführung | 721 | EUR |  | 1 | ST | D1 | ACO Therm Block | Objekt | 4002626654502 | 37.03 | KG | 5 | ST | 5 | ST | 1200 | 800 | 1000 | MM | 17050904 | 39252000 | DE | BY | ST | 0 | 0 | 0 | MM
2026 | 110002 | 380279 | 2013369 | ACO Therm Block 1500x1400x200 mm mit Zarge 1000x1000mm ohne Fensterflügel Standardausführung | 723 | EUR |  | 1 | ST | D1 | ACO Therm Block | Objekt | 4002626654526 | 36.28 | KG | 5 | ST | 5 | ST | 1200 | 800 | 1000 | MM | 17050904 | 39252000 | DE | BY | ST | 0 | 0 | 0 | MM
2026 | 110004 | 380280 | 2013371 | ACO Therm Block 1500x1400x100 mm mit Zarge 800x600mm DWD ohne Fensterflügel | 878 | EUR |  | 1 | ST | D1 | ACO Therm Block | Objekt | 4002626654540 | 29.71 | KG | 10 | ST | 10 | ST | 1200 | 800 | 1000 | MM | 17050904 | 39252000 | DE | BY | ST | 0 | 0 | 0 | MM
2026 | 110004 | 380281 | 2013372 | ACO Therm Block 1500x1400x100 mm mit Zarge 1000x500mm DWD ohne Fensterflügel | 886 | EUR |  | 1 | ST | D1 | ACO Therm Block | Objekt | 4002626654557 | 29.66 | KG | 10 | ST | 10 | ST | 1500 | 1600 | 1150 | MM | 17050904 | 39252000 | DE | BY | ST | 0 | 0 | 0 | MM
2026 | 110004 | 380283 | 2013373 | ACO Therm Block 1500x1400x100 mm mit Zarge 1000x750mm DWD ohne Fensterflügel | 902 | EUR |  | 1 | ST | D1 | ACO Therm Block | Objekt | 4002626654571 | 30.46 | KG | 10 | ST | 10 | ST | 1500 | 1600 | 1150 | MM | 17050904 | 39252000 | DE | BY | ST | 1500 | 1400 | 100 | MM
2026 | 110004 | 380285 | 2013375 | ACO Therm Block 1500x1400x100 mm mit Zarge 1000x1000mm DWD ohne Fensterflügel | 920 | EUR |  | 1 | ST | D1 | ACO Therm Block | Objekt | 4002626654595 | 30.38 | KG | 10 | ST | 10 | ST | 1200 | 800 | 1000 | MM | 17050904 | 39252000 | DE | BY | ST | 0 | 0 | 0 | MM
2026 | 110004 | 380286 | 2013376 | ACO Therm Block 1500x1400x125 mm mit Zarge 800x600mm DWD ohne Fensterflügel | 928 | EUR |  | 1 | ST | D1 | ACO Therm Block | Objekt | 4002626654601 | 34.93 | KG | 8 | ST | 8 | ST | 1200 | 800 | 1000 | MM | 17050904 | 39252000 | DE | BY | ST | 0 | 0 | 0 | MM
2026 | 110004 | 380287 | 2013377 | ACO Therm Block 1500x1400x125 mm mit Zarge 1000x500mm DWD ohne Fensterflügel | 937 | EUR |  | 1 | ST | D1 | ACO Therm Block | Objekt | 4002626654618 | 35.3 | KG | 8 | ST | 8 | ST | 1200 | 800 | 1000 | MM | 17050904 | 39252000 | DE | BY | ST | 0 | 0 | 0 | MM
2026 | 110004 | 380288 | 2013378 | ACO Therm Block 1500x1400x125 mm mit Zarge 1000x625mm DWD ohne Fensterflügel | 946 | EUR |  | 1 | ST | D1 | ACO Therm Block | Objekt | 4002626654632 | 35.14 | KG | 8 | ST | 8 | ST | 1200 | 800 | 1000 | MM | 17050904 | 39252000 | DE | BY | ST | 0 | 0 | 0 | MM
2026 | 110004 | 380289 | 2013379 | ACO Therm Block 1500x1400x125 mm mit Zarge 1000x750mm DWD ohne Fensterflügel | 954 | EUR |  | 1 | ST | D1 | ACO Therm Block | Objekt | 4002626654649 | 34.98 | KG | 8 | ST | 8 | ST | 1600 | 1500 | 1150 | MM | 17050904 | 39252000 | DE | BY | ST | 0 | 0 | 0 | MM
2026 | 110004 | 380291 | 2013382 | ACO Therm Block 1500x1400x125 mm mit Zarge 1000x1000mm DWD ohne Fensterflügel | 971 | EUR |  | 1 | ST | D1 | ACO Therm Block | Objekt | 4002626654663 | 35.31 | KG | 8 | ST | 8 | ST | 1200 | 800 | 1000 | MM | 17050904 | 39252000 | DE | BY | ST | 0 | 0 | 0 | MM
2026 | 110004 | 380292 | 2013383 | ACO Therm Block 1500x1400x140 mm mit Zarge 800x600mm DWD ohne Fensterflügel | 980 | EUR |  | 1 | ST | D1 | ACO Therm Block | Objekt | 4002626654670 | 38.25 | KG | 7 | ST | 7 | ST | 1200 | 800 | 1000 | MM | 17050904 | 39252000 | DE | BY | ST | 0 | 0 | 0 | MM
2026 | 110004 | 380293 | 2013384 | ACO Therm Block 1500x1400x140 mm mit Zarge 1000x500mm DWD ohne Fensterflügel | 987 | EUR |  | 1 | ST | D1 | ACO Therm Block | Objekt | 4002626654694 | 38.59 | KG | 7 | ST | 7 | ST | 1200 | 800 | 1000 | MM | 17050904 | 39252000 | DE | BY | ST | 0 | 0 | 0 | MM
2026 | 110004 | 380294 | 2013385 | ACO Therm Block 1500x1400x140 mm mit Zarge 1000x625mm DWD ohne Fensterflügel | 998 | EUR |  | 1 | ST | D1 | ACO Therm Block | Objekt | 4002626654700 | 38.64 | KG | 7 | ST | 7 | ST | 1200 | 800 | 1000 | MM | 17050904 | 39252000 | DE | BY | ST | 0 | 0 | 0 | MM
2026 | 110004 | 380295 | 2013386 | ACO Therm Block 1500x1400x140 mm mit Zarge 1000x750mm DWD ohne Fensterflügel | 1006 | EUR |  | 1 | ST | D1 | ACO Therm Block | Objekt | 4002626654717 | 38.45 | KG | 7 | ST | 7 | ST | 1200 | 800 | 1000 | MM | 17050904 | 39252000 | DE | BY | ST | 0 | 0 | 0 | MM
2026 | 110004 | 380297 | 2013388 | ACO Therm Block 1500x1400x140 mm mit Zarge 1000x1000mm DWD ohne Fensterflügel | 1021 | EUR |  | 1 | ST | D1 | ACO Therm Block | Objekt | 4002626654731 | 38.7 | KG | 7 | ST | 7 | ST | 1200 | 800 | 1000 | MM | 17050904 | 39252000 | DE | BY | ST | 0 | 0 | 0 | MM
2026 | 110004 | 380298 | 2013389 | ACO Therm Block 1500x1400x160 mm mit Zarge 800x600mm DWD ohne Fensterflügel | 1031 | EUR |  | 1 | ST | D1 | ACO Therm Block | Objekt | 4002626654748 | 43.02 | KG | 7 | ST | 7 | ST | 1200 | 800 | 1000 | MM | 17050904 | 39252000 | DE | BY | ST | 0 | 0 | 0 | MM
2026 | 110004 | 380299 | 2013390 | ACO Therm Block 1500x1400x160 mm mit Zarge 1000x500mm DWD ohne Fensterflügel | 1040 | EUR |  | 1 | ST | D1 | ACO Therm Block | Objekt | 4002626654755 | 43.38 | KG | 7 | ST | 7 | ST | 1200 | 800 | 1000 | MM | 17050904 | 39252000 | DE | BY | ST | 0 | 0 | 0 | MM
2026 | 110004 | 380300 | 2013392 | ACO Therm Block 1500x1400x160 mm mit Zarge 1000x625mm DWD ohne Fensterflügel | 1049 | EUR |  | 1 | ST | D1 | ACO Therm Block | Objekt | 4002626654762 | 43.3 | KG | 7 | ST | 7 | ST | 1200 | 800 | 1000 | MM | 17050904 | 39252000 | DE | BY | ST | 0 | 0 | 0 | MM
2026 | 110004 | 380301 | 2013393 | ACO Therm Block 1500x1400x160 mm mit Zarge 1000x750mm DWD ohne Fensterflügel | 1057 | EUR |  | 1 | ST | D1 | ACO Therm Block | Objekt | 4002626654779 | 43.03 | KG | 7 | ST | 7 | ST | 1200 | 800 | 1000 | MM | 17050904 | 39252000 | DE | BY | ST | 0 | 0 | 0 | MM
2026 | 110004 | 380303 | 2013395 | ACO Therm Block 1500x1400x160 mm mit Zarge 1000x1000mm DWD ohne Fensterflügel | 1073 | EUR |  | 1 | ST | D1 | ACO Therm Block | Objekt | 4002626654793 | 43.17 | KG | 7 | ST | 7 | ST | 1200 | 800 | 1000 | MM | 17050904 | 39252000 | DE | BY | ST | 0 | 0 | 0 | MM
2026 | 110004 | 380304 | 2013396 | ACO Therm Block 1500x1400x180 mm mit Zarge 800x600mm DWD ohne Fensterflügel | 1041 | EUR |  | 1 | ST | D1 | ACO Therm Block | Objekt | 4002626654809 | 47.69 | KG | 5 | ST | 5 | ST | 1200 | 800 | 1000 | MM | 17050904 | 39252000 | DE | BY | ST | 0 | 0 | 0 | MM
2026 | 110004 | 380305 | 2013397 | ACO Therm Block 1500x1400x180 mm mit Zarge 1000x500mm DWD ohne Fensterflügel | 1049 | EUR |  | 1 | ST | D1 | ACO Therm Block | Objekt | 4002626654816 | 48.17 | KG | 5 | ST | 5 | ST | 1200 | 800 | 1000 | MM | 17050904 | 39252000 | DE | BY | ST | 0 | 0 | 0 | MM
2026 | 110004 | 380306 | 2013398 | ACO Therm Block 1500x1400x180 mm mit Zarge 1000x625mm DWD ohne Fensterflügel | 1057 | EUR |  | 1 | ST | D1 | ACO Therm Block | Objekt | 4002626654823 | 47.96 | KG | 5 | ST | 5 | ST | 1200 | 800 | 1000 | MM | 17050904 | 39252000 | DE | BY | ST | 0 | 0 | 0 | MM
2026 | 110004 | 380307 | 2013399 | ACO Therm Block 1500x1400x180 mm mit Zarge 1000x750mm DWD ohne Fensterflügel | 1064 | EUR |  | 1 | ST | D1 | ACO Therm Block | Objekt | 4002626654830 | 47.61 | KG | 5 | ST | 5 | ST | 1200 | 800 | 1000 | MM | 17050904 | 39252000 | DE | BY | ST | 0 | 0 | 0 | MM
2026 | 110004 | 380309 | 2013401 | ACO Therm Block 1500x1400x180 mm mit Zarge 1000x1000mm DWD ohne Fensterflügel | 1071 | EUR |  | 1 | ST | D1 | ACO Therm Block | Objekt | 4002626654854 | 47.64 | KG | 5 | ST | 5 | ST | 1200 | 800 | 1000 | MM | 17050904 | 39252000 | DE | BY | ST | 0 | 0 | 0 | MM
2026 | 110004 | 380310 | 2013403 | ACO Therm Block 1500x1400x200 mm mit Zarge 800x600mm DWD ohne Fensterflügel | 1090 | EUR |  | 1 | ST | D1 | ACO Therm Block | Objekt | 4002626654861 | 52.31 | KG | 5 | ST | 5 | ST | 1200 | 800 | 1000 | MM | 17050904 | 39252000 | DE | BY | ST | 0 | 0 | 0 | MM
2026 | 110004 | 380311 | 2013404 | ACO Therm Block 1500x1400x200 mm mit Zarge 1000x500mm DWD ohne Fensterflügel | 1144 | EUR |  | 1 | ST | D1 | ACO Therm Block | Objekt | 4002626654878 | 52.76 | KG | 5 | ST | 5 | ST | 1200 | 800 | 1000 | MM | 17050904 | 39252000 | DE | BY | ST | 0 | 0 | 0 | MM
2026 | 110004 | 380312 | 2013405 | ACO Therm Block 1500x1400x200 mm mit Zarge 1000x625mm DWD ohne Fensterflügel | 1107 | EUR |  | 1 | ST | D1 | ACO Therm Block | Objekt | 4002626654885 | 52.62 | KG | 5 | ST | 5 | ST | 1200 | 800 | 1000 | MM | 17050904 | 39252000 | DE | BY | ST | 0 | 0 | 0 | MM
2026 | 110004 | 380313 | 2013406 | ACO Therm Block 1500x1400x200 mm mit Zarge 1000x750mm DWD ohne Fensterflügel | 1117 | EUR |  | 1 | ST | D1 | ACO Therm Block | Objekt | 4002626654892 | 52.19 | KG | 5 | ST | 5 | ST | 1200 | 800 | 1000 | MM | 17050904 | 39252000 | DE | BY | ST | 0 | 0 | 0 | MM
2026 | 110004 | 380315 | 2013408 | ACO Therm Block 1500x1400x200 mm mit Zarge 1000x1000mm DWD ohne Fensterflügel | 1134 | EUR |  | 1 | ST | D1 | ACO Therm Block | Objekt | 4002626654915 | 51.11 | KG | 5 | ST | 5 | ST | 1200 | 800 | 1000 | MM | 17050904 | 39252000 | DE | BY | ST | 0 | 0 | 0 | MM
2026 | 110004 | 380316 | 2013409 | ACO Therm Block 1500x1700x100 mm mit Zarge 800x600mm DWD ohne Fensterflügel | 960 | EUR |  | 1 | ST | D1 | ACO Therm Block | Objekt | 4002626654922 | 33.86 | KG | 10 | ST | 10 | ST | 1200 | 800 | 1000 | MM | 17050904 | 39252000 | DE | BY | ST | 0 | 0 | 0 | MM
2026 | 110004 | 380317 | 2013410 | ACO Therm Block 1500x1700x100 mm mit Zarge 1000x500mm DWD ohne Fensterflügel | 971 | EUR |  | 1 | ST | D1 | ACO Therm Block | Objekt | 4002626654939 | 34.26 | KG | 10 | ST | 10 | ST | 1200 | 800 | 1000 | MM | 17050904 | 39252000 | DE | BY | ST | 0 | 0 | 0 | MM
2026 | 110004 | 380318 | 2013411 | ACO Therm Block 1500x1700x100 mm mit Zarge 1000x625mm DWD ohne Fensterflügel | 980 | EUR |  | 1 | ST | D1 | ACO Therm Block | Objekt | 4002626654946 | 34.22 | KG | 10 | ST | 10 | ST | 1200 | 800 | 1000 | MM | 17050904 | 39252000 | DE | BY | ST | 0 | 0 | 0 | MM
2026 | 110004 | 380319 | 2013412 | ACO Therm Block 1500x1700x100 mm mit Zarge 1000x750mm DWD ohne Fensterflügel | 987 | EUR |  | 1 | ST | D1 | ACO Therm Block | Objekt | 4002626654953 | 34.19 | KG | 10 | ST | 10 | ST | 1200 | 800 | 1000 | MM | 17050904 | 39252000 | DE | BY | ST | 0 | 0 | 0 | MM
2026 | 110004 | 380321 | 2013415 | ACO Therm Block 1500x1700x100 mm mit Zarge 1000x1000mm DWD ohne Fensterflügel | 1006 | EUR |  | 1 | ST | D1 | ACO Therm Block | Objekt | 4002626654977 | 34.11 | KG | 10 | ST | 10 | ST | 1200 | 800 | 1000 | MM | 17050904 | 39252000 | DE | BY | ST | 0 | 0 | 0 | MM
2026 | 110004 | 380322 | 2013416 | ACO Therm Block 1500x1700x125 mm mit Zarge 800x600mm DWD ohne Fensterflügel | 1014 | EUR |  | 1 | ST | D1 | ACO Therm Block | Objekt | 4002626654984 | 41.08 | KG | 8 | ST | 8 | ST | 1200 | 800 | 1000 | MM | 17050904 | 39252000 | DE | BY | ST | 0 | 0 | 0 | MM
2026 | 110004 | 380323 | 2013417 | ACO Therm Block 1500x1700x125 mm mit Zarge 1000x500mm DWD ohne Fensterflügel | 1021 | EUR |  | 1 | ST | D1 | ACO Therm Block | Objekt | 4002626654991 | 41.45 | KG | 8 | ST | 8 | ST | 1200 | 800 | 1000 | MM | 17050904 | 39252000 | DE | BY | ST | 0 | 0 | 0 | MM
2026 | 110004 | 380324 | 2013418 | ACO Therm Block 1500x1700x125 mm mit Zarge 1000x625mm DWD ohne Fensterflügel | 1031 | EUR |  | 1 | ST | D1 | ACO Therm Block | Objekt | 4002626655004 | 41.29 | KG | 8 | ST | 8 | ST | 1200 | 800 | 1000 | MM | 17050904 | 39252000 | DE | BY | ST | 0 | 0 | 0 | MM
2026 | 110004 | 380325 | 2013419 | ACO Therm Block 1500x1700x125 mm mit Zarge 1000x750mm DWD ohne Fensterflügel | 1040 | EUR |  | 1 | ST | D1 | ACO Therm Block | Objekt | 4002626655011 | 41.13 | KG | 8 | ST | 8 | ST | 1200 | 800 | 1000 | MM | 17050904 | 39252000 | DE | BY | ST | 0 | 0 | 0 | MM
2026 | 110004 | 380327 | 2013421 | ACO Therm Block 1500x1700x125 mm mit Zarge 1000x1000mm DWD ohne Fensterflügel | 1057 | EUR |  | 1 | ST | D1 | ACO Therm Block | Objekt | 4002626655042 | 40.8 | KG | 8 | ST | 8 | ST | 1200 | 800 | 1000 | MM | 17050904 | 39252000 | DE | HE | ST | 0 | 0 | 0 | MM
2026 | 110004 | 380328 | 2013422 | ACO Therm Block 1500x1700x140 mm mit Zarge 800x600mm DWD ohne Fensterflügel | 1064 | EUR |  | 1 | ST | D1 | ACO Therm Block | Objekt | 4002626655059 | 45.05 | KG | 7 | ST | 7 | ST | 1200 | 800 | 1000 | MM | 17050904 | 39252000 | DE | BY | ST | 0 | 0 | 0 | MM
2026 | 110004 | 380329 | 2013423 | ACO Therm Block 1500x1700x140 mm mit Zarge 1000x500mm DWD ohne Fensterflügel | 1073 | EUR |  | 1 | ST | D1 | ACO Therm Block | Objekt | 4002626655066 | 45.44 | KG | 7 | ST | 7 | ST | 1200 | 800 | 1000 | MM | 17050904 | 39252000 | DE | BY | ST | 0 | 0 | 0 | MM
2026 | 110004 | 380330 | 2013424 | ACO Therm Block 1500x1700x140 mm mit Zarge 1000x625mm DWD ohne Fensterflügel | 1085 | EUR |  | 1 | ST | D1 | ACO Therm Block | Objekt | 4002626655073 | 45.54 | KG | 7 | ST | 7 | ST | 1200 | 800 | 1000 | MM | 17050904 | 39252000 | DE | BY | ST | 0 | 0 | 0 | MM
2026 | 110004 | 380331 | 2013425 | ACO Therm Block 1500x1700x140 mm mit Zarge 1000x750mm DWD ohne Fensterflügel | 1090 | EUR |  | 1 | ST | D1 | ACO Therm Block | Objekt | 4002626655080 | 45.35 | KG | 7 | ST | 7 | ST | 1200 | 800 | 1000 | MM | 17050904 | 39252000 | DE | BY | ST | 0 | 0 | 0 | MM
2026 | 110004 | 380333 | 2013427 | ACO Therm Block 1500x1700x140 mm mit Zarge 1000x1000mm DWD ohne Fensterflügel | 1112 | EUR |  | 1 | ST | D1 | ACO Therm Block | Objekt | 4002626655103 | 44.85 | KG | 7 | ST | 7 | ST | 1200 | 800 | 1000 | MM | 17050904 | 39252000 | DE | BY | ST | 0 | 0 | 0 | MM
2026 | 110004 | 380334 | 2013428 | ACO Therm Block 1500x1700x160 mm mit Zarge 800x600mm DWD ohne Fensterflügel | 1117 | EUR |  | 1 | ST | D1 | ACO Therm Block | Objekt | 4002626655110 | 50.82 | KG | 7 | ST | 7 | ST | 1200 | 800 | 1000 | MM | 17050904 | 39252000 | DE | BY | ST | 0 | 0 | 0 | MM
2026 | 110004 | 380335 | 2013429 | ACO Therm Block 1500x1700x160 mm mit Zarge 1000x500mm DWD ohne Fensterflügel | 1128 | EUR |  | 1 | ST | D1 | ACO Therm Block | Objekt | 4002626655134 | 51.18 | KG | 7 | ST | 7 | ST | 1200 | 800 | 1000 | MM | 17050904 | 39252000 | DE | BY | ST | 0 | 0 | 0 | MM
2026 | 110004 | 380336 | 2013430 | ACO Therm Block 1500x1700x160 mm mit Zarge 1000x625mm DWD ohne Fensterflügel | 1134 | EUR |  | 1 | ST | D1 | ACO Therm Block | Objekt | 4002626655141 | 51.15 | KG | 7 | ST | 7 | ST | 1200 | 800 | 1000 | MM | 17050904 | 39252000 | DE | BY | ST | 0 | 0 | 0 | MM
2026 | 110004 | 380337 | 2013431 | ACO Therm Block 1500x1700x160 mm mit Zarge 1000x750mm DWD ohne Fensterflügel | 1144 | EUR |  | 1 | ST | D1 | ACO Therm Block | Objekt | 4002626655158 | 50.93 | KG | 7 | ST | 7 | ST | 1200 | 800 | 1000 | MM | 17050904 | 39252000 | DE | BY | ST | 0 | 0 | 0 | MM
2026 | 110004 | 380339 | 2013433 | ACO Therm Block 1500x1700x160 mm mit Zarge 1000x1000mm DWD ohne Fensterflügel | 1161 | EUR |  | 1 | ST | D1 | ACO Therm Block | Objekt | 4002626655172 | 50.22 | KG | 7 | ST | 7 | ST | 1200 | 800 | 1000 | MM | 17050904 | 39252000 | DE | BY | ST | 0 | 0 | 0 | MM
2026 | 110001 | 380352 | 2013447 | ACO Therm Block 1230x650x80mm als Erhöhungselement Standard | 240.75 | EUR |  | 1 | ST | D1 | ACO Therm Block | Objekt | 4002626655301 | 7.5 | KG | 14 | ST | 14 | ST | 1200 | 800 | 1000 | MM | 8020198 | 39252000 | DE | BY | ST | 0 | 0 | 0 | MM
2026 | 110001 | 380353 | 2013448 | ACO Therm Block 1230x650x100mm als Erhöhungselement Standard | 250.25 | EUR |  | 1 | ST | D1 | ACO Therm Block | Objekt | 4002626655318 | 8.4 | KG | 10 | ST | 10 | ST | 1230 | 1450 | 650 | MM | 8020198 | 39252000 | DE | BY | ST | 1230 | 650 | 100 | MM
2026 | 110001 | 380354 | 2013449 | ACO Therm Block 1230x650x125mm als Erhöhungselement Standard | 277.25 | EUR |  | 1 | ST | D1 | ACO Therm Block | Objekt | 4002626655325 | 9.5 | KG | 8 | ST | 8 | ST | 1450 | 1230 | 650 | MM | 8020198 | 39252000 | DE | BY | ST | 0 | 0 | 0 | MM
2026 | 110001 | 380355 | 2013450 | ACO Therm Block 1230x650x140mm als Erhöhungselement Standard | 345.75 | EUR |  | 1 | ST | D1 | ACO Therm Block | Objekt | 4002626533173 | 10.2 | KG | 8 | ST | 8 | ST | 1200 | 800 | 1000 | MM | 8020198 | 39252000 | DE | BY | ST | 0 | 0 | 0 | MM
2026 | 110001 | 380356 | 2013451 | ACO Therm Block 1230x650x160mm als Erhöhungselement Standard | 368.5 | EUR |  | 1 | ST | D1 | ACO Therm Block | Objekt | 4002626534019 | 11 | KG | 8 | ST | 8 | ST | 1200 | 800 | 1000 | MM | 8020198 | 39252000 | DE | BY | ST | 0 | 0 | 0 | MM
2026 | 110001 | 380357 | 2013452 | ACO Therm Block 1230x650x180mm als Erhöhungselement Standard | 390 | EUR |  | 1 | ST | D1 | ACO Therm Block | Objekt | 4002626534040 | 11.9 | KG | 6 | ST | 6 | ST | 1200 | 800 | 1000 | MM | 8020198 | 39252000 | DE | BY | ST | 0 | 0 | 0 | MM
2026 | 110001 | 380358 | 2013453 | ACO Therm Block 1230x650x200mm als Erhöhungselement Standard | 412.5 | EUR |  | 1 | ST | D1 | ACO Therm Block | Objekt | 4002626534200 | 12.7 | KG | 6 | ST | 6 | ST | 1200 | 800 | 1000 | MM | 8020198 | 39252000 | DE | BY | ST | 0 | 0 | 0 | MM
2026 | 110001 | 380359 | 2013454 | ACO Therm Block 1500x650x80mm als Erhöhungselement Standard | 292.25 | EUR |  | 1 | ST | D1 | ACO Therm Block | Objekt | 4002626655370 | 10 | KG | 14 | ST | 14 | ST | 1200 | 800 | 1000 | MM | 8020198 | 39252000 | DE | BY | ST | 0 | 0 | 0 | MM
2026 | 110001 | 380360 | 2013456 | ACO Therm Block 1500x650x100mm als Erhöhungselement Standard | 300.75 | EUR |  | 1 | ST | D1 | ACO Therm Block | Objekt | 4002626655387 | 11.1 | KG | 10 | ST | 10 | ST | 1200 | 800 | 1000 | MM | 8020198 | 39252000 | DE | BY | ST | 0 | 0 | 0 | MM
2026 | 110001 | 380361 | 2013457 | ACO Therm Block 1500x650x125mm als Erhöhungselement Standard | 326.5 | EUR |  | 1 | ST | D1 | ACO Therm Block | Objekt | 4002626655394 | 12.4 | KG | 8 | ST | 8 | ST | 1400 | 1500 | 1200 | MM | 8020198 | 39252000 | DE | BY | ST | 0 | 0 | 0 | MM
2026 | 110001 | 380362 | 2013458 | ACO Therm Block 1500x650x140mm als Erhöhungselement Standard | 399.5 | EUR |  | 1 | ST | D1 | ACO Therm Block | Objekt | 4002626655332 | 13.2 | KG | 8 | ST | 8 | ST | 1200 | 800 | 1000 | MM | 8020198 | 39252000 | DE | BY | ST | 0 | 0 | 0 | MM
2026 | 110001 | 380363 | 2013459 | ACO Therm Block 1500x650x160mm als Erhöhungselement Standard | 428.5 | EUR |  | 1 | ST | D1 | ACO Therm Block | Objekt | 4002626655349 | 14.2 | KG | 8 | ST | 8 | ST | 1200 | 800 | 1000 | MM | 8020198 | 39252000 | DE | BY | ST | 0 | 0 | 0 | MM
2026 | 110001 | 380364 | 2013460 | ACO Therm Block 1500x650x180mm als Erhöhungselement Standard | 457.5 | EUR |  | 1 | ST | D1 | ACO Therm Block | Objekt | 4002626655356 | 15.2 | KG | 6 | ST | 6 | ST | 1200 | 800 | 1000 | MM | 8020198 | 39252000 | DE | BY | ST | 0 | 0 | 0 | MM
2026 | 110001 | 380365 | 2013461 | ACO Therm Block 1500x650x200mm als Erhöhungselement Standard | 485.25 | EUR |  | 1 | ST | D1 | ACO Therm Block | Objekt | 4002626655363 | 16.3 | KG | 6 | ST | 6 | ST | 1450 | 1230 | 750 | MM | 8020198 | 39252000 | DE | BY | ST | 1500 | 650 | 200 | MM
2026 | 110006 | 380382 | 2013464 | ACO Montageset für Therm Block Std Zarge 100mm DS für Leibungselement | 158 | EUR |  | 1 | ST | D1 | ACO Therm Block | Objekt | 4002626681508 | 2.45 | KG | 1 | ST | 1 | ST | 0 | 0 | 0 | MM | 8020198 | 73181595 | DE | SH | ST | 0 | 0 | 0 | MM
2026 | 110006 | 380383 | 2013465 | ACO Montageset für Therm Block Standard mit Zarge 125mm DS für Leibungselement | 159.5 | EUR |  | 1 | ST | D1 | ACO Therm Block | Objekt | 4002626681515 | 2.5 | KG | 1 | ST | 1 | ST | 0 | 0 | 0 | MM | 8020198 | 73181595 | DE | SH | ST | 0 | 0 | 0 | MM
2026 | 110006 | 380384 | 2013466 | ACO Montageset für Therm Block Standard mit Zarge 100mm DS für Schalungselement | 86.75 | EUR |  | 1 | ST | D1 | ACO Therm Block | Objekt | 4002626681300 | 1.75 | KG | 1 | ST | 1 | ST | 0 | 0 | 0 | MM | 8020198 | 73181595 | DE | SH | ST | 0 | 0 | 0 | MM
2026 | 110006 | 380385 | 2013467 | ACO Montageset für Therm Block Standard mit Zarge 125mm DS für Schalungselement | 88.25 | EUR |  | 1 | ST | D1 | ACO Therm Block | Objekt | 4002626681317 | 1.8 | KG | 1 | ST | 1 | ST | 0 | 0 | 0 | MM | 8020198 | 73181595 | DE | SH | ST | 0 | 0 | 0 | MM
2026 | 110006 | 380386 | 2013468 | ACO Montageset für Therm Block DWD mit Fensteraussparung für eine Montageplatte bis 100mm Dämmstärke | 353.5 | EUR |  | 1 | ST | D1 | ACO Therm Block | Objekt | 4002626681522 | 7.15 | KG | 1 | ST | 1 | ST | 0 | 0 | 0 | MM | 8020198 | 73181595 | DE | SH | ST | 0 | 0 | 0 | MM
2026 | 110006 | 380387 | 2013469 | ACO Montageset für Therm Block DWD mit Fensteraussparung für vier Montageplatten bis 100mm Dämmstärke | 1267 | EUR |  | 1 | ST | D1 | ACO Therm Block | Objekt | 4002626681546 | 27.9 | KG | 1 | ST | 1 | ST | 0 | 0 | 0 | MM | 8020198 | 73181595 | DE | SH | ST | 0 | 0 | 0 | MM
2026 | 110006 | 380388 | 2013470 | ACO Montageset für Therm Block DWD mit Zarge bis 100mm Dämmstärke eine Montageplatte | 387.5 | EUR |  | 1 | ST | D1 | ACO Therm Block | Objekt | 4002626681560 | 7.6 | KG | 1 | ST | 1 | ST | 0 | 0 | 0 | MM | 8020198 | 73181595 | DE | SH | ST | 0 | 0 | 0 | MM
2026 | 110006 | 380389 | 2013471 | ACO Montageset für Therm Block DWD mit Zarge bis 100mm Dämm stärke vier Montageplatten | 1472 | EUR |  | 1 | ST | D1 | ACO Therm Block | Objekt | 4002626681607 | 31.7 | KG | 1 | ST | 1 | ST | 0 | 0 | 0 | MM | 8020198 | 73181595 | DE | SH | ST | 0 | 0 | 0 | MM
2026 | 110006 | 380390 | 2013473 | ACO Dichtstoff Acryrub 310 ml Kartusche, weiss | 16 | EUR |  | 1 | ST | D1 | ACO Therm Block | Objekt | 4002626678331 | 0.35 | KG | 15 | ST | 180 | ST | 1200 | 800 | 380 | MM | 6020699 | 32141010 |  |  | ST | 0 | 0 | 0 | MM
2026 | 110006 | 380391 | 2013474 | ACO Montageset für Therm Block DWD mit Fensteraussparung für zwei Montageplatten bis 100mm Dämmstärke | 669 | EUR |  | 1 | ST | D1 | ACO Therm Block | Objekt | 4002626629777 | 13.3 | KG | 1 | ST | 1 | ST | 0 | 0 | 0 | MM | 8020198 | 73181595 |  |  | ST | 0 | 0 | 0 | MM
2026 | 110006 | 380392 | 2013475 | ACO Befestigungsset Standard für Montage auf Therm Block Schraubenlänge 160mm ab 180mm Dämmstärke | 20.5 | EUR |  | 1 | ST | D1 | ACO Therm Block | Objekt | 4002626694706 | 0.5 | KG | 8 | ST | 600 | ST | 1200 | 800 | 465 | MM | 8020198 | 73181595 | DE | SH | ST | 0 | 0 | 0 | MM
2026 | 110006 | 380393 | 2013476 | ACO Montageset für Therm Block DWD mit Fensteraussparung für eine Montageplatte ab 125mm Dämmstärke | 354.5 | EUR |  | 1 | ST | D1 | ACO Therm Block | Objekt | 4002626695451 | 7.2 | KG | 1 | ST | 1 | ST | 0 | 0 | 0 | MM | 8020198 | 73181595 | DE | SH | ST | 0 | 0 | 0 | MM
2026 | 110006 | 380394 | 2013477 | ACO Montageset für Therm Block DWD mit Fensteraussparung für zwei Montageplatten ab 125mm Dämmstärke | 672 | EUR |  | 1 | ST | D1 | ACO Therm Block | Objekt | 4002626695468 | 13.4 | KG | 1 | ST | 1 | ST | 0 | 0 | 0 | MM | 8020198 | 73181595 | DE | SH | ST | 0 | 0 | 0 | MM
2026 | 110006 | 380395 | 2013478 | ACO Montageset für Therm Block DWD mit Fensteraussparung für vier Montageplatten ab 125mm Dämmstärke | 1273 | EUR |  | 1 | ST | D1 | ACO Therm Block | Objekt | 4002626695475 | 28.1 | KG | 1 | ST | 1 | ST | 0 | 0 | 0 | MM | 8020198 | 73181595 | DE | SH | ST | 0 | 0 | 0 | MM
2026 | 110006 | 380398 | 2013479 | ACO Montagebolzen für Therm Block mit integrierter Zarge und Schalungselement Beutel mit zwei Bolzen | 22 | EUR |  | 1 | ST | D1 | ACO Therm Block | Objekt | 4002626715432 | 0.2 | KG | 1 | ST | 100 | ST | 1200 | 800 | 400 | MM | 8020198 | 73181595 | CZ |  | ST | 100 | 0 | 0 | MM
2026 | 5112 | 380400 | 2013480 | ACO Lichtschacht Designrost U-Längsprofil 1040x400mm verzinkt begehbar | 459 | EUR |  | 1 | ST | E3 | ACO Designabdeckungen | Keller | 4002626671141 | 11.1 | KG | 5 | ST | 5 | ST | 1200 | 800 | 1000 | MM | 8020105 | 73089098 | CZ |  | ST | 1040 | 400 | 0 | MM
2026 | 5112 | 380401 | 2013481 | ACO Lichtschacht Designrost U-Längsprofil 1340x400mm verzinkt begehbar | 516 | EUR |  | 1 | ST | E3 | ACO Designabdeckungen | Keller | 4002626671158 | 14.2 | KG | 5 | ST | 5 | ST | 1200 | 800 | 1000 | MM | 8020105 | 73089098 | CZ |  | ST | 1340 | 400 | 0 | MM
2026 | 5112 | 380402 | 2013482 | ACO Lichtschacht Designrost U-Längsprofil 1040x400mm V2A begehbar | 604 | EUR |  | 1 | ST | E3 | ACO Designabdeckungen | Keller | 4002626671165 | 11.3 | KG | 10 | ST | 10 | ST | 1200 | 800 | 1000 | MM | 8020105 | 73089098 | CZ |  | ST | 1040 | 400 | 0 | MM
2026 | 5112 | 380403 | 2013483 | ACO Lichtschacht Designrost U-Längsprofil 1340x400mm V2A begehbar | 715 | EUR |  | 1 | ST | E3 | ACO Designabdeckungen | Keller | 4002626671172 | 14.4 | KG | 10 | ST | 10 | ST | 1370 | 800 | 700 | MM | 8020105 | 73089098 |  |  | ST | 1370 | 415 | 55 | MM
2026 | 5112 | 380406 | 2013484 | ACO Lichtschacht Designrost V-Profil 1040x400mm V2A begehbar | 551 | EUR |  | 1 | ST | E3 | ACO Designabdeckungen | Keller | 4002626671240 | 9.6 | KG | 10 | ST | 10 | ST | 1200 | 800 | 1000 | MM | 8020105 | 73089098 | CZ |  | ST | 1040 | 400 | 0 | MM
2026 | 5112 | 380407 | 2013485 | ACO Lichtschacht Designrost V-Profil 1340x400mm V2A begehbar | 660 | EUR |  | 1 | ST | E3 | ACO Designabdeckungen | Keller | 4002626671271 | 12.2 | KG | 10 | ST | 10 | ST | 1370 | 800 | 700 | MM | 8020105 | 73089098 | CZ |  | ST | 1370 | 415 | 55 | MM
2026 | 5754 | 380420 | 2013486 | ACO Montageset für Groß- Lichtschacht bis 100mm Dämmung betonierte Kellerwand | 42.75 | EUR |  | 1 | ST | E1 | ACO Lichtschacht | Keller | 4002626678355 | 0.7 | KG | 1 | ST | 240 | ST | 1200 | 800 | 465 | MM | 8020198 | 73181595 | DE | SH | ST | 180 | 105 | 20 | MM
2026 | 5754 | 380421 | 2013487 | ACO Montageset für Groß- Lichtschacht bis 140mm Dämmung betonierte Kellerwand | 46.25 | EUR |  | 1 | ST | E1 | ACO Lichtschacht | Keller | 4002626680433 | 1.4 | KG | 1 | ST | 240 | ST | 1200 | 800 | 465 | MM | 8020198 | 73181595 | DE | SH | ST | 265 | 100 | 55 | MM
2026 | 5754 | 380422 | 2013488 | ACO Montageset für Groß- Lichtschacht bis 160mm Dämmung betonierte Kellerwand | 70 | EUR |  | 1 | ST | E1 | ACO Lichtschacht | Keller | 4002626680440 | 1.6 | KG | 1 | ST | 240 | ST | 1200 | 800 | 465 | MM | 8020198 | 73181595 | DE | SH | ST | 0 | 0 | 0 | MM
2026 | 5754 | 380423 | 2013489 | ACO Montageset für Groß- Lichtschacht bis 200mm Dämmung betonierte Kellerwand | 84.25 | EUR |  | 1 | ST | E1 | ACO Lichtschacht | Keller | 4002626680457 | 1.8 | KG | 1 | ST | 240 | ST | 1200 | 800 | 465 | MM | 8020198 | 73181595 | DE | SH | ST | 0 | 0 | 0 | MM
2026 | 5754 | 380424 | 2013490 | ACO Montageset für Lichtschacht bis 240mm Dämmung betonierte Kellerwand | 85.25 | EUR |  | 1 | ST | E1 | ACO Lichtschacht | Keller | 4002626680464 | 2 | KG | 1 | ST | 240 | ST | 1200 | 800 | 335 | MM | 8020198 | 73181595 | DE | SH | ST | 0 | 0 | 0 | MM
2026 | 5754 | 380425 | 2013491 | ACO Montageset für Lichtschacht bis 300mm Dämmung betonierte Kellerwand | 87.5 | EUR |  | 1 | ST | E1 | ACO Lichtschacht | Keller | 4002626680471 | 2.5 | KG | 1 | ST | 120 | ST | 1200 | 800 | 335 | MM | 8020198 | 73181595 | DE | SH | ST | 420 | 90 | 40 | MM
2026 | 110008 | 380426 | 2013492 | ACO Leibungselement für Therm Block 1000x500x200mm Set | 157 | EUR |  | 1 | ST | D1 | ACO Therm Block | Objekt | 4002626680549 | 3.19 | KG | 18 | ST | 18 | ST | 0 | 0 | 0 | MM | 17050998 | 39252000 | DE | NI | ST | 0 | 0 | 0 | MM
2026 | 110008 | 380427 | 2013493 | ACO Leibungselement für Therm Block 1000x500x240mm Set | 172 | EUR |  | 1 | ST | D1 | ACO Therm Block | Objekt | 4002626680563 | 4.11 | KG | 15 | ST | 15 | ST | 0 | 0 | 0 | MM | 17050998 | 39252000 | DE | NI | ST | 0 | 0 | 0 | MM
2026 | 110008 | 380428 | 2013494 | ACO Leibungselement für Therm Block 1000x500x250mm Set | 173 | EUR |  | 1 | ST | D1 | ACO Therm Block | Objekt | 4002626680570 | 4.33 | KG | 12 | ST | 12 | ST | 0 | 0 | 0 | MM | 17050998 | 39252000 | DE | NI | ST | 0 | 0 | 0 | MM
2026 | 110008 | 380429 | 2013495 | ACO Leibungselement für Therm Block 1000x500x300mm Set | 178.5 | EUR |  | 1 | ST | D1 | ACO Therm Block | Objekt | 4002626680594 | 5.42 | KG | 12 | ST | 12 | ST | 0 | 0 | 0 | MM | 17050998 | 39252000 | DE | NI | ST | 0 | 0 | 0 | MM
2026 | 110008 | 380430 | 2013496 | ACO Leibungselement für Therm Block 1000x500x365mm Set | 208.5 | EUR |  | 1 | ST | D1 | ACO Therm Block | Objekt | 4002626680587 | 6.86 | KG | 9 | ST | 9 | ST | 0 | 0 | 0 | MM | 17050998 | 39252000 | DE | NI | ST | 0 | 0 | 0 | MM
2026 | 110008 | 380431 | 2013497 | ACO Leibungselement für Therm Block 1000x500x400mm Set | 210.5 | EUR |  | 1 | ST | D1 | ACO Therm Block | Objekt | 4002626680600 | 7.65 | KG | 9 | ST | 9 | ST | 0 | 0 | 0 | MM | 17050998 | 39252000 | DE | NI | ST | 0 | 0 | 0 | MM
2026 | 110008 | 380432 | 2013498 | ACO Leibungselement für Therm Block 1000x625x200mm Set | 168.75 | EUR |  | 1 | ST | D1 | ACO Therm Block | Objekt | 4002626680617 | 3.67 | KG | 12 | ST | 12 | ST | 0 | 0 | 0 | MM | 17050998 | 39252000 | DE | NI | ST | 0 | 0 | 0 | MM
2026 | 110008 | 380433 | 2013499 | ACO Leibungselement für Therm Block 1000x625x240mm Set | 175.25 | EUR |  | 1 | ST | D1 | ACO Therm Block | Objekt | 4002626680648 | 4.67 | KG | 10 | ST | 10 | ST | 0 | 0 | 0 | MM | 17050998 | 39252000 | DE | NI | ST | 0 | 0 | 0 | MM
2026 | 110008 | 380434 | 2013500 | ACO Leibungselement für Therm Block 1000x625x250mm Set | 176.25 | EUR |  | 1 | ST | D1 | ACO Therm Block | Objekt | 4002626680624 | 4.9 | KG | 8 | ST | 8 | ST | 0 | 0 | 0 | MM | 17050998 | 39252000 | DE | NI | ST | 0 | 0 | 0 | MM
2026 | 110008 | 380435 | 2013501 | ACO Leibungselement für Therm Block 1000x625x300mm Set | 181.5 | EUR |  | 1 | ST | D1 | ACO Therm Block | Objekt | 4002626680662 | 6.09 | KG | 8 | ST | 8 | ST | 0 | 0 | 0 | MM | 17050998 | 39252000 | DE | NI | ST | 0 | 0 | 0 | MM
2026 | 110008 | 380436 | 2013502 | ACO Leibungselement für Therm Block 1000x625x365mm Set | 214 | EUR |  | 1 | ST | D1 | ACO Therm Block | Objekt | 4002626680679 | 7.66 | KG | 6 | ST | 6 | ST | 0 | 0 | 0 | MM | 17050998 | 39252000 | DE | NI | ST | 0 | 0 | 0 | MM
2026 | 110008 | 380437 | 2013503 | ACO Leibungselement für Therm Block 1000x625x400mm Set | 215 | EUR |  | 1 | ST | D1 | ACO Therm Block | Objekt | 4002626680655 | 8.51 | KG | 6 | ST | 6 | ST | 0 | 0 | 0 | MM | 17050998 | 39252000 | DE | NI | ST | 0 | 0 | 0 | MM
2026 | 110008 | 380438 | 2013504 | ACO Leibungselement für Therm Block 1000x750x200mm Set | 178.5 | EUR |  | 1 | ST | D1 | ACO Therm Block | Objekt | 4002626680686 | 4.04 | KG | 12 | ST | 12 | ST | 0 | 0 | 0 | MM | 17050998 | 39252000 | DE | NI | ST | 0 | 0 | 0 | MM
2026 | 110008 | 380439 | 2013505 | ACO Leibungselement für Therm Block 1000x750x240mm Set | 185 | EUR |  | 1 | ST | D1 | ACO Therm Block | Objekt | 4002626680693 | 5.13 | KG | 10 | ST | 10 | ST | 0 | 0 | 0 | MM | 17050998 | 39252000 | DE | NI | ST | 0 | 0 | 0 | MM
2026 | 110008 | 380440 | 2013506 | ACO Leibungselement für Therm Block 1000x750x250mm Set | 186 | EUR |  | 1 | ST | D1 | ACO Therm Block | Objekt | 4002626680716 | 5.38 | KG | 8 | ST | 8 | ST | 0 | 0 | 0 | MM | 17050998 | 39252000 | DE | NI | ST | 0 | 0 | 0 | MM
2026 | 110008 | 380441 | 2013507 | ACO Leibungselement für Therm Block 1000x750x300mm Set | 191.5 | EUR |  | 1 | ST | D1 | ACO Therm Block | Objekt | 4002626680730 | 6.66 | KG | 8 | ST | 8 | ST | 0 | 0 | 0 | MM | 17050998 | 39252000 | DE | NI | ST | 0 | 0 | 0 | MM
2026 | 110008 | 380442 | 2013508 | ACO Leibungselement für Therm Block 1000x750x365mm Set | 226.75 | EUR |  | 1 | ST | D1 | ACO Therm Block | Objekt | 4002626680709 | 8.36 | KG | 6 | ST | 6 | ST | 0 | 0 | 0 | MM | 17050998 | 39252000 | DE | NI | ST | 0 | 0 | 0 | MM
2026 | 110008 | 380443 | 2013509 | ACO Leibungselement für Therm Block 1000x750x400mm Set | 230 | EUR |  | 1 | ST | D1 | ACO Therm Block | Objekt | 4002626680747 | 9.28 | KG | 6 | ST | 6 | ST | 0 | 0 | 0 | MM | 17050998 | 39252000 | DE | NI | ST | 0 | 0 | 0 | MM
2026 | 110009 | 380444 | 2013510 | ACO Leibungselement für Therm Block 1000x1000x200mm Set | 195.5 | EUR |  | 1 | ST | D1 | ACO Therm Block | Objekt | 4002626680754 | 4.7 | KG | 6 | ST | 6 | ST | 999 | 999 | 999 | MM | 17050998 | 39252000 | DE | NI | ST | 0 | 0 | 0 | MM
2026 | 110008 | 380445 | 2013511 | ACO Leibungselement für Therm Block 1000x1000x240mm Set | 201 | EUR |  | 1 | ST | D1 | ACO Therm Block | Objekt | 4002626680761 | 5.95 | KG | 5 | ST | 5 | ST | 0 | 0 | 0 | MM | 17050998 | 39252000 | DE | NI | ST | 0 | 0 | 0 | MM
2026 | 110008 | 380446 | 2013512 | ACO Leibungselement für Therm Block 1000x1000x250mm Set | 202 | EUR |  | 1 | ST | D1 | ACO Therm Block | Objekt | 4002626680778 | 6.24 | KG | 4 | ST | 4 | ST | 0 | 0 | 0 | MM | 17050998 | 39252000 | DE | NI | ST | 0 | 0 | 0 | MM
2026 | 110008 | 380447 | 2013513 | ACO Leibungselement für Therm Block 1000x1000x300mm Set | 208.5 | EUR |  | 1 | ST | D1 | ACO Therm Block | Objekt | 4002626680785 | 7.71 | KG | 4 | ST | 4 | ST | 0 | 0 | 0 | MM | 17050998 | 39252000 | DE | NI | ST | 0 | 0 | 0 | MM
2026 | 110008 | 380448 | 2013514 | ACO Leibungselement für Therm Block 1000x1000x365mm Set | 246 | EUR |  | 1 | ST | D1 | ACO Therm Block | Objekt | 4002626680792 | 9.66 | KG | 3 | ST | 3 | ST | 0 | 0 | 0 | MM | 17050998 | 39252000 | DE | NI | ST | 0 | 0 | 0 | MM
2026 | 110008 | 380449 | 2013515 | ACO Leibungselement für Therm Block 1000x1000x400mm Set | 249.25 | EUR |  | 1 | ST | D1 | ACO Therm Block | Objekt | 4002626680808 | 10.72 | KG | 3 | ST | 3 | ST | 0 | 0 | 0 | MM | 17050998 | 39252000 | DE | NI | ST | 0 | 0 | 0 | MM
2026 | 110008 | 380450 | 2013516 | ACO Leibungselement für Therm Block 800x600x200mm Set | 153.75 | EUR |  | 1 | ST | D1 | ACO Therm Block | Objekt | 4002626680976 | 3.01 | KG | 12 | ST | 12 | ST | 0 | 0 | 0 | MM | 17050998 | 39252000 | DE | NI | ST | 0 | 0 | 0 | MM
2026 | 110008 | 380451 | 2013517 | ACO Leibungselement für Therm Block 800x600x240mm Set | 168.75 | EUR |  | 1 | ST | D1 | ACO Therm Block | Objekt | 4002626680983 | 3.86 | KG | 10 | ST | 10 | ST | 0 | 0 | 0 | MM | 17050998 | 39252000 | DE | NI | ST | 0 | 0 | 0 | MM
2026 | 110008 | 380452 | 2013518 | ACO Leibungselement für Therm Block 800x600x250mm Set | 170 | EUR |  | 1 | ST | D1 | ACO Therm Block | Objekt | 4002626680990 | 4.07 | KG | 8 | ST | 8 | ST | 0 | 0 | 0 | MM | 17050998 | 39252000 | DE | NI | ST | 0 | 0 | 0 | MM
2026 | 110008 | 380453 | 2013519 | ACO Leibungselement für Therm Block 800x600x300mm Set | 175.25 | EUR |  | 1 | ST | D1 | ACO Therm Block | Objekt | 4002626681003 | 5.08 | KG | 8 | ST | 8 | ST | 0 | 0 | 0 | MM | 17050998 | 39252000 | DE | NI | ST | 0 | 0 | 0 | MM
2026 | 110008 | 380454 | 2013520 | ACO Leibungselement für Therm Block 800x600x365mm Set | 205.25 | EUR |  | 1 | ST | D1 | ACO Therm Block | Objekt | 4002626681010 | 6.42 | KG | 6 | ST | 6 | ST | 0 | 0 | 0 | MM | 17050998 | 39252000 | DE | NI | ST | 0 | 0 | 0 | MM
2026 | 110008 | 380455 | 2013521 | ACO Leibungselement für Therm Block 800x600x400mm Set | 207.5 | EUR |  | 1 | ST | D1 | ACO Therm Block | Objekt | 4002626681027 | 7.15 | KG | 6 | ST | 6 | ST | 0 | 0 | 0 | MM | 17050998 | 39252000 | DE | NI | ST | 0 | 0 | 0 | MM
2026 | 110006 | 380456 | 2013522 | ACO Abdeckprofil Alu für Therm Block 80+100mm 1520x110mm | 38.75 | EUR |  | 1 | ST | D1 | ACO Therm Block | Objekt | 4002626685629 | 2.5 | KG | 1 | ST | 25 | ST | 1200 | 800 | 400 | MM | 8020198 | 76109090 | DE | SN | ST | 1520 | 120 | 40 | MM
2026 | 110006 | 380457 | 2013523 | ACO Abdeckprofil Alu für Therm Block 120mm 1520x130mm | 45.25 | EUR |  | 1 | ST | D1 | ACO Therm Block | Objekt | 4002626685636 | 2.9 | KG | 1 | ST | 25 | ST | 1200 | 800 | 400 | MM | 8020198 | 76109090 | DE | SN | ST | 0 | 0 | 0 | MM
2026 | 110006 | 380458 | 2013524 | ACO Abdeckprofil Alu für Therm Block 140mm 1520x150mm | 55.5 | EUR |  | 1 | ST | D1 | ACO Therm Block | Objekt | 4002626685643 | 3.3 | KG | 1 | ST | 25 | ST | 1200 | 800 | 400 | MM | 8020198 | 76109090 | DE | SN | ST | 0 | 0 | 0 | MM
2026 | 110006 | 380459 | 2013525 | ACO Abdeckprofil Alu für Therm Block 160mm 1520x165mm | 60.75 | EUR |  | 1 | ST | D1 | ACO Therm Block | Objekt | 4002626685650 | 3.7 | KG | 1 | ST | 25 | ST | 1200 | 800 | 400 | MM | 8020198 | 76109090 | DE | SN | ST | 1520 | 5 | 165 | MM
2026 | 110006 | 380460 | 2013526 | ACO Abdeckprofil Alu für Therm Block 180mm 1520x195mm | 72.25 | EUR |  | 1 | ST | D1 | ACO Therm Block | Objekt | 4002626685667 | 4.1 | KG | 1 | ST | 25 | ST | 1200 | 800 | 400 | MM | 8020198 | 76109090 | DE | SN | ST | 0 | 0 | 0 | MM
2026 | 110006 | 380461 | 2013527 | ACO Abdeckprofil Alu für Therm Block 200mm 1520x210mm | 76.5 | EUR |  | 1 | ST | D1 | ACO Therm Block | Objekt | 4002626685674 | 4.4 | KG | 1 | ST | 25 | ST | 1200 | 800 | 400 | MM | 8020198 | 76109090 | DE | SN | ST | 0 | 0 | 0 | MM
2026 | 110006 | 380462 | 2013528 | ACO Seitenteile Set für Abdeckprofil 110mm aus Alu für Artikel 380456 | 15 | EUR |  | 1 | ST | D1 | ACO Therm Block | Objekt | 4002626685681 | 0.2 | KG | 1 | ST | 25 | ST | 1200 | 800 | 400 | MM | 8020198 | 76109090 | DE | SN | ST | 0 | 0 | 0 | MM
2026 | 110006 | 380463 | 2013529 | ACO Seitenteile Set für Abdeckprofil 130mm aus Alu für Artikel 380457 | 16.25 | EUR |  | 1 | ST | D1 | ACO Therm Block | Objekt | 4002626685698 | 0.3 | KG | 1 | ST | 25 | ST | 1200 | 800 | 400 | MM | 8020198 | 76109090 | DE | SN | ST | 0 | 0 | 0 | MM
2026 | 110006 | 380464 | 2013530 | ACO Seitenteile Set für Abdeckprofil 150mm aus Alu für Artikel 380458 | 18.75 | EUR |  | 1 | ST | D1 | ACO Therm Block | Objekt | 4002626685704 | 0.4 | KG | 1 | ST | 25 | ST | 1200 | 800 | 400 | MM | 8020198 | 76109090 | DE | SN | ST | 0 | 0 | 0 | MM
2026 | 110006 | 380465 | 2013531 | ACO Seitenteile Set für Abdeckprofil 165mm aus Alu für Artikel 380459 | 20.75 | EUR |  | 1 | ST | D1 | ACO Therm Block | Objekt | 4002626685711 | 0.45 | KG | 1 | ST | 25 | ST | 1200 | 800 | 400 | MM | 8020198 | 76109090 | DE | SN | ST | 0 | 0 | 0 | MM
2026 | 110006 | 380466 | 2013532 | ACO Seitenteile Set für Abdeckprofil 195mm aus Alu für Artikel 380460 | 23.5 | EUR |  | 1 | ST | D1 | ACO Therm Block | Objekt | 4002626685728 | 0.5 | KG | 1 | ST | 25 | ST | 1200 | 800 | 400 | MM | 8020198 | 76109090 | DE | SN | ST | 0 | 0 | 0 | MM
2026 | 110006 | 380467 | 2013533 | ACO Seitenteile Set für Abdeckprofil 210mm aus Alu für Artikel 380461 | 25.5 | EUR |  | 1 | ST | D1 | ACO Therm Block | Objekt | 4002626685735 | 0.55 | KG | 1 | ST | 25 | ST | 1200 | 800 | 400 | MM | 8020198 | 76109090 | DE | SN | ST | 0 | 0 | 0 | MM
2026 | 5112 | 380468 | 2013534 | ACO Lichtschacht Designrost U-Längsprofil 840x400mm V2A begehbar | 580 | EUR |  | 1 | ST | E3 | ACO Designabdeckungen | Keller | 4002626704795 | 9.2 | KG | 10 | ST | 10 | ST | 1200 | 800 | 1000 | MM | 73089098 | 73089098 | CZ |  | ST | 840 | 400 | 0 | MM
2026 | 5312 | 380469 | 2013535 | ACO Lichtschacht Designrost U-Längsprofil 1040x600mm V2A begehbar | 919 | EUR |  | 1 | ST | E3 | ACO Designabdeckungen | Keller | 4002626704801 | 16.1 | KG | 10 | ST | 10 | ST | 1200 | 800 | 1000 | MM | 73089098 | 73089098 | CZ |  | ST | 1040 | 600 | 0 | MM
2026 | 5312 | 380470 | 2013536 | ACO Lichtschacht Designrost U-Längsprofil 1340x600mm V2A begehbar | 1107 | EUR |  | 1 | ST | E3 | ACO Designabdeckungen | Keller | 4002626704818 | 20.5 | KG | 10 | ST | 10 | ST | 1200 | 800 | 1000 | MM | 73089098 | 73089098 | CZ |  | ST | 1340 | 600 | 0 | MM
2026 | 5112 | 380471 | 2013537 | ACO Lichtschacht Designrost U-Längsprofil 840x400mm verzinkt begehbar | 417.5 | EUR |  | 1 | ST | E3 | ACO Designabdeckungen | Keller | 4002626704825 | 9.1 | KG | 5 | ST | 5 | ST | 1200 | 800 | 1000 | MM | 73089098 | 73089098 | CZ |  | ST | 840 | 400 | 0 | MM
2026 | 5312 | 380472 | 2013538 | ACO Lichtschacht Designrost U-Längsprofil 1040x600mm verzinkt begehbar | 563 | EUR |  | 1 | ST | E3 | ACO Designabdeckungen | Keller | 4002626704832 | 15.9 | KG | 5 | ST | 5 | ST | 1200 | 800 | 1000 | MM | 8020105 | 73089098 | CZ |  | ST | 1040 | 600 | 0 | MM
2026 | 5312 | 380473 | 2013539 | ACO Lichtschacht Designrost U-Längsprofil 1340x600mm verzinkt begehbar | 653 | EUR |  | 1 | ST | E3 | ACO Designabdeckungen | Keller | 4002626704849 | 20.3 | KG | 5 | ST | 5 | ST | 1200 | 800 | 1000 | MM | 8020105 | 73089098 | CZ |  | ST | 1340 | 600 | 0 | MM
2026 | 5112 | 380474 | 2013540 | ACO Lichtschacht Designrost V-Profil 840x400mm V2A begehbar | 524 | EUR |  | 1 | ST | E3 | ACO Designabdeckungen | Keller | 4002626704856 | 7.8 | KG | 10 | ST | 10 | ST | 1200 | 800 | 1000 | MM | 73089098 | 73089098 | CZ |  | ST | 840 | 400 | 0 | MM
2026 | 5312 | 380475 | 2013541 | ACO Lichtschacht Designrost V-Profil 1040x600mm V2A begehbar | 737 | EUR |  | 1 | ST | E3 | ACO Designabdeckungen | Keller | 4002626704863 | 13.6 | KG | 10 | ST | 10 | ST | 1200 | 800 | 1000 | MM | 73089098 | 73089098 | CZ |  | ST | 1040 | 600 | 0 | MM
2026 | 5312 | 380476 | 2013542 | ACO Lichtschacht Designrost V-Profil 1340x600mm V2A begehbar | 892 | EUR |  | 1 | ST | E3 | ACO Designabdeckungen | Keller | 4002626704870 | 17.3 | KG | 10 | ST | 10 | ST | 1370 | 800 | 695 | MM | 73089098 | 73089098 | CZ |  | ST | 1400 | 610 | 30 | MM
2026 | 5752 | 380563 | 2013626 | ACO Montageset für dwd Montage von Großlichtschächten mit Dichtfix | 198.75 | EUR |  | 1 | ST | E5 | ACO Großlichtschacht | Keller | 4002626718761 | 1 | KG | 10 | ST | 200 | ST | 1200 | 800 | 465 | MM | 8020198 | 73181595 | DE | SH | ST | 0 | 0 | 0 | MM
2026 | 5752 | 380564 | 2013627 | ACO Abdichtungsband Dichtfix 5,5m für druckwasserdichte Montage | 306.5 | EUR |  | 1 | ST | E5 | ACO Großlichtschacht | Keller | 4002626718778 | 2.4 | KG | 10 | ST | 100 | ST | 1200 | 800 | 370 | MM | 8020198 | 39100000 | CN |  | ST | 0 | 0 | 0 | MM
2026 | 5113 | 380566 | 2013629 | ACO Maschenrost 1040x350mm MW 30/10 begehbar f.Lichtschacht 1000x1000+1300x400mm Rosthöhe 20mm | 175.75 | EUR |  | 1 | ST | E1 | ACO Lichtschacht | Keller | 4002626715715 | 7.8 | KG | 20 | ST | 25 | ST | 1200 | 800 | 550 | MM | 8020105 | 73089098 | CZ |  | ST | 1040 | 350 | 0 | MM
2026 | 110006 | 380569 | 2013632 | ACO Montageset für Therm Block dwd mit Zarge ab 125mm Dämmstärke für 1 Montageplatte | 389 | EUR |  | 1 | ST | D1 | ACO Therm Block | Objekt | 4002626747068 | 7.65 | KG | 1 | ST | 1 | ST | 0 | 0 | 0 | MM | 8020198 | 73181595 | DE | SH | ST | 0 | 0 | 0 | MM
2026 | 110006 | 380570 | 2013633 | ACO Montageset für Therm Block dwd mit Zarge ab 125mm Dämmstärke für 4Montageplatten | 1477 | EUR |  | 1 | ST | D1 | ACO Therm Block | Objekt | 4002626747099 | 31.9 | KG | 1 | ST | 1 | ST | 0 | 0 | 0 | MM | 8020198 | 73181595 | DE | SH | ST | 0 | 0 | 0 | MM
2026 | 6601 | 38065 | 2013640 | ACO Stahleinsatz f Therm Gitter drehbar 750x500mm | 219 | EUR |  | 1 | ST | A1 | ACO Therm Leibungskellerfenster | Keller | 4002626380654 | 5 | KG | 12 | ST | 24 | ST | 1200 | 800 | 400 | MM | 17050905 | 73083000 | DE | NW | ST | 620 | 370 | 40 | MM
2026 | 6601 | 38067 | 2013642 | ACO Stahleinsatz f Therm Gitter drehbar 1000x500mm | 232.75 | EUR |  | 1 | ST | A1 | ACO Therm Leibungskellerfenster | Keller | 4002626380678 | 7.79 | KG | 12 | ST | 12 | ST | 1200 | 880 | 355 | MM | 17050905 | 73083000 | DE | NW | ST | 0 | 0 | 0 | MM
2026 | 6601 | 38068 | 2013643 | ACO Stahleinsatz f Therm Gitter drehbar 1000x625mm | 279.5 | EUR |  | 1 | ST | A1 | ACO Therm Leibungskellerfenster | Keller | 4002626380685 | 9 | KG | 12 | ST | 12 | ST | 1200 | 880 | 460 | MM | 17050905 | 73083000 | DE | NW | ST | 0 | 0 | 0 | MM
2026 | 6601 | 38069 | 2013644 | ACO Stahleinsatz f Therm Gitter drehbar 1000x750mm | 336 | EUR |  | 1 | ST | A1 | ACO Therm Leibungskellerfenster | Keller | 4002626380692 | 11 | KG | 12 | ST | 12 | ST | 1200 | 800 | 1000 | MM | 17050905 | 73083000 | DE | NW | ST | 0 | 0 | 0 | MM
2026 | 6601 | 38070 | 2013645 | ACO Stahleinsatz f Therm Gitter drehbar 1000x1000mm 1000x1000mm | 427.25 | EUR |  | 1 | ST | A1 | ACO Therm Leibungskellerfenster | Keller | 4002626380708 | 14 | KG | 12 | ST | 12 | ST | 1200 | 880 | 775 | MM | 17050905 | 73083000 | DE | NW | ST | 0 | 0 | 0 | MM
2026 | 7750 | 38333 | 2013706 | ACO Schutzgitter für Nebenraumfenster Dreh-/ Kipp verzinkt 800x500mm | 46.5 | EUR |  | 1 | ST | C1 | ACO Nebenraumfenster | Keller | 4002626295927 | 2.47 | KG | 5 | ST | 50 | ST | 1200 | 800 | 450 | MM | 17050998 | 73089098 | DE | NW | ST | 0 | 0 | 0 | MM
2026 | 7750 | 38334 | 2013707 | ACO Schutzgitter für Nebenraumfenster Dreh-/ Kipp verzinkt 800x600mm | 53 | EUR |  | 1 | ST | C1 | ACO Nebenraumfenster | Keller | 4002626295934 | 2.95 | KG | 5 | ST | 10 | ST | 1200 | 800 | 600 | MM | 17050998 | 73089098 | DE | NW | ST | 0 | 0 | 0 | MM
2026 | 7750 | 38336 | 2013708 | ACO Schutzgitter für Nebenraumfenster Dreh-/ Kipp verzinkt 1000x500mm | 71.25 | EUR |  | 1 | ST | C1 | ACO Nebenraumfenster | Keller | 4002626295958 | 3.1 | KG | 5 | ST | 50 | ST | 1200 | 800 | 720 | MM | 17050998 | 73089098 | DE | NW | ST | 0 | 0 | 0 | MM
2026 | 7750 | 38337 | 2013709 | ACO Schutzgitter für Nebenraumfenster Dreh-/ Kipp verzinkt 1000x600mm | 74.25 | EUR |  | 1 | ST | C1 | ACO Nebenraumfenster | Keller | 4002626295965 | 3.64 | KG | 5 | ST | 5 | ST | 1200 | 800 | 650 | MM | 17050998 | 73089098 | DE | NW | ST | 0 | 0 | 0 | MM
2026 | 11137 | 38434 | 2013774 | ACO Profiline 0,5m Maschenrost 30x10mm vz für B25cm mit Arretierung | 70.5 | EUR |  | 1 | ST | P1 | ACO Fassadenrinne Stahl verzinkt | GaLaBau/Tiefbau | 4002626384348 | 3.2 | KG | 50 | ST | 100 | ST | 1200 | 800 | 500 | MM | 3030702 | 73269098 | DE | NW | ST | 500 | 248 | 20 | MM
2026 | 11137 | 38435 | 2013775 | ACO Profiline 1,0m Maschenrost 30x10mm vz für B25cm mit Arretierung | 99.25 | EUR |  | 1 | ST | P1 | ACO Fassadenrinne Stahl verzinkt | GaLaBau/Tiefbau | 4002626384355 | 6.1 | KG | 100 | ST | 100 | ST | 1200 | 800 | 670 | MM | 3030702 | 73269098 | DE | NW | ST | 1000 | 248 | 20 | MM
2026 | 11142 | 38442 | 2013782 | ACO Profiline 0,5m Maschenrost 30x10mm für B25cm V2A mit Arretierung | 344.25 | EUR |  | 1 | ST | P2 | ACO Fassadenrinne Edelstahl | GaLaBau/Tiefbau | 8590830124301 | 3 | KG | 50 | ST | 50 | ST | 1200 | 800 | 1000 | MM | 3030302 | 73269098 | DE | BW | ST | 500 | 248 | 20 | MM
2026 | 11142 | 38443 | 2013783 | ACO Profiline 1,0m Maschenrost 30x10mm für B25cm V2A mit Arretierung | 468.5 | EUR |  | 1 | ST | P2 | ACO Fassadenrinne Edelstahl | GaLaBau/Tiefbau | 8590830237650 | 5.7 | KG | 100 | ST | 100 | ST | 1200 | 800 | 500 | MM | 3030302 | 73269098 | DE | BW | ST | 1000 | 248 | 20 | MM
2026 | 3129 | 38516 | 2013816 | ACO Self EuroLine Stegrost 1000mm Stahl verzinkt | 21 | EUR |  | 1 | ST | H1 | ACO Self Rinnen | GaLaBau/Tiefbau | 4002626230676 | 1.272 | KG | 20 | ST | 504 | ST | 1200 | 800 | 1145 | MM | 3030298 | 73089059 | DK |  | ST | 1000 | 120 | 20 | MM
2026 | 3129 | 38517 | 2013817 | ACO Self Euroline Stegrost NW100 L500mm B118mm Stahl verzinkt | 13 | EUR |  | 1 | ST | H1 | ACO Self Rinnen | GaLaBau/Tiefbau | 4002626230683 | 0.636 | KG | 5 | ST | 504 | ST | 1200 | 800 | 1150 | MM | 3030298 | 72166190 | GB |  | ST | 500 | 118 | 20 | MM
2026 | 11151 | 38570 | 2013863 | ACO Profiline 40x40cm Maschenrost 30x10mm vz für Dachaufsatz | 132.5 | EUR |  | 1 | ST | P1 | ACO Fassadenrinne Stahl verzinkt | GaLaBau/Tiefbau | 4002626385703 | 3.8 | KG | 100 | ST | 100 | ST | 1200 | 800 | 500 | MM | 3030702 | 73089098 | DE | SL | ST | 390 | 390 | 0 | MM
2026 | 11151 | 38571 | 2013864 | ACO Profiline 50x50cm Maschenrost 30x10mm vz für Dachaufsatz | 190.5 | EUR |  | 1 | ST | P1 | ACO Fassadenrinne Stahl verzinkt | GaLaBau/Tiefbau | 4002626274595 | 5.4 | KG | 50 | ST | 100 | ST | 1200 | 800 | 1000 | MM | 3030702 | 73089059 | DE | SL | ST | 490 | 490 | 20 | MM
2026 | 11155 | 38573 | 2013866 | ACO Profiline 40x40cm Maschenrost 30x10mm V2A für Dachaufsatz | 254 | EUR |  | 1 | ST | P2 | ACO Fassadenrinne Edelstahl | GaLaBau/Tiefbau | 4002626385734 | 3.5 | KG | 4 | ST | 50 | ST | 1200 | 800 | 1000 | MM | 3030302 | 73089059 | DE | SL | ST | 390 | 390 | 20 | MM
2026 | 11155 | 38574 | 2013867 | ACO Profiline 50x50cm Maschenrost 30x10mm V2A für Dachaufsatz | 421.75 | EUR |  | 1 | ST | P2 | ACO Fassadenrinne Edelstahl | GaLaBau/Tiefbau | 8590830124714 | 6.2 | KG | 50 | ST | 50 | ST | 1200 | 800 | 1000 | MM | 3030302 | 73089059 | CZ |  | ST | 490 | 490 | 20 | MM
2026 | 11155 | 38583 | 2013872 | ACO Profiline 40x40cm Lochrost für Dachaufsatz V2A | 176.5 | EUR |  | 1 | ST | P2 | ACO Fassadenrinne Edelstahl | GaLaBau/Tiefbau | 8590830124745 | 2.7 | KG | 50 | ST | 50 | ST | 1200 | 800 | 1000 | MM | 3030302 | 73269098 | CZ |  | ST | 390 | 390 | 0 | MM
2026 | 11155 | 38584 | 2013873 | ACO Profiline 50x50cm Lochrost für Dachaufsatz V2A | 303.75 | EUR |  | 1 | ST | P2 | ACO Fassadenrinne Edelstahl | GaLaBau/Tiefbau | 8590830124752 | 4.5 | KG | 50 | ST | 50 | ST | 1200 | 800 | 1000 | MM | 3030302 | 73269098 | CZ |  | ST | 490 | 490 | 0 | MM
2026 | 11155 | 38589 | 2013878 | ACO Profiline 40x40cm Heelsafe gebürstet für Dachaufsatz V2A | 414.5 | EUR |  | 1 | ST | P2 | ACO Fassadenrinne Edelstahl | GaLaBau/Tiefbau | 8590830124806 | 5.3 | KG | 50 | ST | 50 | ST | 1200 | 800 | 1000 | MM | 3030302 | 73269098 | CZ |  | ST | 390 | 390 | 0 | MM
2026 | 11155 | 38590 | 2013879 | ACO Profiline 50x50cm Heelsafe gebürstet für Dachaufsatz V2A | 1233 | EUR |  | 1 | ST | P2 | ACO Fassadenrinne Edelstahl | GaLaBau/Tiefbau | 8590830124813 | 7.8 | KG | 50 | ST | 50 | ST | 1200 | 800 | 1000 | MM | 3030302 | 73269098 | CZ |  | ST | 490 | 490 | 0 | MM
2026 | 11155 | 38592 | 2013881 | ACO Profiline 40x40cm Heelguard gebürstet V2A für Dachaufsatz | 421.75 | EUR |  | 1 | ST | P2 | ACO Fassadenrinne Edelstahl | GaLaBau/Tiefbau | 8590830124837 | 3.4 | KG | 50 | ST | 50 | ST | 1200 | 800 | 1000 | MM | 3030302 | 73269098 | CZ |  | ST | 390 | 390 | 0 | MM
2026 | 11155 | 38593 | 2013882 | ACO Profiline 50x50cm Heelguard gebürstet V2A für Dachaufsatz | 1238 | EUR |  | 1 | ST | P2 | ACO Fassadenrinne Edelstahl | GaLaBau/Tiefbau | 8590830124844 | 5 | KG | 50 | ST | 50 | ST | 1200 | 800 | 1000 | MM | 3030302 | 73269098 | CZ |  | ST | 490 | 490 | 0 | MM
2026 | 5512 | 38767 | 2013961 | ACO Streckmetallrost begehbar für Lichtschacht 1500x700mm Außenmaß 1665x700x25mm | 322.75 | EUR |  | 1 | ST | E5 | ACO Großlichtschacht | Keller | 4002626387677 | 11.5 | KG | 1 | ST | 10 | ST | 1700 | 800 | 450 | MM | 8020105 | 73089098 | UA |  | ST | 1665 | 700 | 25 | MM
2026 | 5512 | 38768 | 2013962 | ACO Maschenrost MW30/30 begeh bar für Lichtschacht 1500x700 mm Außenmaß 1665x700x25mm | 322.75 | EUR |  | 1 | ST | E5 | ACO Großlichtschacht | Keller | 4002626387684 | 28 | KG | 1 | ST | 10 | ST | 1700 | 800 | 450 | MM | 8020105 | 73269098 | DE | NW | ST | 1665 | 700 | 0 | MM
2026 | 5512 | 38769 | 2013963 | ACO Maschenrost MW30/10 begeh bar für Lichtschacht 1500x700 mm Außenmaß 1665x700x25mm | 396 | EUR |  | 1 | ST | E5 | ACO Großlichtschacht | Keller | 4002626387691 | 40 | KG | 1 | ST | 10 | ST | 1700 | 800 | 450 | MM | 8020105 | 73089098 | DE | NW | ST | 0 | 0 | 0 | MM
2026 | 5512 | 38770 | 2013964 | ACO Streckmetallrost begehbar für Lichtschacht 2000x700mm Außenmaß 2165x700x25mm | 337 | EUR |  | 1 | ST | E5 | ACO Großlichtschacht | Keller | 4002626387707 | 19 | KG | 1 | ST | 10 | ST | 2200 | 800 | 450 | MM | 8020105 | 73089098 | UA |  | ST | 2170 | 700 | 110 | MM
2026 | 5512 | 38771 | 2013965 | ACO Maschenrost MW30/30 begehbar für Lichtschacht 200 0x700mm Außenmaß 2165x700x x25mm | 337 | EUR |  | 1 | ST | E5 | ACO Großlichtschacht | Keller | 4002626387714 | 39 | KG | 1 | ST | 10 | ST | 2200 | 800 | 450 | MM | 8020105 | 73269098 | DE | NW | ST | 2165 | 700 | 25 | MM
2026 | 5512 | 38772 | 2013966 | ACO Maschenrost MW30/10 begehbar für Lichtschacht 200 0x700mm Außenmaß 2165x700x x25mm | 425.25 | EUR |  | 1 | ST | E5 | ACO Großlichtschacht | Keller | 4002626387721 | 54.5 | KG | 1 | ST | 10 | ST | 2200 | 800 | 450 | MM | 8020105 | 73269098 | DE | NW | ST | 0 | 0 | 0 | MM
2026 | 5754 | 38775 | 2013968 | ACO Montageset für Großlicht schächte begehbar | 26.25 | EUR |  | 1 | ST | E5 | ACO Großlichtschacht | Keller | 4002626387752 | 0.3 | KG | 1 | ST | 240 | ST | 1200 | 800 | 465 | MM | 8020198 | 73181595 | DE | SH | ST | 0 | 0 | 0 | MM
2026 | 5501 | 38776 | 2013969 | ACO Lichtschacht 1500x1000x700 mm Streckmetallrost Montageset begehbar | 1092 | EUR |  | 1 | ST | E5 | ACO Großlichtschacht | Keller | 4002626701190 | 39.3 | KG | 1 | ST | 1 | ST | 0 | 0 | 0 | MM | 8020105 | 39259080 | DE | BY | ST | 0 | 0 | 0 | MM
2026 | 5501 | 38777 | 2013970 | ACO Lichtschacht 1500x1000x700 mm Maschenrost MW30/30 Montageset begehbar | 1092 | EUR |  | 1 | ST | E5 | ACO Großlichtschacht | Keller | 4002626701206 | 55.8 | KG | 1 | ST | 1 | ST | 0 | 0 | 0 | MM | 8020105 | 39259080 | DE | BY | ST | 0 | 0 | 0 | MM
2026 | 5501 | 38778 | 2013971 | ACO Lichtschacht 1500x1000x700 mm Maschenrost MW30/10 Montageset begehbar | 1165.25 | EUR |  | 1 | ST | E5 | ACO Großlichtschacht | Keller | 4002626387783 | 67.8 | KG | 1 | ST | 1 | ST | 0 | 0 | 0 | MM | 8020105 | 39259080 | DE | BY | ST | 0 | 0 | 0 | MM
2026 | 5502 | 38779 | 2013972 | ACO Lichtschacht 1500x1500x700 mm Streckmetallrost Montageset begehbar | 1451 | EUR |  | 1 | ST | E5 | ACO Großlichtschacht | Keller | 4002626387790 | 50.8 | KG | 1 | ST | 1 | ST | 0 | 0 | 0 | MM | 8020105 | 39259080 | DE | BY | ST | 0 | 0 | 0 | MM
2026 | 5502 | 38780 | 2013973 | ACO Lichtschacht 1500x1500x700 mm Maschenrost MW30/30 Montageset begehbar | 1451 | EUR |  | 1 | ST | E5 | ACO Großlichtschacht | Keller | 4002626387806 | 67.3 | KG | 1 | ST | 1 | ST | 0 | 0 | 0 | MM | 8020105 | 39259080 | DE | BY | ST | 0 | 0 | 0 | MM
2026 | 5502 | 38781 | 2013974 | ACO Lichtschacht 1500x1500x700 mm Maschenrost MW30/10 Montageset begehbar | 1524.25 | EUR |  | 1 | ST | E5 | ACO Großlichtschacht | Keller | 4002626387813 | 79.3 | KG | 1 | ST | 1 | ST | 0 | 0 | 0 | MM | 8020105 | 39259080 | DE | BY | ST | 0 | 0 | 0 | MM
2026 | 5503 | 38782 | 2013975 | ACO Lichtschacht 2000x1000x700 mm Streckmetallrost Montageset begehbar | 1666.25 | EUR |  | 1 | ST | E5 | ACO Großlichtschacht | Keller | 4002626387820 | 55.3 | KG | 1 | ST | 1 | ST | 0 | 0 | 0 | MM | 8020105 | 39259080 | DE | BY | ST | 0 | 0 | 0 | MM
2026 | 5503 | 38783 | 2013976 | ACO Lichtschacht 2000x1000x700 mm Maschenrost MW30/30 Montageset begehbar | 1666.25 | EUR |  | 1 | ST | E5 | ACO Großlichtschacht | Keller | 4002626387837 | 75.3 | KG | 1 | ST | 1 | ST | 0 | 0 | 0 | MM | 8020105 | 39259080 | DE | BY | ST | 0 | 0 | 0 | MM
2026 | 5503 | 38784 | 2013977 | ACO Lichtschacht 2000x1000x700 mm Maschenrost MW30/10 Montageset begehbar | 1754.5 | EUR |  | 1 | ST | E5 | ACO Großlichtschacht | Keller | 4002626151056 | 90.8 | KG | 1 | ST | 1 | ST | 0 | 0 | 0 | MM | 8020105 | 39259080 | DE | BY | ST | 0 | 0 | 0 | MM
2026 | 5504 | 38785 | 2013978 | ACO Lichtschacht 2000x1500x700 mm Streckmetallrost Montageset begehbar | 2255.25 | EUR |  | 1 | ST | E5 | ACO Großlichtschacht | Keller | 4002626387851 | 64.8 | KG | 1 | ST | 1 | ST | 0 | 0 | 0 | MM | 8020105 | 39259080 | DE | BY | ST | 0 | 0 | 0 | MM
2026 | 5504 | 38786 | 2013979 | ACO Lichtschacht 2000x1500x700 mm Maschenrost MW30/30 Montageset begehbar | 2255.25 | EUR |  | 1 | ST | E5 | ACO Großlichtschacht | Keller | 4002626387868 | 84.8 | KG | 1 | ST | 1 | ST | 0 | 0 | 0 | MM | 8020105 | 39259080 | DE | BY | ST | 0 | 0 | 0 | MM
2026 | 5504 | 38787 | 2013980 | ACO Lichtschacht 2000x1500x700 mm Maschenrost MW30/10 Montageset begehbar | 2343.5 | EUR |  | 1 | ST | E5 | ACO Großlichtschacht | Keller | 4002626151087 | 100.3 | KG | 1 | ST | 1 | ST | 0 | 0 | 0 | MM | 8020105 | 39259080 | DE | BY | ST | 0 | 0 | 0 | MM
2026 | 6601 | 38911 | 2014011 | ACO Therm Drehflügeleinsatz Schutzgitter Drehbar 800x600 | 217 | EUR |  | 1 | ST | A1 | ACO Therm Leibungskellerfenster | Keller | 4002626389114 | 7.19 | KG | 12 | ST | 50 | ST | 1200 | 800 | 1000 | MM | 17050905 | 73083000 | DE | NW | ST | 0 | 0 | 0 | MM
2026 | 6401 | 38940 | 2014033 | ACO Therm DK- Wechseleinsatz 800x600mm DIN R | 313.5 | EUR |  | 1 | ST | B1 | ACO Sanierungsfenster | Keller | 4002626389404 | 8.1 | KG | 12 | ST | 24 | ST | 1200 | 800 | 800 | MM | 17050904 | 39252000 | DE | NI | ST | 0 | 0 | 0 | MM
2026 | 6401 | 38941 | 2014034 | ACO Therm DK- Wechseleinsatz 800x600mm DIN L | 313.5 | EUR |  | 1 | ST | B1 | ACO Sanierungsfenster | Keller | 4002626389411 | 8.1 | KG | 12 | ST | 24 | ST | 1200 | 800 | 1000 | MM | 17050904 | 39252000 | DE | NI | ST | 0 | 0 | 0 | MM
2026 | 7301 | 38982 | 2014052 | ACO Stahlkellerfenster ohne Innenanschluss 1flügelig verglast 500x400mm | 117.75 | EUR |  | 1 | ST | C1 | ACO Nebenraumfenster | Keller | 4002626389824 | 4.4 | KG | 12 | ST | 20 | ST | 1200 | 800 | 400 | MM | 17050905 | 73083000 | DE | NW | ST | 490 | 380 | 40 | MM
2026 | 7301 | 38983 | 2014053 | ACO Stahlkellerfenster ohne Innenanschluss 1flügelig verglast 500x500mm | 126.75 | EUR |  | 1 | ST | C1 | ACO Nebenraumfenster | Keller | 4002626389831 | 5.9 | KG | 12 | ST | 20 | ST | 1200 | 800 | 510 | MM | 17050905 | 73083000 | DE | NW | ST | 0 | 0 | 0 | MM
2026 | 7301 | 38984 | 2014054 | ACO Stahlkellerfenster ohne Innenanschluss 1flügelig verglast 700x400mm | 138.75 | EUR |  | 1 | ST | C1 | ACO Nebenraumfenster | Keller | 4002626389848 | 6.2 | KG | 12 | ST | 20 | ST | 1200 | 800 | 375 | MM | 17050905 | 73083000 | DE | NW | ST | 0 | 0 | 0 | MM
2026 | 7301 | 38985 | 2014055 | ACO Stahlkellerfenster ohne Innenanschluss 2flügelig verglast 900x500mm | 226.75 | EUR |  | 1 | ST | C1 | ACO Nebenraumfenster | Keller | 4002626389855 | 10 | KG | 12 | ST | 20 | ST | 1200 | 890 | 510 | MM | 17050905 | 73083000 | DE | NW | ST | 0 | 0 | 0 | MM
2026 | 7301 | 38986 | 2014056 | ACO Stahlkellerfenster 1000x 1000mm ohne Innenanschlag 2 flügelig verglast | 420 | EUR |  | 1 | ST | C1 | ACO Nebenraumfenster | Keller | 4002626389862 | 20.6 | KG | 12 | ST | 20 | ST | 1200 | 985 | 875 | MM | 17050905 | 73083000 | DE | NW | ST | 0 | 0 | 0 | MM
2026 | 107005 | 403868 | 2014316 | ACO Cover Solid verzinkt A15 300x300mm | 281.25 | EUR |  | 1 | ST | Q2 | ACO Schachtabdeckungen Indoor | Keller | 8590830092747 | 11.2 | KG | 1 | ST | 20 | ST | 1200 | 800 | 340 | MM | 3050110 | 73269098 | CZ |  | ST | 0 | 0 | 60 | MM
2026 | 107005 | 403869 | 2014317 | ACO Cover Solid verzinkt A15 450x450mm | 354.5 | EUR |  | 1 | ST | Q2 | ACO Schachtabdeckungen Indoor | Keller | 8590830092754 | 18.7 | KG | 1 | ST | 18 | ST | 1200 | 800 | 1000 | MM | 3050110 | 73269098 | CZ |  | ST | 0 | 0 | 60 | MM
2026 | 107005 | 403870 | 2014318 | ACO Cover Solid verzinkt A15 500x500mm | 385 | EUR |  | 1 | ST | Q2 | ACO Schachtabdeckungen Indoor | Keller | 8590830092761 | 20.8 | KG | 1 | ST | 16 | ST | 1200 | 800 | 1000 | MM | 3050110 | 73269098 | CZ |  | ST | 0 | 0 | 60 | MM
2026 | 107005 | 403871 | 2014319 | ACO Cover Solid verzinkt A15 400x600mm | 380.75 | EUR |  | 1 | ST | Q2 | ACO Schachtabdeckungen Indoor | Keller | 8590830092778 | 20.6 | KG | 1 | ST | 16 | ST | 1200 | 800 | 850 | MM | 3050110 | 73269098 | CZ |  | ST | 0 | 0 | 60 | MM
2026 | 107005 | 403872 | 2014320 | ACO Cover Solid verzinkt A15 635x635 mm | 545 | EUR |  | 1 | ST | Q2 | ACO Schachtabdeckungen Indoor | Keller | 8590830092785 | 32 | KG | 1 | ST | 10 | ST | 1200 | 800 | 1000 | MM | 3050110 | 73269098 | CZ |  | ST | 0 | 0 | 60 | MM
2026 | 107005 | 403873 | 2014321 | ACO Cover Solid verzinkt A15 600x800mm | 584 | EUR |  | 1 | ST | Q2 | ACO Schachtabdeckungen Indoor | Keller | 8590830092792 | 36.1 | KG | 1 | ST | 9 | ST | 1200 | 800 | 1200 | MM | 3050110 | 73269098 | CZ |  | ST | 0 | 0 | 60 | MM
2026 | 107005 | 403874 | 2014322 | ACO Cover Solid verzinkt A15 600x1000mm | 672 | EUR |  | 1 | ST | Q2 | ACO Schachtabdeckungen Indoor | Keller | 8590830092808 | 42.8 | KG | 1 | ST | 9 | ST | 1200 | 800 | 1000 | MM | 3050110 | 73269098 | CZ |  | ST | 0 | 0 | 60 | MM
2026 | 107005 | 403875 | 2014323 | ACO Cover Solid verzinkt A15 800x1000mm | 803 | EUR |  | 1 | ST | Q2 | ACO Schachtabdeckungen Indoor | Keller | 8590830092815 | 52.8 | KG | 1 | ST | 7 | ST | 1200 | 800 | 1000 | MM | 3050110 | 73269098 | CZ |  | ST | 0 | 0 | 60 | MM
2026 | 107005 | 403898 | 2014334 | ACO Cover Solid verzinkt B125 300x300mm | 312 | EUR |  | 1 | ST | Q2 | ACO Schachtabdeckungen Indoor | Keller | 8590830093041 | 14.9 | KG | 1 | ST | 20 | ST | 1200 | 800 | 530 | MM | 3050110 | 73269098 | CZ |  | ST | 0 | 0 | 60 | MM
2026 | 107005 | 403899 | 2014335 | ACO Cover Solid verzinkt B125 450x450mm | 438.25 | EUR |  | 1 | ST | Q2 | ACO Schachtabdeckungen Indoor | Keller | 8590830093058 | 25.5 | KG | 1 | ST | 24 | ST | 1200 | 800 | 850 | MM | 3050110 | 73269098 | CZ |  | ST | 0 | 0 | 60 | MM
2026 | 107005 | 403900 | 2014336 | ACO Cover Solid verzinkt B125 500x500mm | 489.5 | EUR |  | 1 | ST | Q2 | ACO Schachtabdeckungen Indoor | Keller | 8590830093065 | 28.5 | KG | 1 | ST | 10 | ST | 1200 | 800 | 800 | MM | 3050110 | 73269098 | CZ |  | ST | 0 | 0 | 60 | MM
2026 | 107005 | 403901 | 2014337 | ACO Cover Solid verzinkt B125 600x400mmx59,5mm | 486.25 | EUR |  | 1 | ST | Q2 | ACO Schachtabdeckungen Indoor | Keller | 8590830093072 | 28.2 | KG | 1 | ST | 16 | ST | 1200 | 800 | 1000 | MM | 3050110 | 73269098 | CZ |  | ST | 0 | 0 | 60 | MM
2026 | 107005 | 403902 | 2014338 | ACO Cover Solid verzinkt B125 600x600x59,5mm | 568 | EUR |  | 1 | ST | Q2 | ACO Schachtabdeckungen Indoor | Keller | 8590830093089 | 35.5 | KG | 1 | ST | 12 | ST | 1200 | 800 | 850 | MM | 3050110 | 73269098 | CZ |  | ST | 0 | 0 | 60 | MM
2026 | 107005 | 403903 | 2014339 | ACO Cover Solid verzinkt B125 635x635x59,5mm | 585 | EUR |  | 1 | ST | Q2 | ACO Schachtabdeckungen Indoor | Keller | 8590830093096 | 45.6 | KG | 1 | ST | 8 | ST | 1200 | 800 | 1000 | MM | 3050110 | 73269098 | CZ |  | ST | 0 | 0 | 60 | MM
2026 | 107005 | 403904 | 2014340 | ACO Cover Solid verzinkt B125 800x600x59,5mm | 716 | EUR |  | 1 | ST | Q2 | ACO Schachtabdeckungen Indoor | Keller | 8590830093102 | 50.2 | KG | 1 | ST | 6 | ST | 1200 | 800 | 1000 | MM | 3050110 | 73269098 | CZ |  | ST | 0 | 0 | 60 | MM
2026 | 107005 | 403905 | 2014341 | ACO Cover Solid verzinkt B125 800x800x59,5mm | 890 | EUR |  | 1 | ST | Q2 | ACO Schachtabdeckungen Indoor | Keller | 8590830093119 | 64.5 | KG | 1 | ST | 5 | ST | 1200 | 800 | 1200 | MM | 3050110 | 73269098 | CZ |  | ST | 0 | 0 | 60 | MM
2026 | 107005 | 403906 | 2014342 | ACO Cover Solid verzinkt B125 1000x600x59,5mm | 858 | EUR |  | 1 | ST | Q2 | ACO Schachtabdeckungen Indoor | Keller | 8590830093126 | 57.9 | KG | 1 | ST | 5 | ST | 1200 | 800 | 1000 | MM | 3050110 | 73269098 | CZ |  | ST | 0 | 0 | 60 | MM
2026 | 107005 | 403907 | 2014343 | ACO Cover Solid verzinkt B125 1000x800x59,5mm | 1006 | EUR |  | 1 | ST | Q2 | ACO Schachtabdeckungen Indoor | Keller | 8590830093133 | 73.7 | KG | 1 | ST | 4 | ST | 1200 | 800 | 1000 | MM | 3050110 | 73269098 | CZ |  | ST | 0 | 0 | 60 | MM
2026 | 107005 | 403908 | 2014344 | ACO Cover Solid verzinkt B125 1000x1000x59,5mm | 1138 | EUR |  | 1 | ST | Q2 | ACO Schachtabdeckungen Indoor | Keller | 8590830093140 | 84.6 | KG | 1 | ST | 4 | ST | 1200 | 1000 | 1000 | MM | 3050110 | 73269098 | CZ |  | ST | 0 | 0 | 60 | MM
2026 | 107005 | 403912 | 2014345 | ACO Cover Solid verzinkt A15 600x600x59,5mm | 452.5 | EUR |  | 1 | ST | Q2 | ACO Schachtabdeckungen Indoor | Keller | 8590830093188 | 26.9 | KG | 1 | ST | 10 | ST | 1200 | 800 | 850 | MM | 3050110 | 73269098 | CZ |  | ST | 0 | 0 | 60 | MM
2026 | 107005 | 403913 | 2014346 | ACO Cover Solid verzinkt A15 800x800x59,5mm | 686 | EUR |  | 1 | ST | Q2 | ACO Schachtabdeckungen Indoor | Keller | 8590830093195 | 44.3 | KG | 1 | ST | 8 | ST | 1200 | 800 | 950 | MM | 3050110 | 73269098 | CZ |  | ST | 0 | 0 | 60 | MM
2026 | 107005 | 403914 | 2014347 | ACO Cover Solid verzinkt A15 1000x1000x59,5mm | 897 | EUR |  | 1 | ST | Q2 | ACO Schachtabdeckungen Indoor | Keller | 8590830093201 | 62.4 | KG | 1 | ST | 6 | ST | 1200 | 1000 | 1100 | MM | 3050110 | 73269098 | CZ |  | ST | 0 | 0 | 60 | MM
2026 | 107001 | 405340 | 2014358 | ACO Cover Uniface Aluminium M125 300x300x70mm | 239 | EUR |  | 1 | ST | Q2 | ACO Schachtabdeckungen Indoor | Keller | 8590830081376 | 5.75 | KG | 1 | ST | 10 | ST | 1200 | 800 | 720 | MM | 3050199 | 76169990 | UA | 46 | ST | 300 | 300 | 72.5 | MM
2026 | 107001 | 405341 | 2014359 | ACO Cover Uniface Aluminium M125 400x400x70mm | 245.5 | EUR |  | 1 | ST | Q2 | ACO Schachtabdeckungen Indoor | Keller | 8590830081383 | 7 | KG | 1 | ST | 20 | ST | 1200 | 800 | 720 | MM | 3050199 | 76169990 | UA | 46 | ST | 400 | 400 | 72.5 | MM
2026 | 107001 | 405342 | 2014360 | ACO Cover Uniface Aluminium M125 450x450x70mm | 253.25 | EUR |  | 1 | ST | Q2 | ACO Schachtabdeckungen Indoor | Keller | 8590830081390 | 7.98 | KG | 1 | ST | 10 | ST | 1200 | 800 | 720 | MM | 3050199 | 76169990 | CZ |  | ST | 450 | 450 | 72.5 | MM
2026 | 107001 | 405343 | 2014361 | ACO Cover Uniface Aluminium M125 500x500x70mm | 300 | EUR |  | 1 | ST | Q2 | ACO Schachtabdeckungen Indoor | Keller | 8590830081406 | 9.57 | KG | 1 | ST | 10 | ST | 1200 | 800 | 1000 | MM | 3050199 | 76109090 | UA | 46 | ST | 500 | 500 | 72.5 | MM
2026 | 107001 | 405344 | 2014362 | ACO Cover Uniface Aluminium M125 600x400x70mm | 272.5 | EUR |  | 1 | ST | Q2 | ACO Schachtabdeckungen Indoor | Keller | 8590830081413 | 8.73 | KG | 1 | ST | 10 | ST | 1200 | 800 | 720 | MM | 3050199 | 76109090 | UA | 46 | ST | 400 | 600 | 72.5 | MM
2026 | 107001 | 405345 | 2014363 | ACO Cover Uniface Aluminium M125 600x600x70mm | 327.25 | EUR |  | 1 | ST | Q2 | ACO Schachtabdeckungen Indoor | Keller | 8590830081420 | 11.43 | KG | 1 | ST | 10 | ST | 1200 | 800 | 1000 | MM | 3050199 | 76109090 | UA | 46 | ST | 600 | 600 | 72.5 | MM
2026 | 107001 | 405346 | 2014364 | ACO Cover Uniface Aluminium M125 800x600x70mm | 429.75 | EUR |  | 1 | ST | Q2 | ACO Schachtabdeckungen Indoor | Keller | 8590830081437 | 13 | KG | 1 | ST | 10 | ST | 1200 | 800 | 1000 | MM | 3050199 | 76169990 | CZ |  | ST | 0 | 0 | 72.5 | MM
2026 | 107001 | 405347 | 2014365 | ACO Cover Uniface Aluminium L15 700x700x70mm | 375.25 | EUR |  | 1 | ST | Q2 | ACO Schachtabdeckungen Indoor | Keller | 8590830081444 | 13 | KG | 1 | ST | 10 | ST | 1200 | 800 | 1000 | MM | 3050199 | 76169990 | UA | 46 | ST | 700 | 700 | 72.5 | MM
2026 | 107001 | 405348 | 2014366 | ACO Cover Uniface Aluminium L15 800x800x70mm | 463.25 | EUR |  | 1 | ST | Q2 | ACO Schachtabdeckungen Indoor | Keller | 8590830081451 | 16.14 | KG | 1 | ST | 10 | ST | 1200 | 800 | 1000 | MM | 3050199 | 76169990 | UA | 46 | ST | 800 | 800 | 72.5 | MM
2026 | 107001 | 405349 | 2014367 | ACO Cover Uniface Aluminium L15 1000x800x70mm | 490.75 | EUR |  | 1 | ST | Q2 | ACO Schachtabdeckungen Indoor | Keller | 8590830081468 | 19.59 | KG | 1 | ST | 10 | ST | 1200 | 800 | 1000 | MM | 3050199 | 76169990 | CZ |  | ST | 0 | 0 | 72.5 | MM
2026 | 107001 | 405350 | 2014368 | ACO Cover Uniface Aluminium L15 1000x1000x70mm | 615 | EUR |  | 1 | ST | Q2 | ACO Schachtabdeckungen Indoor | Keller | 8590830081475 | 22.9 | KG | 1 | ST | 10 | ST | 1200 | 1000 | 1000 | MM | 3050199 | 76169990 | UA | 46 | ST | 1000 | 1000 | 72.5 | MM
2026 | 107001 | 405826 | 2014376 | ACO Cover Uniface Aluminium M125 1000x600x70mm | 463.25 | EUR |  | 1 | ST | Q2 | ACO Schachtabdeckungen Indoor | Keller | 8590830083028 | 15.86 | KG | 1 | ST | 10 | ST | 1200 | 800 | 900 | MM | 3050199 | 76169990 | CZ |  | ST | 0 | 0 | 72.5 | MM
2026 | 107007 | 406529 | 2014380 | ACO Cover Uniface Assist Edel stahl N250 400x400x70mm | 1796 | EUR |  | 1 | ST | Q2 | ACO Schachtabdeckungen Indoor | Keller | 8590830092297 | 27 | KG | 1 | ST | 2 | ST | 1200 | 800 | 1400 | MM | 3050199 | 73269098 | CZ |  | ST | 0 | 0 | 70 | MM
2026 | 107007 | 406530 | 2014381 | ACO Cover Uniface Assist Edel stahl M125 500x500x70mm | 1871 | EUR |  | 1 | ST | Q2 | ACO Schachtabdeckungen Indoor | Keller | 8590830092303 | 32 | KG | 1 | ST | 2 | ST | 1200 | 800 | 1000 | MM | 3050199 | 73269098 | CZ |  | ST | 0 | 0 | 70 | MM
2026 | 107007 | 406531 | 2014382 | ACO Cover Uniface Assist Edel stahl M125 600x600x70mm | 2565 | EUR |  | 1 | ST | Q2 | ACO Schachtabdeckungen Indoor | Keller | 8590830092310 | 39 | KG | 1 | ST | 2 | ST | 1200 | 800 | 1400 | MM | 3050199 | 73269098 | CZ |  | ST | 0 | 0 | 70 | MM
2026 | 107007 | 406532 | 2014383 | ACO Cover Uniface Assist Edel stahl L15 800x800x70mm | 3398 | EUR |  | 1 | ST | Q2 | ACO Schachtabdeckungen Indoor | Keller | 8590830092327 | 55 | KG | 1 | ST | 2 | ST | 1200 | 800 | 1400 | MM | 3050199 | 73269098 | CZ |  | ST | 0 | 0 | 70 | MM
2026 | 107007 | 406533 | 2014384 | ACO Cover Uniface Assist Edel stahl L15 1000x1000x70mm | 3817 | EUR |  | 1 | ST | Q2 | ACO Schachtabdeckungen Indoor | Keller | 8590830092334 | 69 | KG | 1 | ST | 2 | ST | 1200 | 1000 | 720 | MM | 3050199 | 73269098 | CZ |  | ST | 0 | 0 | 70 | MM
2026 | 107007 | 406534 | 2014385 | ACO Cover Uniface Assist Edel stahl N250 500x500x110mm | 1917 | EUR |  | 1 | ST | Q2 | ACO Schachtabdeckungen Indoor | Keller | 8590830092341 | 32 | KG | 1 | ST | 2 | ST | 1200 | 800 | 1000 | MM | 3050199 | 73269098 | CZ |  | ST | 0 | 0 | 110 | MM
2026 | 107007 | 406535 | 2014386 | ACO Cover Uniface Assist Edel stahl N250 600x600x110mm | 2568 | EUR |  | 1 | ST | Q2 | ACO Schachtabdeckungen Indoor | Keller | 8590830092358 | 38 | KG | 1 | ST | 2 | ST | 1200 | 800 | 1000 | MM | 3050199 | 73269098 | CZ |  | ST | 0 | 0 | 110 | MM
2026 | 107007 | 406536 | 2014387 | ACO Cover Uniface Assist Edel stahl M125 800x800x110mm | 3466 | EUR |  | 1 | ST | Q2 | ACO Schachtabdeckungen Indoor | Keller | 8590830092365 | 54.5 | KG | 1 | ST | 2 | ST | 1200 | 800 | 1000 | MM | 3050199 | 73269098 | CZ |  | ST | 0 | 0 | 110 | MM
2026 | 107006 | 406537 | 2014388 | ACO Cover Uniface Assist verzinkt N250 400x400x70mm | 1027 | EUR |  | 1 | ST | Q2 | ACO Schachtabdeckungen Indoor | Keller | 8590830092372 | 26.5 | KG | 1 | ST | 10 | ST | 1200 | 800 | 1500 | MM | 3050110 | 73269098 | CZ |  | ST | 0 | 0 | 70 | MM
2026 | 107006 | 406538 | 2014389 | ACO Cover Uniface Assist verzinkt M125 500x500x70mm | 1074 | EUR |  | 1 | ST | Q2 | ACO Schachtabdeckungen Indoor | Keller | 8590830092389 | 31.5 | KG | 1 | ST | 2 | ST | 1200 | 800 | 1000 | MM | 3050110 | 73269098 | CZ |  | ST | 0 | 0 | 70 | MM
2026 | 107006 | 406539 | 2014390 | ACO Cover Uniface Assist verzinkt M125 600x600x70mm | 1410 | EUR |  | 1 | ST | Q2 | ACO Schachtabdeckungen Indoor | Keller | 8590830092396 | 38 | KG | 1 | ST | 2 | ST | 1200 | 800 | 1400 | MM | 3050110 | 73269098 | CZ |  | ST | 0 | 0 | 70 | MM
2026 | 107006 | 406540 | 2014391 | ACO Cover Uniface Assist verzinkt L15 800x800x70mm | 1826 | EUR |  | 1 | ST | Q2 | ACO Schachtabdeckungen Indoor | Keller | 8590830092402 | 54.5 | KG | 1 | ST | 2 | ST | 1200 | 800 | 1400 | MM | 3050110 | 73269098 | CZ |  | ST | 0 | 0 | 70 | MM
2026 | 107006 | 406541 | 2014392 | ACO Cover Uniface Assist verzinkt L15 1000x1000x70mm | 2018 | EUR |  | 1 | ST | Q2 | ACO Schachtabdeckungen Indoor | Keller | 8590830092419 | 68 | KG | 1 | ST | 2 | ST | 1200 | 1000 | 1400 | MM | 3050110 | 73269098 | CZ |  | ST | 0 | 0 | 70 | MM
2026 | 107006 | 406542 | 2014393 | ACO Cover Uniface Assist verzinkt N250 500x500x110mm | 1142 | EUR |  | 1 | ST | Q2 | ACO Schachtabdeckungen Indoor | Keller | 8590830092426 | 31.5 | KG | 1 | ST | 2 | ST | 1200 | 800 | 1400 | MM | 3050110 | 73269098 | CZ |  | ST | 0 | 0 | 110 | MM
2026 | 107006 | 406543 | 2014394 | ACO Cover Uniface Assist verzinkt N250 600x600x110mm | 1433 | EUR |  | 1 | ST | Q2 | ACO Schachtabdeckungen Indoor | Keller | 8590830092433 | 38 | KG | 1 | ST | 2 | ST | 1200 | 800 | 1000 | MM | 3050110 | 73269098 | CZ |  | ST | 0 | 0 | 110 | MM
2026 | 107006 | 406544 | 2014395 | ACO Cover Uniface Assist verzinkt M125 800x800x110mm | 1891 | EUR |  | 1 | ST | Q2 | ACO Schachtabdeckungen Indoor | Keller | 8590830092440 | 54 | KG | 1 | ST | 2 | ST | 1200 | 1000 | 1400 | MM | 3050110 | 73269098 | CZ |  | ST | 0 | 0 | 110 | MM
2026 | 40010 | 406569 | 2014396 | ACO Access Cover Paving verzinkt Wannenschachtabdeck. 300x300x80mm B125 kN | 293 | EUR | Neu | 1 | ST | Q3 | ACO Schachtabdeckungen Outdoor | Galabau/Tiefbau | 8590830092457 | 22 | KG | 1 | ST | 16 | ST | 1200 | 800 | 1000 | MM | 3050110 | 73269098 | CZ |  | ST | 436 | 436 | 104 | MM
2026 | 40010 | 406570 | 2014397 | ACO Access Cover Paving verzinkt Wannenschachtabdeck. 400x400x80mm B125 kN | 373 | EUR | Neu | 1 | ST | Q3 | ACO Schachtabdeckungen Outdoor | Galabau/Tiefbau | 8590830092464 | 30.9 | KG | 1 | ST | 8 | ST | 1200 | 800 | 1000 | MM | 3050110 | 73269098 | CZ |  | ST | 536 | 536 | 104 | MM
2026 | 40010 | 406571 | 2014398 | ACO Access Cover Paving verzinkt Wannenschachtabdeck. 500x500x80mm B125 kN | 462 | EUR | Neu | 1 | ST | Q3 | ACO Schachtabdeckungen Outdoor | Galabau/Tiefbau | 8590830092471 | 38.2 | KG | 1 | ST | 8 | ST | 1200 | 800 | 1000 | MM | 3050110 | 73269098 | CZ |  | ST | 636 | 636 | 104 | MM
2026 | 40010 | 406572 | 2014399 | ACO Access Cover Paving verzinkt Wannenschachtabdeck. 600x600x80mm B125 kN | 537 | EUR | Neu | 1 | ST | Q3 | ACO Schachtabdeckungen Outdoor | Galabau/Tiefbau | 8590830092488 | 37 | KG | 8 | ST | 8 | ST | 1200 | 920 | 1330 | MM | 3050110 | 73269098 | CZ |  | ST | 736 | 736 | 104 | MM
2026 | 40020 | 406574 | 2014401 | ACO Access Cover Paving verzinkt Wannenschachtabdeck. 800x800x80mm B125 kN | 816 | EUR | Neu | 1 | ST | Q3 | ACO Schachtabdeckungen Outdoor | Galabau/Tiefbau | 8590830092501 | 62 | KG | 1 | ST | 7 | ST | 1200 | 800 | 1000 | MM | 3050110 | 73269098 | CZ |  | ST | 936 | 936 | 104 | MM
2026 | 40020 | 406577 | 2014404 | ACO Access Cover Paving verzinkt Wannenschachtabdeck. 300x300x80mm C250 kN | 330 | EUR | Neu | 1 | ST | Q3 | ACO Schachtabdeckungen Outdoor | Galabau/Tiefbau | 8590830092532 | 17 | KG | 1 | ST | 16 | ST | 1200 | 800 | 1000 | MM | 3050110 | 73269098 | CZ |  | ST | 436 | 436 | 104 | MM
2026 | 40020 | 406578 | 2014405 | ACO Access Cover Paving verzinkt Wannenschachtabdeck. 400x400x80mm C250 kN | 499 | EUR | Neu | 1 | ST | Q3 | ACO Schachtabdeckungen Outdoor | Galabau/Tiefbau | 8590830092549 | 23 | KG | 1 | ST | 8 | ST | 1200 | 800 | 1000 | MM | 3050110 | 73269098 | CZ |  | ST | 536 | 536 | 104 | MM
2026 | 40020 | 406579 | 2014406 | ACO Access Cover Paving verzinkt Wannenschachtabdeck. 500x500x80mm C250 kN | 634 | EUR | Neu | 1 | ST | Q3 | ACO Schachtabdeckungen Outdoor | Galabau/Tiefbau | 8590830092556 | 33 | KG | 1 | ST | 8 | ST | 1200 | 800 | 1000 | MM | 3050110 | 73269098 | CZ |  | ST | 636 | 636 | 104 | MM
2026 | 40020 | 406580 | 2014407 | ACO Access Cover Paving verzinkt Wannenschachtabdeck. 600x600x80mm C250 kN | 739 | EUR | Neu | 1 | ST | Q3 | ACO Schachtabdeckungen Outdoor | Galabau/Tiefbau | 8590830092563 | 85 | KG | 5 | ST | 8 | ST | 1200 | 920 | 1220 | MM | 3050110 | 73269098 | CZ |  | ST | 736 | 736 | 104 | MM
2026 | 40020 | 406582 | 2014409 | ACO Access Cover Paving verzinkt Wannenschachtabdeck. 800x800x80mm C250 kN | 1112 | EUR | Neu | 1 | ST | Q3 | ACO Schachtabdeckungen Outdoor | Galabau/Tiefbau | 8590830092587 | 69 | KG | 1 | ST | 8 | ST | 1200 | 800 | 1000 | MM | 3050110 | 73269098 | CZ |  | ST | 936 | 936 | 104 | MM
2026 | 107001 | 406622 | 2014412 | ACO Cover Uniface Aluminium M125 600x450x70mm | 341.25 | EUR |  | 1 | ST | Q2 | ACO Schachtabdeckungen Indoor | Keller | 8590830089426 | 9.2 | KG | 1 | ST | 10 | ST | 1200 | 800 | 1200 | MM | 3050199 | 76169990 | CZ |  | ST | 0 | 0 | 72.5 | MM
2026 | 107001 | 406623 | 2014413 | ACO Cover Uniface Aluminium M125 750x600x70mm | 423 | EUR |  | 1 | ST | Q2 | ACO Schachtabdeckungen Indoor | Keller | 8590830089433 | 12.6 | KG | 1 | ST | 10 | ST | 1200 | 800 | 1200 | MM | 3050199 | 76169990 | CZ |  | ST | 0 | 0 | 72.5 | MM
2026 | 107001 | 406624 | 2014414 | ACO Cover Uniface Aluminium L15 675x675x70mm | 408.75 | EUR |  | 1 | ST | Q2 | ACO Schachtabdeckungen Indoor | Keller | 8590830089440 | 12.6 | KG | 1 | ST | 10 | ST | 1200 | 800 | 340 | MM | 3050199 | 76169990 | CZ |  | ST | 0 | 0 | 72.5 | MM
2026 | 107001 | 406625 | 2014415 | ACO Cover Uniface Aluminium L15 750x750x70mm | 423 | EUR |  | 1 | ST | Q2 | ACO Schachtabdeckungen Indoor | Keller | 8590830089457 | 14.1 | KG | 1 | ST | 10 | ST | 1200 | 800 | 950 | MM | 3050199 | 76169990 | CZ |  | ST | 0 | 0 | 72.5 | MM
2026 | 107001 | 406626 | 2014416 | ACO Cover Uniface Aluminium M125 900x600x70mm | 436.25 | EUR |  | 1 | ST | Q2 | ACO Schachtabdeckungen Indoor | Keller | 8590830089464 | 14.9 | KG | 1 | ST | 10 | ST | 1200 | 800 | 1000 | MM | 3050199 | 76169990 | CZ |  | ST | 0 | 0 | 72.5 | MM
2026 | 107001 | 406627 | 2014417 | ACO Cover Uniface Aluminium L15 900x900x70mm | 477.5 | EUR |  | 1 | ST | Q2 | ACO Schachtabdeckungen Indoor | Keller | 8590830089471 | 19.9 | KG | 1 | ST | 8 | ST | 1200 | 800 | 1000 | MM | 3050199 | 76169990 | CZ |  | ST | 0 | 0 | 72.5 | MM
2026 | 107001 | 406881 | 2014420 | ACO Cover Uniface Aluminium M125 200x200x70mm | 205 | EUR |  | 1 | ST | Q2 | ACO Schachtabdeckungen Indoor | Keller | 8590830093409 | 3.9 | KG | 1 | ST | 40 | ST | 1200 | 800 | 340 | MM | 3050199 | 76109090 | CZ |  | ST | 0 | 0 | 72.5 | MM
2026 | 107007 | 408712 | 2014831 | ACO Cover Uniface Assist Edelstahl M125 600x800x70mm | 2895 | EUR |  | 1 | ST | Q2 | ACO Schachtabdeckungen Indoor | Keller | 8590830112742 | 45 | KG | 1 | ST | 2 | ST | 1200 | 800 | 1000 | MM | 3050199 | 73269098 | CZ |  | ST | 0 | 0 | 70 | MM
2026 | 107006 | 408713 | 2014832 | ACO Cover Uniface Assist verzinkt M125 600x800x70mm | 1492 | EUR |  | 1 | ST | Q2 | ACO Schachtabdeckungen Indoor | Keller | 8590830112759 | 44.5 | KG | 1 | ST | 2 | ST | 1200 | 800 | 1000 | MM | 3050110 | 73269098 | CZ |  | ST | 0 | 0 | 70 | MM
2026 | 40010 | 414487 | 2015888 | ACO Access Cover Paving verzinkt Wannenschachtabdeck. 300x300x120mm B125 kN | 399 | EUR |  | 1 | ST | Q3 | ACO Schachtabdeckungen Outdoor | Galabau/Tiefbau | 8590830173002 | 26 | KG | 1 | ST | 10 | ST | 1200 | 800 | 1000 | MM | 3050110 | 73269098 | CZ |  | ST | 439 | 439 | 144 | MM
2026 | 40010 | 414488 | 2015889 | ACO Access Cover Paving verzinkt Wannenschachtabdeck. 400x400x120mm B125 kN | 507 | EUR |  | 1 | ST | Q3 | ACO Schachtabdeckungen Outdoor | Galabau/Tiefbau | 8590830173019 | 35.7 | KG | 5 | ST | 5 | ST | 1200 | 800 | 540 | MM | 3050110 | 73269098 | CZ |  | ST | 539 | 539 | 144 | MM
2026 | 40010 | 414489 | 2015890 | ACO Access Cover Paving verzinkt Wannenschachtabdeck. 500x500x120mm B125 kN | 629 | EUR |  | 1 | ST | Q3 | ACO Schachtabdeckungen Outdoor | Galabau/Tiefbau | 8590830173026 | 44 | KG | 1 | ST | 5 | ST | 1200 | 800 | 1000 | MM | 3050110 | 73269098 | CZ |  | ST | 639 | 639 | 144 | MM
2026 | 40010 | 414490 | 2015891 | ACO Access Cover Paving verzinkt Wannenschachtabdeck. 600x600x120mm B125 kN | 731 | EUR |  | 1 | ST | Q3 | ACO Schachtabdeckungen Outdoor | Galabau/Tiefbau | 8590830173033 | 50.4 | KG | 5 | ST | 5 | ST | 1200 | 920 | 106 | MM | 3050110 | 73269098 | CZ |  | ST | 739 | 739 | 144 | MM
2026 | 40020 | 414495 | 2015896 | ACO Access Cover Paving verzinkt Wannenschachtabdeck. 300x300x120mm C250 kN | 449 | EUR |  | 1 | ST | Q3 | ACO Schachtabdeckungen Outdoor | Galabau/Tiefbau | 8590830173088 | 32.5 | KG | 1 | ST | 10 | ST | 1200 | 800 | 1000 | MM | 3050110 | 73269098 | CZ |  | ST | 439 | 439 | 144 | MM
2026 | 40020 | 414496 | 2015897 | ACO Access Cover Paving verzinkt Wannenschachtabdeck. 400x400x120mm C250 kN | 678 | EUR |  | 1 | ST | Q3 | ACO Schachtabdeckungen Outdoor | Galabau/Tiefbau | 8590830173095 | 51.1 | KG | 5 | ST | 5 | ST | 1200 | 800 | 400 | MM | 3050110 | 73269098 | CZ |  | ST | 539 | 539 | 144 | MM
2026 | 40020 | 414497 | 2015898 | ACO Access Cover Paving verzinkt Wannenschachtabdeck. 500x500x120mm C250 kN | 862 | EUR |  | 1 | ST | Q3 | ACO Schachtabdeckungen Outdoor | Galabau/Tiefbau | 8590830173101 | 56.5 | KG | 1 | ST | 5 | ST | 1200 | 800 | 1000 | MM | 3050110 | 73269098 | CZ |  | ST | 639 | 639 | 144 | MM
2026 | 40020 | 414498 | 2015899 | ACO Access Cover Paving verzinkt Wannenschachtabdeck. 600x600x120mm C250 kN | 1006 | EUR |  | 1 | ST | Q3 | ACO Schachtabdeckungen Outdoor | Galabau/Tiefbau | 8590830173118 | 78.6 | KG | 1 | ST | 5 | ST | 1200 | 920 | 114 | MM | 3050110 | 73269098 | CZ |  | ST | 739 | 739 | 144 | MM
2026 | 40010 | 414538 | 2015905 | ACO Access Cover Paving verzinkt Wannenschachtabdeck. 600x400x120mm B125 kN | 584 | EUR |  | 1 | ST | Q3 | ACO Schachtabdeckungen Outdoor | Galabau/Tiefbau | 8590830193758 | 43.6 | KG | 1 | ST | 5 | ST | 1200 | 800 | 1000 | MM | 3050110 | 73269098 | CZ |  | ST | 539 | 739 | 144 | MM
2026 | 40010 | 414539 | 2015906 | ACO Access Cover Paving verzinkt Wannenschachtabdeck. 1000x600x120mm B125 kN | 993 | EUR |  | 1 | ST | Q3 | ACO Schachtabdeckungen Outdoor | Galabau/Tiefbau | 8590830193765 | 82 | KG | 1 | ST | 5 | ST | 1200 | 800 | 1000 | MM | 3050110 | 73269098 | CZ |  | ST | 1139 | 739 | 144 | MM
2026 | 40020 | 414540 | 2015907 | ACO Access Cover Paving verzinkt Wannenschachtabdeck. 600x400x120mm C250 kN | 920 | EUR |  | 1 | ST | Q3 | ACO Schachtabdeckungen Outdoor | Galabau/Tiefbau | 8590830193772 | 64.1 | KG | 1 | ST | 1 | ST | 1200 | 800 | 1000 | MM | 3050110 | 73269098 | CZ |  | ST | 539 | 739 | 144 | MM
2026 | 40020 | 414541 | 2015908 | ACO Access Cover Paving verzinkt Wannenschachtabdeck. 1000x600x120mm C250 kN | 1458 | EUR |  | 1 | ST | Q3 | ACO Schachtabdeckungen Outdoor | Galabau/Tiefbau | 8590830193789 | 114.5 | KG | 1 | ST | 1 | ST | 1200 | 800 | 1000 | MM | 3050110 | 73269098 | CZ |  | ST | 1139 | 739 | 144 | MM
2026 | 3129 | 415838 | 2016171 | ACO Self Schlitzrahmen NW100 1000x118mm H105mm Stahl verzinkt | 140 | EUR |  | 1 | ST | H1 | ACO Self Rinnen | GaLaBau/Tiefbau | 8590830239135 | 4.93 | KG | 6 | ST | 60 | ST | 1200 | 800 | 1335 | MM | 3030298 | 73269098 | CZ |  | ST | 1000 | 118 | 105 | MM
2026 | 3129 | 415839 | 2016172 | ACO Self Revisionselement NW 100 500x118mm H105mm Stahl verzinkt für Schlitzrahmen | 189.25 | EUR |  | 1 | ST | H1 | ACO Self Rinnen | GaLaBau/Tiefbau | 8590830239142 | 4.2 | KG | 2 | ST | 60 | ST | 1200 | 800 | 655 | MM | 3030298 | 73269098 | CZ |  | ST | 500 | 118 | 105 | MM
2026 | 3129 | 415840 | 2016173 | ACO Self Schlitzrahmen NW100 850x118mm H105mm Stahl verzinkt | 126.5 | EUR |  | 1 | ST | H1 | ACO Self Rinnen | GaLaBau/Tiefbau | 8590830239159 | 4.19 | KG | 2 | ST | 60 | ST | 1200 | 800 | 1335 | MM | 3030298 | 73269098 | CZ |  | ST | 850 | 118 | 105 | MM
2026 | 3129 | 415841 | 2016174 | ACO Self Revisionselement NW10 100 150x118mm H105mm Stahl verzinkt für Schlitzrahmen | 144 | EUR |  | 1 | ST | H1 | ACO Self Rinnen | GaLaBau/Tiefbau | 8590830239166 | 1.76 | KG | 2 | ST | 70 | ST | 1200 | 800 | 655 | MM | 3030298 | 73269098 | CZ |  | ST | 150 | 118 | 105 | MM
2026 | 3129 | 415843 | 2016176 | ACO Self Revisionselement NW 100 500x118mm H105mm Edel stahl für Schlitzrahmen | 312.5 | EUR |  | 1 | ST | H1 | ACO Self Rinnen | GaLaBau/Tiefbau | 8590830239180 | 4.2 | KG | 2 | ST | 60 | ST | 1200 | 800 | 730 | MM | 3030298 | 73269098 | CZ |  | ST | 500 | 120 | 130 | MM
2026 | 3129 | 415844 | 2016177 | ACO Self Schlitzrahmen NW100 850x118mm H105mm Edelstahl | 245.5 | EUR |  | 1 | ST | H1 | ACO Self Rinnen | GaLaBau/Tiefbau | 8590830239197 | 4.19 | KG | 2 | ST | 60 | ST | 1200 | 800 | 655 | MM | 3030298 | 73269098 | CZ |  | ST | 850 | 118 | 105 | MM
2026 | 3129 | 415845 | 2016178 | ACO Self Revisionselement NW 100 150x118mm H105mm Edel stahl mit Schlitzrahmen | 202 | EUR |  | 1 | ST | H1 | ACO Self Rinnen | GaLaBau/Tiefbau | 8590830239203 | 1.76 | KG | 2 | ST | 70 | ST | 1200 | 800 | 655 | MM | 3030298 | 73269098 | CZ |  | ST | 150 | 118 | 105 | MM
2026 | 3129 | 415850 | 2016179 | ACO Self Schlitzrahmen NW100 500X118mm H105mm Stahl verzinkt | 85.75 | EUR |  | 1 | ST | H1 | ACO Self Rinnen | GaLaBau/Tiefbau | 8590830239258 | 2.47 | KG | 2 | ST | 100 | ST | 1200 | 800 | 655 | MM | 3030298 | 73269098 | CZ |  | ST | 500 | 118 | 105 | MM
2026 | 3129 | 415851 | 2016180 | ACO Self Schlitzrahmen NW100 500x118mm H105mm Edelstahl | 170.25 | EUR |  | 1 | ST | H1 | ACO Self Rinnen | GaLaBau/Tiefbau | 8590830239265 | 2.47 | KG | 2 | ST | 80 | ST | 1200 | 800 | 940 | MM | 3030298 | 73269098 | CZ |  | ST | 500 | 120 | 135 | MM
2026 | 107002 | 415858 | 2016181 | ACO Cover Uniface 2.0 verzinkt N250 300x300x70mm Ultrasteel | 261.75 | EUR |  | 1 | ST | Q2 | ACO Schachtabdeckungen Indoor | Keller | 8590830242838 | 9.26 | KG | 1 | ST | 18 | ST | 1200 | 800 | 720 | MM | 3050110 | 73269098 | CZ |  | ST | 0 | 0 | 70 | MM
2026 | 107002 | 415859 | 2016182 | ACO Cover Uniface 2.0 verzinkt N250 400x400x70mm Ultrasteel | 291.25 | EUR |  | 1 | ST | Q2 | ACO Schachtabdeckungen Indoor | Keller | 8590830242845 | 11.89 | KG | 1 | ST | 18 | ST | 1200 | 800 | 720 | MM | 3050110 | 73089098 | UA |  | ST | 0 | 0 | 70 | MM
2026 | 107002 | 415860 | 2016183 | ACO Cover Uniface 2.0 verzinkt N250 400x600x70mm Ultrasteel | 342.5 | EUR |  | 1 | ST | Q2 | ACO Schachtabdeckungen Indoor | Keller | 8590830242852 | 14.65 | KG | 1 | ST | 8 | ST | 1200 | 800 | 720 | MM | 3050110 | 73269098 | CZ |  | ST | 0 | 0 | 70 | MM
2026 | 107002 | 415861 | 2016184 | ACO Cover Uniface 2.0 verzinkt M125 450x450x70mm Ultrasteel | 349 | EUR |  | 1 | ST | Q2 | ACO Schachtabdeckungen Indoor | Keller | 8590830242869 | 13.55 | KG | 1 | ST | 9 | ST | 1200 | 800 | 720 | MM | 3050110 | 73269098 | CZ |  | ST | 0 | 0 | 70 | MM
2026 | 107002 | 415862 | 2016185 | ACO Cover Uniface 2.0 verzinkt M125 500x500x70mm Ultrasteel | 364.25 | EUR |  | 1 | ST | Q2 | ACO Schachtabdeckungen Indoor | Keller | 8590830242876 | 14.79 | KG | 1 | ST | 9 | ST | 1200 | 800 | 1200 | MM | 3050110 | 73269098 | UA |  | ST | 0 | 0 | 70 | MM
2026 | 107002 | 415863 | 2016186 | ACO Cover Uniface 2.0 verzinkt M125 600x600x70mm Ultrasteel | 392.5 | EUR |  | 1 | ST | Q2 | ACO Schachtabdeckungen Indoor | Keller | 8590830242883 | 18.05 | KG | 1 | ST | 9 | ST | 1200 | 800 | 1200 | MM | 3050110 | 73269098 | CZ |  | ST | 0 | 0 | 70 | MM
2026 | 107002 | 415864 | 2016187 | ACO Cover Uniface 2.0 verzinkt M125 600x800x70mm Ultrasteel | 465.75 | EUR |  | 1 | ST | Q2 | ACO Schachtabdeckungen Indoor | Keller | 8590830242890 | 23.66 | KG | 1 | ST | 9 | ST | 1200 | 800 | 1200 | MM | 3050110 | 73089098 | UA |  | ST | 0 | 0 | 70 | MM
2026 | 107002 | 415865 | 2016188 | ACO Cover Uniface 2.0 verzinkt M125 600x1000x70mm Ultrasteel | 509 | EUR |  | 1 | ST | Q2 | ACO Schachtabdeckungen Indoor | Keller | 8590830242906 | 27.56 | KG | 1 | ST | 8 | ST | 1200 | 800 | 1000 | MM | 3050110 | 73269098 | CZ |  | ST | 0 | 0 | 70 | MM
2026 | 107002 | 415866 | 2016189 | ACO Cover Uniface 2.0 verzinkt M125 600x1200x70mm Ultrasteel | 495.25 | EUR |  | 1 | ST | Q2 | ACO Schachtabdeckungen Indoor | Keller | 8590830242913 | 31.47 | KG | 8 | ST | 8 | ST | 1200 | 800 | 1400 | MM | 3050110 | 73269098 | CZ |  | ST | 0 | 0 | 70 | MM
2026 | 107002 | 415867 | 2016190 | ACO Cover Uniface 2.0 verzinkt L15 635x635x70mm Ultrasteel | 378.25 | EUR |  | 1 | ST | Q2 | ACO Schachtabdeckungen Indoor | Keller | 8590830242920 | 21.5 | KG | 1 | ST | 8 | ST | 1200 | 800 | 1200 | MM | 3050110 | 73089098 | UA |  | ST | 0 | 0 | 70 | MM
2026 | 107002 | 415868 | 2016191 | ACO Cover Uniface 2.0 verzinkt L15 700x700x70mm Ultrasteel | 422 | EUR |  | 1 | ST | Q2 | ACO Schachtabdeckungen Indoor | Keller | 8590830242937 | 23.84 | KG | 1 | ST | 8 | ST | 1200 | 800 | 1200 | MM | 3050110 | 73269098 | UA |  | ST | 0 | 0 | 70 | MM
2026 | 107002 | 415869 | 2016192 | ACO Cover Uniface 2.0 verzinkt L15 800x800x70mm Ultrasteel | 458 | EUR |  | 1 | ST | Q2 | ACO Schachtabdeckungen Indoor | Keller | 8590830242944 | 28.4 | KG | 1 | ST | 8 | ST | 1200 | 800 | 1200 | MM | 3050110 | 73269098 | CZ |  | ST | 0 | 0 | 70 | MM
2026 | 107002 | 415870 | 2016193 | ACO Cover Uniface 2.0 verzinkt L15 800x1000x70mm Ultrasteel | 495.25 | EUR |  | 1 | ST | Q2 | ACO Schachtabdeckungen Indoor | Keller | 8590830242951 | 33.09 | KG | 1 | ST | 8 | ST | 1200 | 800 | 1200 | MM | 3050110 | 73269098 | CZ |  | ST | 0 | 0 | 70 | MM
2026 | 107002 | 415871 | 2016194 | ACO Cover Uniface 2.0 verzinkt L15 1000x1000x70mm Ultrasteel | 539 | EUR |  | 1 | ST | Q2 | ACO Schachtabdeckungen Indoor | Keller | 8590830242968 | 38.58 | KG | 1 | ST | 8 | ST | 1200 | 800 | 1200 | MM | 3050110 | 73089098 | UA |  | ST | 0 | 0 | 70 | MM
2026 | 107002 | 415872 | 2016195 | ACO Cover Uniface 2.0 verzinkt N250 450x450x110mm Ultrasteel | 349 | EUR |  | 1 | ST | Q2 | ACO Schachtabdeckungen Indoor | Keller | 8590830242975 | 13.71 | KG | 1 | ST | 8 | ST | 1200 | 800 | 720 | MM | 3050110 | 73269098 | CZ |  | ST | 0 | 0 | 110 | MM
2026 | 107002 | 415873 | 2016196 | ACO Cover Uniface 2.0 verzinkt N250 500x500x110mm Ultrasteel | 349 | EUR |  | 1 | ST | Q2 | ACO Schachtabdeckungen Indoor | Keller | 8590830242982 | 14.96 | KG | 1 | ST | 8 | ST | 1200 | 800 | 1500 | MM | 3050110 | 73269098 | CZ |  | ST | 0 | 0 | 110 | MM
2026 | 107002 | 415874 | 2016197 | ACO Cover Uniface 2.0 verzinkt N250 600x600x110mm Ultrasteel | 386 | EUR |  | 1 | ST | Q2 | ACO Schachtabdeckungen Indoor | Keller | 8590830242999 | 18.31 | KG | 1 | ST | 8 | ST | 1200 | 800 | 1400 | MM | 3050110 | 73269098 | CZ |  | ST | 0 | 0 | 110 | MM
2026 | 107002 | 415875 | 2016198 | ACO Cover Uniface 2.0 verzinkt N250 600x800x110mm Ultrasteel | 451.5 | EUR |  | 1 | ST | Q2 | ACO Schachtabdeckungen Indoor | Keller | 8590830243002 | 24.31 | KG | 1 | ST | 10 | ST | 1200 | 800 | 1400 | MM | 3050110 | 73269098 | CZ |  | ST | 0 | 0 | 110 | MM
2026 | 107002 | 415876 | 2016199 | ACO Cover Uniface 2.0 verzinkt M125 600x1000x110mm Ultrasteel | 495.25 | EUR |  | 1 | ST | Q2 | ACO Schachtabdeckungen Indoor | Keller | 8590830243019 | 28.81 | KG | 1 | ST | 10 | ST | 1200 | 800 | 1600 | MM | 3050110 | 73269098 | CZ |  | ST | 0 | 0 | 110 | MM
2026 | 107002 | 415877 | 2016200 | ACO Cover Uniface 2.0 verzinkt M125 635x635x110mm Ultrasteel | 436.25 | EUR |  | 1 | ST | Q2 | ACO Schachtabdeckungen Indoor | Keller | 8590830243026 | 21.34 | KG | 1 | ST | 9 | ST | 1200 | 800 | 1200 | MM | 3050110 | 73269098 | CZ |  | ST | 0 | 0 | 110 | MM
2026 | 107002 | 415878 | 2016201 | ACO Cover Uniface 2.0 verzinkt M125 700x700x110mm Ultrasteel | 465.75 | EUR |  | 1 | ST | Q2 | ACO Schachtabdeckungen Indoor | Keller | 8590830243033 | 24.33 | KG | 1 | ST | 10 | ST | 1200 | 800 | 1400 | MM | 3050110 | 73269098 | CZ |  | ST | 0 | 0 | 110 | MM
2026 | 107002 | 415879 | 2016202 | ACO Cover Uniface 2.0 verzinkt M125 800x800x110mm Ultrasteel | 495.25 | EUR |  | 1 | ST | Q2 | ACO Schachtabdeckungen Indoor | Keller | 8590830243040 | 29.06 | KG | 1 | ST | 8 | ST | 1200 | 800 | 1800 | MM | 3050110 | 73269098 | CZ |  | ST | 0 | 0 | 110 | MM
2026 | 107002 | 415880 | 2016203 | ACO Cover Uniface 2.0 verzinkt M125 800x1000x110mm Ultrasteel | 641 | EUR |  | 1 | ST | Q2 | ACO Schachtabdeckungen Indoor | Keller | 8590830243057 | 34.5 | KG | 1 | ST | 6 | ST | 1200 | 800 | 1600 | MM | 3050110 | 73269098 | CZ |  | ST | 0 | 0 | 110 | MM
2026 | 107002 | 415881 | 2016204 | ACO Cover Uniface 2.0 verzinkt M125 1000x1000x110mm Ultrasteel | 583 | EUR |  | 1 | ST | Q2 | ACO Schachtabdeckungen Indoor | Keller | 8590830243064 | 39.57 | KG | 1 | ST | 6 | ST | 1200 | 1000 | 1400 | MM | 3050110 | 73269098 | CZ |  | ST | 0 | 0 | 110 | MM
2026 | 107002 | 415882 | 2016205 | ACO Cover Uniface 2.0 verzinkt N250 635x635x140mm Ultrasteel | 422 | EUR |  | 1 | ST | Q2 | ACO Schachtabdeckungen Indoor | Keller | 8590830243071 | 22.35 | KG | 1 | ST | 8 | ST | 1200 | 800 | 1500 | MM | 3050110 | 73269098 | CZ |  | ST | 0 | 0 | 140 | MM
2026 | 107002 | 415883 | 2016206 | ACO Cover Uniface 2.0 verzinkt N250 700x700x140mm Ultrasteel | 458 | EUR |  | 1 | ST | Q2 | ACO Schachtabdeckungen Indoor | Keller | 8590830243088 | 25.26 | KG | 1 | ST | 10 | ST | 1200 | 800 | 1700 | MM | 3050110 | 73269098 | CZ |  | ST | 0 | 0 | 140 | MM
2026 | 107002 | 415884 | 2016207 | ACO Cover Uniface 2.0 verzinkt N250 800x800x140mm Ultrasteel | 502 | EUR |  | 1 | ST | Q2 | ACO Schachtabdeckungen Indoor | Keller | 8590830243095 | 30.06 | KG | 1 | ST | 8 | ST | 1200 | 800 | 1200 | MM | 3050110 | 73269098 | CZ |  | ST | 0 | 0 | 140 | MM
2026 | 107002 | 415885 | 2016208 | ACO Cover Uniface 2.0 verzinkt N250 800x1000x140mm Ultrasteel | 539 | EUR |  | 1 | ST | Q2 | ACO Schachtabdeckungen Indoor | Keller | 8590830243101 | 35.64 | KG | 1 | ST | 6 | ST | 1200 | 800 | 1500 | MM | 3050110 | 73269098 | CZ |  | ST | 0 | 0 | 140 | MM
2026 | 107002 | 415886 | 2016209 | ACO Cover Uniface 2.0 verzinkt N250 1000x1000x140mm Ultrasteel | 671 | EUR |  | 1 | ST | Q2 | ACO Schachtabdeckungen Indoor | Keller | 8590830243118 | 40.62 | KG | 1 | ST | 10 | ST | 1200 | 1000 | 1800 | MM | 3050110 | 73269098 | CZ |  | ST | 0 | 0 | 140 | MM
2026 | 107003 | 415887 | 2016210 | ACO Cover Uniface 2.0 Edel stahl N250 300x300x70mm | 541 | EUR |  | 1 | ST | Q2 | ACO Schachtabdeckungen Indoor | Keller | 8590830243125 | 10.94 | KG | 1 | ST | 18 | ST | 1200 | 800 | 720 | MM | 3050199 | 73269098 | CZ |  | ST | 0 | 0 | 70 | MM
2026 | 107003 | 415888 | 2016211 | ACO Cover Uniface 2.0 Edel stahl N250 400x400x70mm | 601 | EUR |  | 1 | ST | Q2 | ACO Schachtabdeckungen Indoor | Keller | 8590830243132 | 14.01 | KG | 1 | ST | 18 | ST | 1200 | 800 | 720 | MM | 3050199 | 73269098 | CZ |  | ST | 0 | 0 | 70 | MM
2026 | 107003 | 415889 | 2016212 | ACO Cover Uniface 2.0 Edel stahl N250 400x600x70mm | 691 | EUR |  | 1 | ST | Q2 | ACO Schachtabdeckungen Indoor | Keller | 8590830243149 | 17.19 | KG | 1 | ST | 9 | ST | 1200 | 800 | 1200 | MM | 3050199 | 73269098 | CZ |  | ST | 0 | 0 | 70 | MM
2026 | 107003 | 415890 | 2016213 | ACO Cover Uniface 2.0 Edel stahl M125 450x450x70mm | 682 | EUR |  | 1 | ST | Q2 | ACO Schachtabdeckungen Indoor | Keller | 8590830243156 | 15.87 | KG | 1 | ST | 14 | ST | 1200 | 800 | 1300 | MM | 3050199 | 73269098 | CZ |  | ST | 0 | 0 | 70 | MM
2026 | 107003 | 415891 | 2016214 | ACO Cover Uniface 2.0 Edel stahl M125 500x500x70mm | 750 | EUR |  | 1 | ST | Q2 | ACO Schachtabdeckungen Indoor | Keller | 8590830243163 | 17.35 | KG | 1 | ST | 9 | ST | 1200 | 800 | 1300 | MM | 3050199 | 73269098 | CZ |  | ST | 0 | 0 | 70 | MM
2026 | 107003 | 415892 | 2016215 | ACO Cover Uniface 2.0 Edel stahl M125 600x600x70mm | 839 | EUR |  | 1 | ST | Q2 | ACO Schachtabdeckungen Indoor | Keller | 8590830243170 | 21.01 | KG | 1 | ST | 8 | ST | 1200 | 800 | 1300 | MM | 3050199 | 73269098 | CZ |  | ST | 0 | 0 | 70 | MM
2026 | 107003 | 415893 | 2016216 | ACO Cover Uniface 2.0 Edel stahl M125 600x800x70mm | 1009 | EUR |  | 1 | ST | Q2 | ACO Schachtabdeckungen Indoor | Keller | 8590830243187 | 27.02 | KG | 1 | ST | 7 | ST | 1200 | 800 | 1200 | MM | 3050199 | 73269098 | CZ |  | ST | 0 | 0 | 70 | MM
2026 | 107003 | 415894 | 2016217 | ACO Cover Uniface 2.0 Edel stahl M125 600x1000x70mm | 1159 | EUR |  | 1 | ST | Q2 | ACO Schachtabdeckungen Indoor | Keller | 8590830243194 | 31.36 | KG | 1 | ST | 7 | ST | 1200 | 800 | 1700 | MM | 3050199 | 73269098 | CZ |  | ST | 0 | 0 | 70 | MM
2026 | 107003 | 415895 | 2016218 | ACO Cover Uniface 2.0 Edel stahl M125 600x1200x70mm | 1227 | EUR |  | 1 | ST | Q2 | ACO Schachtabdeckungen Indoor | Keller | 8590830243200 | 35.69 | KG | 1 | ST | 6 | ST | 1200 | 800 | 1700 | MM | 3050199 | 73269098 | CZ |  | ST | 0 | 0 | 70 | MM
2026 | 107003 | 415896 | 2016219 | ACO Cover Uniface 2.0 Edel stahl stahl15 635x635x70mm | 750 | EUR |  | 1 | ST | Q2 | ACO Schachtabdeckungen Indoor | Keller | 8590830243217 | 24.62 | KG | 1 | ST | 7 | ST | 1200 | 800 | 950 | MM | 3050199 | 73269098 | CZ |  | ST | 0 | 0 | 70 | MM
2026 | 107003 | 415897 | 2016220 | ACO Cover Uniface 2.0 Edel stahl stahl15 700x700x70mm | 839 | EUR |  | 1 | ST | Q2 | ACO Schachtabdeckungen Indoor | Keller | 8590830243224 | 27.24 | KG | 1 | ST | 7 | ST | 1200 | 800 | 1400 | MM | 3050199 | 73269098 | CZ |  | ST | 0 | 0 | 70 | MM
2026 | 107003 | 415898 | 2016221 | ACO Cover Uniface 2.0 Edel stahl stahl15 800x800x70mm | 955 | EUR |  | 1 | ST | Q2 | ACO Schachtabdeckungen Indoor | Keller | 8590830243231 | 32.16 | KG | 1 | ST | 7 | ST | 1200 | 1000 | 1200 | MM | 3050199 | 73269098 | CZ |  | ST | 0 | 0 | 70 | MM
2026 | 107003 | 415899 | 2016222 | ACO Cover Uniface 2.0 Edel stahl stahl15 800x1000x70mm | 1049 | EUR |  | 1 | ST | Q2 | ACO Schachtabdeckungen Indoor | Keller | 8590830243248 | 37.9 | KG | 1 | ST | 6 | ST | 1200 | 800 | 1200 | MM | 3050199 | 73269098 | CZ |  | ST | 0 | 0 | 70 | MM
2026 | 107003 | 415900 | 2016223 | ACO Cover Uniface 2.0 Edel stahl stahl15 1000x1000x70mm | 1131 | EUR |  | 1 | ST | Q2 | ACO Schachtabdeckungen Indoor | Keller | 8590830243255 | 43.22 | KG | 1 | ST | 8 | ST | 1200 | 1000 | 1200 | MM | 3050199 | 73269098 | CZ |  | ST | 0 | 0 | 70 | MM
2026 | 107003 | 415901 | 2016224 | ACO Cover Uniface 2.0 Edel stahl N250 450x450x110mm | 669 | EUR |  | 1 | ST | Q2 | ACO Schachtabdeckungen Indoor | Keller | 8590830243262 | 16.03 | KG | 1 | ST | 18 | ST | 1200 | 800 | 1000 | MM | 3050199 | 73269098 | CZ |  | ST | 0 | 0 | 110 | MM
2026 | 107003 | 415902 | 2016225 | ACO Cover Uniface 2.0 Edel stahl N250 500x500x110mm | 701 | EUR |  | 1 | ST | Q2 | ACO Schachtabdeckungen Indoor | Keller | 8590830243279 | 17.54 | KG | 1 | ST | 9 | ST | 1200 | 800 | 1000 | MM | 3050199 | 73269098 | CZ |  | ST | 0 | 0 | 110 | MM
2026 | 107003 | 415903 | 2016226 | ACO Cover Uniface 2.0 Edel stahl N250 600x600x110mm | 778 | EUR |  | 1 | ST | Q2 | ACO Schachtabdeckungen Indoor | Keller | 8590830243286 | 21.3 | KG | 1 | ST | 9 | ST | 1200 | 800 | 1400 | MM | 3050199 | 73269098 | CZ |  | ST | 0 | 0 | 110 | MM
2026 | 107003 | 415904 | 2016227 | ACO Cover Uniface 2.0 Edel stahl N250 600x800x110mm | 901 | EUR |  | 1 | ST | Q2 | ACO Schachtabdeckungen Indoor | Keller | 8590830243293 | 27.76 | KG | 1 | ST | 10 | ST | 1200 | 800 | 1600 | MM | 3050199 | 73269098 | CZ |  | ST | 0 | 0 | 110 | MM
2026 | 107003 | 415906 | 2016229 | ACO Cover Uniface 2.0 Edel stahl M125 635x635x110mm | 807 | EUR |  | 1 | ST | Q2 | ACO Schachtabdeckungen Indoor | Keller | 8590830243316 | 24.53 | KG | 1 | ST | 6 | ST | 1200 | 800 | 1400 | MM | 3050199 | 73269098 | CZ |  | ST | 0 | 0 | 110 | MM
2026 | 107003 | 415907 | 2016230 | ACO Cover Uniface 2.0 Edel stahl M125 700x700x110mm | 904 | EUR |  | 1 | ST | Q2 | ACO Schachtabdeckungen Indoor | Keller | 8590830243323 | 27.82 | KG | 1 | ST | 7 | ST | 1200 | 800 | 1400 | MM | 3050199 | 73269098 | CZ |  | ST | 0 | 0 | 110 | MM
2026 | 107003 | 415908 | 2016231 | ACO Cover Uniface 2.0 Edel stahl M125 800x800x110mm | 1021 | EUR |  | 1 | ST | Q2 | ACO Schachtabdeckungen Indoor | Keller | 8590830243330 | 32.87 | KG | 1 | ST | 8 | ST | 1200 | 800 | 1400 | MM | 3050199 | 73269098 | CZ |  | ST | 0 | 0 | 110 | MM
2026 | 107003 | 415909 | 2016232 | ACO Cover Uniface 2.0 Edel stahl M125 800x1000x110mm | 1108 | EUR |  | 1 | ST | Q2 | ACO Schachtabdeckungen Indoor | Keller | 8590830243347 | 39.4 | KG | 1 | ST | 6 | ST | 1200 | 800 | 1400 | MM | 3050199 | 73269098 | CZ |  | ST | 0 | 0 | 110 | MM
2026 | 107003 | 415910 | 2016233 | ACO Cover Uniface 2.0 Edel stahl M125 1000x1000x110mm | 1185 | EUR |  | 1 | ST | Q2 | ACO Schachtabdeckungen Indoor | Keller | 8590830243354 | 44.17 | KG | 1 | ST | 5 | ST | 1200 | 1000 | 1400 | MM | 3050199 | 73269098 | CZ |  | ST | 0 | 0 | 110 | MM
2026 | 107003 | 415911 | 2016234 | ACO Cover Uniface 2.0 Edel stahl N250 635x635x140mm | 821 | EUR |  | 1 | ST | Q2 | ACO Schachtabdeckungen Indoor | Keller | 8590830243361 | 25.37 | KG | 1 | ST | 6 | ST | 1200 | 800 | 1000 | MM | 3050199 | 73269098 | CZ |  | ST | 0 | 0 | 140 | MM
2026 | 107003 | 415912 | 2016235 | ACO Cover Uniface 2.0 Edel stahl N250 700x700x140mm | 921 | EUR |  | 1 | ST | Q2 | ACO Schachtabdeckungen Indoor | Keller | 8590830243378 | 28.76 | KG | 1 | ST | 6 | ST | 1200 | 800 | 1500 | MM | 3050199 | 73269098 | CZ |  | ST | 0 | 0 | 140 | MM
2026 | 107003 | 415913 | 2016236 | ACO Cover Uniface 2.0 Edel stahl N250 800x800x140mm | 1008 | EUR |  | 1 | ST | Q2 | ACO Schachtabdeckungen Indoor | Keller | 8590830243385 | 33.94 | KG | 1 | ST | 6 | ST | 1200 | 800 | 1700 | MM | 3050199 | 73269098 | CZ |  | ST | 0 | 0 | 140 | MM
2026 | 107003 | 415914 | 2016237 | ACO Cover Uniface 2.0 Edel stahl N250 800x1000x140mm | 1113 | EUR |  | 1 | ST | Q2 | ACO Schachtabdeckungen Indoor | Keller | 8590830243392 | 39.9 | KG | 1 | ST | 5 | ST | 1200 | 800 | 1000 | MM | 3050199 | 73269098 | CZ |  | ST | 0 | 0 | 140 | MM
2026 | 107003 | 415915 | 2016238 | ACO Cover Uniface 2.0 Edel stahl N250 1000x1000x140mm | 1215 | EUR |  | 1 | ST | Q2 | ACO Schachtabdeckungen Indoor | Keller | 8590830243408 | 45.55 | KG | 1 | ST | 5 | ST | 1200 | 1000 | 1500 | MM | 3050199 | 73269098 | CZ |  | ST | 0 | 0 | 140 | MM
2026 | 123013 | 42221 | 2017285 | ACO Qmax 225 Kombistirnwand mit Neoprene Dichtung | 95.5 | EUR |  | 1 | ST | QM | ACO QMax | Objekt | 4002626320841 | 1.5 | KG | 1 | ST | 1 | ST | 1200 | 800 | 1000 | MM | 3030698 | 39259080 | CZ |  | ST | 290 | 239 | 239 | MM
2026 | 123006 | 42351 | 2017286 | ACO Qmax 350 Kombistirnwand mit Neoprene Dichtung | 188.75 | EUR |  | 1 | ST | QM | ACO QMax | Objekt | 4002626464361 | 3 | KG | 1 | ST | 1 | ST | 1200 | 800 | 1000 | MM | 3030698 | 39259080 | CZ |  | ST | 415 | 415 | 260 | MM
2026 | 123004 | 44314 | 2017345 | ACO Qmax Einlaufschacht Nennweite 550-900 mit Einlaufrost D400 | 1488 | EUR |  | 1 | ST | QM | ACO QMax | Objekt | 4002626648396 | 148 | KG | 1 | ST | 1 | ST | 1200 | 800 | 1000 | MM | 3030698 | 39259080 | CZ |  | ST | 870 | 870 | 1500 | MM
2026 | 123004 | 44315 | 2017346 | ACO Qmax Einlaufschacht Nennweite 550-900 mit Abdeckplatte D400 | 1467 | EUR |  | 1 | ST | QM | ACO QMax | Objekt | 4002626648402 | 147 | KG | 1 | ST | 1 | ST | 1200 | 800 | 1000 | MM | 3030698 | 39259080 | CZ |  | ST | 870 | 870 | 1500 | MM
2026 | 123004 | 44316 | 2017347 | ACO Qmax Einlaufschacht Nennweite 550-900 mit Einlaufrost F900 | 1728 | EUR |  | 1 | ST | QM | ACO QMax | Objekt | 4002626648020 | 181 | KG | 1 | ST | 1 | ST | 1200 | 800 | 1000 | MM | 3030698 | 39161000 |  |  | ST | 870 | 870 | 1500 | MM
2026 | 123004 | 44317 | 2017348 | ACO Qmax Einlaufschacht Nennweite 550-900 mit Abdeckplatte F900 | 1690 | EUR |  | 1 | ST | QM | ACO QMax | Objekt | 4002626647986 | 175 | KG | 1 | ST | 1 | ST | 1200 | 800 | 1000 | MM | 3030698 | 39259080 | CZ |  | ST | 870 | 870 | 1500 | MM
2026 | 123013 | 44344 | 2017349 | ACO Qmax Anschlussadapter für Fallrohr DN/OD110 Nennweite 225,350 | 66.75 | EUR |  | 1 | ST | QM | ACO QMax | Objekt | 4002626798459 | 0.2 | KG | 1 | ST | 999 | ST | 1200 | 800 | 1000 | MM | 3030698 | 39259080 | CZ |  | ST | 0 | 0 | 0 | MM
2026 | 123013 | 44345 | 2017350 | ACO Qmax Anschlussadapter für Fallrohr DN/OD160 Nennweite 550-900 | 102.75 | EUR |  | 1 | ST | QM | ACO QMax | Objekt | 4002626798466 | 0.9 | KG | 1 | ST | 1 | ST | 1200 | 800 | 1000 | MM | 3030698 | 39259080 | CZ |  | ST | 0 | 0 | 0 | MM
2026 | 19080 | 445598 | 2017371 | ACO Schlitzrahmen NW100mm SW10mm 1000x105mm seitlich Stahl verzinkt C250 | 122.25 | EUR |  | 1 | ST | ML | ACO Multiline/Deckline | GaLaBau/Tiefbau | 8590830290709 | 5.06 | KG | 50 | ST | 72 | ST | 1200 | 800 | 950 | MM | 3030202 | 73269098 | UA |  | ST | 1000 | 123 | 0 | MM
2026 | 19080 | 445599 | 2017372 | ACO Schlitzrahmen NW100mm SW10mm 500x105mm seitlich Stahl verzinkt C250 | 85.25 | EUR |  | 1 | ST | ML | ACO Multiline/Deckline | GaLaBau/Tiefbau | 8590830290716 | 2.62 | KG | 10 | ST | 80 | ST | 1200 | 800 | 950 | MM | 3030202 | 73269098 | UA |  | ST | 500 | 123 | 0 | MM
2026 | 19080 | 445600 | 2017373 | ACO Schlitzrahmen NW100mm SW10mm 1000x105mm Edelstahl C250 | 238.5 | EUR |  | 1 | ST | ML | ACO Multiline/Deckline | GaLaBau/Tiefbau | 8590830290723 | 5.06 | KG | 50 | ST | 72 | ST | 1200 | 800 | 950 | MM | 3030202 | 73269098 | CZ |  | ST | 1000 | 123 | 0 | MM
2026 | 19080 | 445601 | 2017374 | ACO Schlitzrahmen NW100mm SW10mm 500x105mm seitlich Edelstahl C250 | 146.25 | EUR |  | 1 | ST | ML | ACO Multiline/Deckline | GaLaBau/Tiefbau | 8590830290730 | 2.62 | KG | 10 | ST | 100 | ST | 1200 | 800 | 920 | MM | 3030202 | 73269098 | CZ |  | ST | 500 | 123 | 140 | MM
2026 | 19080 | 445602 | 2017375 | ACO Schlitzrahmen Revi-Öffnung NW100mm SW10mm 500x105mm seitlich Edelstahl C250 | 328.75 | EUR |  | 1 | ST | ML | ACO Multiline/Deckline | GaLaBau/Tiefbau | 8590830290754 | 4.9 | KG | 10 | ST | 60 | ST | 1200 | 800 | 930 | MM | 3030202 | 73269098 | CZ |  | ST | 500 | 123 | 0 | MM
2026 | 19080 | 445603 | 2017376 | ACO Schlitzrahmen Revi-Öffnung NW100mm SW10mm 500x105mm seitlich Stahl verzinkt C250 | 215 | EUR |  | 1 | ST | ML | ACO Multiline/Deckline | GaLaBau/Tiefbau | 8590830290778 | 5.4 | KG | 10 | ST | 60 | ST | 1200 | 800 | 720 | MM | 3030202 | 73269098 | UA |  | ST | 500 | 123 | 0 | MM
2026 | 19080 | 445938 | 2017392 | ACO Schlitzrahmen Double NW100mm 1000x105mm seitlich Edelstahl C250 | 296.25 | EUR |  | 1 | ST | ML | ACO Multiline/Deckline | GaLaBau/Tiefbau | 8590830297661 | 5.53 | KG | 40 | ST | 48 | ST | 1200 | 800 | 1000 | MM | 3030202 | 73269098 | CZ |  | ST | 1000 | 123 | 0 | MM
2026 | 19080 | 445939 | 2017393 | ACO Schlitzrahmen Double NW100mm 500x105mm seitlich Edelstahl C251 | 214 | EUR |  | 1 | ST | ML | ACO Multiline/Deckline | GaLaBau/Tiefbau | 8590830297678 | 2.91 | KG | 10 | ST | 80 | ST | 1200 | 800 | 1400 | MM | 3030202 | 73269098 | CZ |  | ST | 500 | 123 | 0 | MM
2026 | 19080 | 445940 | 2017394 | ACO Schlitzrahmen Revi-Öffnung Double NW100mm 500x105mm seitlich Edelstahl C250 | 379 | EUR |  | 1 | ST | ML | ACO Multiline/Deckline | GaLaBau/Tiefbau | 8590830297685 | 5.26 | KG | 10 | ST | 60 | ST | 1200 | 800 | 1000 | MM | 3030202 | 73269098 | CZ |  | ST | 500 | 123 | 0 | MM
2026 | 19080 | 445941 | 2017395 | ACO Schlitzrahmen Triple NW100 1000x105mm seitlich Edelstahl C250 | 328.75 | EUR |  | 1 | ST | ML | ACO Multiline/Deckline | GaLaBau/Tiefbau | 8590830297692 | 6.01 | KG | 40 | ST | 48 | ST | 1200 | 800 | 720 | MM | 3030202 | 73269098 | CZ |  | ST | 1000 | 123 | 0 | MM
2026 | 19080 | 445942 | 2017396 | ACO Schlitzrahmen Triple NW100 500x105mm seitlich Edelstahl C250 | 238.5 | EUR |  | 1 | ST | ML | ACO Multiline/Deckline | GaLaBau/Tiefbau | 8590830297708 | 3.16 | KG | 10 | ST | 80 | ST | 1200 | 800 | 1000 | MM | 3030202 | 73269098 | CZ |  | ST | 500 | 123 | 0 | MM
2026 | 19080 | 445943 | 2017397 | ACO Schlitz-Revi Triple NW100 500x105mm seitlich Edelstahl C250 | 411.5 | EUR |  | 1 | ST | ML | ACO Multiline/Deckline | GaLaBau/Tiefbau | 8590830297715 | 5.84 | KG | 10 | ST | 20 | ST | 1200 | 800 | 1000 | MM | 3030202 | 73269098 | CZ |  | ST | 500 | 123 | 0 | MM
2026 | 19080 | 445944 | 2017398 | ACO Schlitzrahmen Strip NW100mm 1000x105mm mittig Edelstahl C250 | 328.75 | EUR |  | 1 | ST | ML | ACO Multiline/Deckline | GaLaBau/Tiefbau | 8590830297722 | 5.69 | KG | 40 | ST | 48 | ST | 1200 | 800 | 1000 | MM | 3030202 | 73269098 | CZ |  | ST | 1000 | 123 | 0 | MM
2026 | 19080 | 445945 | 2017399 | ACO Schlitzrahmen Strip NW100mm 500x105mm mittig Edelstahl C250 | 238.5 | EUR |  | 1 | ST | ML | ACO Multiline/Deckline | GaLaBau/Tiefbau | 8590830297739 | 2.86 | KG | 10 | ST | 80 | ST | 1200 | 800 | 600 | MM | 3030202 | 73269098 | CZ |  | ST | 500 | 123 | 0 | MM
2026 | 19080 | 445946 | 2017400 | ACO Schlitzrahmen Revi-Öffnung Strip NW100mm 500x105mm mittig Edelstahl C250 | 411.5 | EUR |  | 1 | ST | ML | ACO Multiline/Deckline | GaLaBau/Tiefbau | 8590830297746 | 6.8 | KG | 10 | ST | 60 | ST | 1200 | 800 | 1200 | MM | 3030202 | 73269098 | CZ |  | ST | 500 | 123 | 0 | MM
2026 | 19022 | 445947 | 2017401 | ACO Universal Aushebewerkzeug für Schlitzrahmen Revisionselemente, 2er Set | 16.75 | EUR |  | 1 | ST | SZ | ACO Systemübergreifendes Zubehör | GaLaBau/Tiefbau | 8590830297753 | 0.6 | KG | 40 | ST | 300 | ST | 1200 | 800 | 350 | MM | 3030298 | 73269098 | CZ |  | ST | 150 | 8 | 530 | MM
2026 | 19401 | 445988 | 2017402 | ACO Deckline P/P OS Sieb | 32.25 | EUR |  | 1 | ST | ML | ACO Multiline/Deckline | GaLaBau/Tiefbau | 8590830038677 | 0.11 | KG | 1 | ST | 100 | ST | 1200 | 800 | 350 | MM | 3030298 | 73269098 | CZ |  | ST | 90 | 90 | 4 | MM
2026 | 19401 | 445989 | 2017403 | ACO Deckline P/P OS Geruchsverschluss | 76.75 | EUR |  | 1 | ST | SZ | ACO Systemübergreifendes Zubehör | GaLaBau/Tiefbau | 8590830038684 | 0.3 | KG | 1 | ST | 100 | ST | 1200 | 800 | 1000 | MM | 3030298 | 73269098 |  |  | ST | 73 | 80 | 87 | MM
2026 | 19080 | 446021 | 2017410 | ACO Schlitzrahmen NW100 SW10mm 1000x150mm seitlich Stahl verzinkt D400 | 229 | EUR |  | 1 | ST | ML | ACO Multiline/Deckline | GaLaBau/Tiefbau | 8590830299962 | 8.7 | KG | 40 | ST | 48 | ST | 1200 | 800 | 1200 | MM | 3030202 | 73269098 | CZ |  | ST | 1000 | 123 | 150 | MM
2026 | 19080 | 446022 | 2017411 | ACO Schlitzrahmen NW100 SW10mm 500x150mm seitlich Stahl verzinkt D400 | 138.25 | EUR |  | 1 | ST | ML | ACO Multiline/Deckline | GaLaBau/Tiefbau | 8590830299979 | 4.5 | KG | 10 | ST | 60 | ST | 1200 | 800 | 1250 | MM | 3030202 | 73269098 | CZ |  | ST | 500 | 123 | 150 | MM
2026 | 19080 | 446023 | 2017412 | ACO Schlitzrahmen Revi-Öffnung NW100mm SW10mm 500x150mm seitlich Stahl verzinkt D400 | 431.75 | EUR |  | 1 | ST | ML | ACO Multiline/Deckline | GaLaBau/Tiefbau | 8590830299986 | 13 | KG | 10 | ST | 20 | ST | 1200 | 800 | 1200 | MM | 3030202 | 73269098 | CZ |  | ST | 500 | 123 | 150 | MM
2026 | 19080 | 446024 | 2017413 | ACO Schlitzrahmen NW100 SW10mm 1000x150mm seitlich Edelstahl D400 | 352.25 | EUR |  | 1 | ST | ML | ACO Multiline/Deckline | GaLaBau/Tiefbau | 8590830007765 | 8.7 | KG | 40 | ST | 48 | ST | 1200 | 800 | 720 | MM | 3030202 | 73269098 | CZ |  | ST | 1000 | 123 | 150 | MM
2026 | 19080 | 446025 | 2017414 | ACO Schlitzrahmen NW100 SW10mm 500x150mm seitlich Edelstahl D400 | 241.75 | EUR |  | 1 | ST | ML | ACO Multiline/Deckline | GaLaBau/Tiefbau | 8590830007772 | 4.5 | KG | 10 | ST | 20 | ST | 1200 | 800 | 530 | MM | 3030202 | 73269098 | CZ |  | ST | 500 | 123 | 150 | MM
2026 | 19080 | 446026 | 2017415 | ACO Schlitzrahmen Revi-Öffnung NW100mm SW10mm 500x150mm seitlich Edelstahl D400 | 519 | EUR |  | 1 | ST | ML | ACO Multiline/Deckline | GaLaBau/Tiefbau | 8590830007789 | 13 | KG | 10 | ST | 20 | ST | 1200 | 800 | 530 | MM | 3030202 | 73269098 | CZ |  | ST | 500 | 123 | 150 | MM
2026 | 19081 | 446033 | 2017422 | ACO Schlitzrahmen NW150 SW10mm 1000x150mm seitlich Stahl verzinkt D400 | 278.25 | EUR |  | 1 | ST | ML | ACO Multiline/Deckline | GaLaBau/Tiefbau | 8590830007857 | 13 | KG | 32 | ST | 32 | ST | 1200 | 800 | 1200 | MM | 3030202 | 73269098 | CZ |  | ST | 1000 | 173 | 150 | MM
2026 | 19081 | 446034 | 2017423 | ACO Schlitzrahmen NW150 SW10mm 500x150mm seitlich Stahl verzinkt D400 | 173 | EUR |  | 1 | ST | ML | ACO Multiline/Deckline | GaLaBau/Tiefbau | 8590830007864 | 7 | KG | 20 | ST | 20 | ST | 1200 | 800 | 720 | MM | 3030202 | 73269098 | CZ |  | ST | 500 | 173 | 150 | MM
2026 | 19081 | 446035 | 2017424 | ACO Schlitzrahmen Revi-Öffnung NW150mm SW10mm 500x150mm seitlich Stahl verzinkt D400 | 436 | EUR |  | 1 | ST | ML | ACO Multiline/Deckline | GaLaBau/Tiefbau | 8590830007871 | 14.5 | KG | 20 | ST | 20 | ST | 1200 | 800 | 720 | MM | 3030202 | 73269098 | CZ |  | ST | 500 | 173 | 150 | MM
2026 | 19081 | 446036 | 2017425 | ACO Schlitzrahmen NW150mm SW10mm 1000x150mm seitlich Edelstahl D400 | 473.75 | EUR |  | 1 | ST | ML | ACO Multiline/Deckline | GaLaBau/Tiefbau | 8590830007888 | 13 | KG | 32 | ST | 32 | ST | 1200 | 800 | 950 | MM | 3030202 | 73269098 | CZ |  | ST | 1000 | 173 | 150 | MM
2026 | 19081 | 446037 | 2017426 | ACO Schlitzrahmen NW150mm SW10mm 500x150mm seitlich Edelstahl D400 | 301.75 | EUR |  | 1 | ST | ML | ACO Multiline/Deckline | GaLaBau/Tiefbau | 8590830007895 | 7 | KG | 20 | ST | 64 | ST | 1200 | 800 | 530 | MM | 3030202 | 73269098 | CZ |  | ST | 500 | 173 | 150 | MM
2026 | 19081 | 446038 | 2017427 | ACO Schlitzrahmen Revi-Öffnung NW150mm SW10mm 500x150mm seitlich Edelstahl D400 | 583 | EUR |  | 1 | ST | ML | ACO Multiline/Deckline | GaLaBau/Tiefbau | 8590830007901 | 14.5 | KG | 20 | ST | 20 | ST | 1200 | 800 | 950 | MM | 3030202 | 73269098 | CZ |  | ST | 500 | 173 | 150 | MM
2026 | 19088 | 446045 | 2017434 | ACO Schlitzrahmen NW200 SW10mm 1000x150mm seitlich verzinkt D400 | 374 | EUR |  | 1 | ST | ML | ACO Multiline/Deckline | GaLaBau/Tiefbau | 8590830007970 | 16.26 | KG | 24 | ST | 24 | ST | 1200 | 800 | 1000 | MM | 3030202 | 73269098 | CZ |  | ST | 1000 | 223 | 150 | MM
2026 | 19088 | 446046 | 2017435 | ACO Schlitzrahmen NW200 SW10mm 500x150mm seitlich verzinkt D400 | 189.75 | EUR |  | 1 | ST | ML | ACO Multiline/Deckline | GaLaBau/Tiefbau | 8590830007987 | 8.75 | KG | 5 | ST | 48 | ST | 1200 | 800 | 800 | MM | 3030202 | 73269098 | CZ |  | ST | 500 | 223 | 150 | MM
2026 | 19088 | 446047 | 2017436 | ACO Schlitz-Revi NW200 SW10mm 500x150mm seitlich verzinkt D400 | 460.75 | EUR |  | 1 | ST | ML | ACO Multiline/Deckline | GaLaBau/Tiefbau | 8590830007994 | 18.13 | KG | 5 | ST | 24 | ST | 1200 | 800 | 720 | MM | 3030202 | 73269098 | CZ |  | ST | 500 | 223 | 150 | MM
2026 | 19088 | 446048 | 2017437 | ACO Schlitzrahmen NW200 SW10mm 1000x105mm seitlich Edelstahl D400 | 665 | EUR |  | 1 | ST | ML | ACO Multiline/Deckline | GaLaBau/Tiefbau | 8590830008007 | 16.25 | KG | 24 | ST | 24 | ST | 1200 | 800 | 1000 | MM | 3030202 | 73269098 | CZ |  | ST | 1000 | 223 | 150 | MM
2026 | 19088 | 446049 | 2017438 | ACO Schlitzrahmen NW200 SW10mm 500x105mm seitlich Edelstahl D400 | 369 | EUR |  | 1 | ST | ML | ACO Multiline/Deckline | GaLaBau/Tiefbau | 8590830008014 | 8.75 | KG | 5 | ST | 48 | ST | 1200 | 800 | 530 | MM | 3030202 | 73269098 | CZ |  | ST | 500 | 223 | 150 | MM
2026 | 19088 | 446050 | 2017439 | ACO Schlitz-Revi NW200 SW10mm 500x150mm seitlich Edelstahl D400 | 719 | EUR |  | 1 | ST | ML | ACO Multiline/Deckline | GaLaBau/Tiefbau | 8590830008021 | 18.13 | KG | 5 | ST | 24 | ST | 1200 | 800 | 720 | MM | 3030202 | 73269098 | CZ |  | ST | 500 | 223 | 150 | MM
2026 | 19081 | 446128 | 2017462 | ACO Schlitzrahmen NW150mm SW10mm 1000x105mm seitlich Stahl verzinkt C250 | 233 | EUR |  | 1 | ST | ML | ACO Multiline/Deckline | GaLaBau/Tiefbau | 8590830008618 | 6.56 | KG | 40 | ST | 40 | ST | 1200 | 800 | 1000 | MM | 3030202 | 73269098 | CZ |  | ST | 1000 | 173 | 105 | MM
2026 | 19081 | 446129 | 2017463 | ACO Schlitzrahmen NW150mm SW10mm 500x105mm seitlich Stahl verzinkt C250 | 138.75 | EUR |  | 1 | ST | ML | ACO Multiline/Deckline | GaLaBau/Tiefbau | 8590830008625 | 3.48 | KG | 20 | ST | 20 | ST | 1200 | 800 | 530 | MM | 3030202 | 73269098 | CZ |  | ST | 500 | 173 | 105 | MM
2026 | 19081 | 446130 | 2017464 | ACO Schlitzrahmen Revi-Öffnung NW150mm SW10mm 500x105mm seitlich Stahl verzinkt C250 | 286.75 | EUR |  | 1 | ST | ML | ACO Multiline/Deckline | GaLaBau/Tiefbau | 8590830008632 | 7.07 | KG | 20 | ST | 20 | ST | 1200 | 800 | 530 | MM | 3030202 | 73269098 | CZ |  | ST | 500 | 173 | 105 | MM
2026 | 19081 | 446131 | 2017465 | ACO Schlitzrahmen NW150mm SW10mm 1000x105mm seitlich Edelstahl C250 | 446.75 | EUR |  | 1 | ST | ML | ACO Multiline/Deckline | GaLaBau/Tiefbau | 8590830008649 | 6.47 | KG | 40 | ST | 40 | ST | 1200 | 800 | 1000 | MM | 3030202 | 73269098 | CZ |  | ST | 1000 | 173 | 105 | MM
2026 | 19081 | 446132 | 2017466 | ACO Schlitzrahmen NW150mm SW10mm 500x105mm seitlich Edelstahl C250 | 248.25 | EUR |  | 1 | ST | ML | ACO Multiline/Deckline | GaLaBau/Tiefbau | 8590830008656 | 3.4 | KG | 20 | ST | 20 | ST | 1200 | 800 | 530 | MM | 3030202 | 73269098 | CZ |  | ST | 500 | 173 | 105 | MM
2026 | 19081 | 446133 | 2017467 | ACO Schlitzrahmen Revi-Öffnung NW150mm SW10mm 500x105mm seitlich Edelstahl C250 | 482.25 | EUR |  | 1 | ST | ML | ACO Multiline/Deckline | GaLaBau/Tiefbau | 8590830008663 | 7.07 | KG | 20 | ST | 20 | ST | 1200 | 800 | 530 | MM | 3030202 | 73269098 | CZ |  | ST | 500 | 173 | 105 | MM
2026 | 19088 | 446134 | 2017468 | ACO Schlitzrahmen NW200 SW10mm H105 L1000mm seitlich verzinkt C250 | 282.25 | EUR |  | 1 | ST | ML | ACO Multiline/Deckline | GaLaBau/Tiefbau | 8590830008670 | 6.13 | KG | 36 | ST | 36 | ST | 1200 | 800 | 1200 | MM | 3030202 | 73269098 | CZ |  | ST | 1000 | 223 | 105 | MM
2026 | 19088 | 446135 | 2017469 | ACO Schlitzrahmen NW200 SW10mm H105 L500mm seitlich verzinkt C250 | 157 | EUR |  | 1 | ST | ML | ACO Multiline/Deckline | GaLaBau/Tiefbau | 8590830008687 | 3.15 | KG | 20 | ST | 72 | ST | 1200 | 800 | 530 | MM | 3030202 | 73269098 | CZ |  | ST | 500 | 223 | 105 | MM
2026 | 19088 | 446136 | 2017470 | ACO Schlitz-Revi NW200 SW10mm H105 L500mm seitlich verzinkt C250 | 337.25 | EUR |  | 1 | ST | ML | ACO Multiline/Deckline | GaLaBau/Tiefbau | 8590830008694 | 8.04 | KG | 20 | ST | 36 | ST | 1200 | 800 | 530 | MM | 3030202 | 73269098 | CZ |  | ST | 500 | 223 | 105 | MM
2026 | 19088 | 446137 | 2017471 | ACO Schlitzrahmen NW200 SW10mm L1000 H105mm seitl. Edelstahl C250 | 518 | EUR |  | 1 | ST | ML | ACO Multiline/Deckline | GaLaBau/Tiefbau | 8590830008700 | 7.47 | KG | 36 | ST | 36 | ST | 1200 | 800 | 1200 | MM | 3030202 | 73269098 | CZ |  | ST | 1000 | 223 | 105 | MM
2026 | 19088 | 446138 | 2017472 | ACO Schlitzrahmen NW200 SW10mm L500 H105mm seitl. Edelstahl C250 | 278.25 | EUR |  | 1 | ST | ML | ACO Multiline/Deckline | GaLaBau/Tiefbau | 8590830008717 | 3.9 | KG | 20 | ST | 72 | ST | 1200 | 800 | 530 | MM | 3030202 | 73269098 | CZ |  | ST | 500 | 223 | 105 | MM
2026 | 19088 | 446139 | 2017473 | ACO Schlitz-Revi NW200 SW10mm L500 H105mm seitl. Edelstahl C250 | 547 | EUR |  | 1 | ST | ML | ACO Multiline/Deckline | GaLaBau/Tiefbau | 8590830008724 | 8.04 | KG | 20 | ST | 36 | ST | 1200 | 800 | 720 | MM | 3030202 | 73269098 | CZ |  | ST | 500 | 223 | 105 | MM
2026 | 19037 | 49505 | 2017891 | ACO Drainlock Stegrost NW100mm D400 500mm EN1433 Guss mit Öffnung Lichtpunkt KTL beschichtet | 81 | EUR |  | 1 | ST | ML | ACO Multiline/Deckline | GaLaBau/Tiefbau | 4002626495051 | 4.1 | KG | 50 | ST | 200 | ST | 1200 | 800 | 720 | MM | 3030202 | 73259910 | CZ |  | ST | 500 | 123 | 0 | MM
2026 | 19037 | 49506 | 2017892 | ACO Drainlock Stegrost NW100mm D400 500mm EN1433 Gus Guss Lichtpunkt KTL beschichtet | 70.5 | EUR |  | 1 | ST | ML | ACO Multiline/Deckline | GaLaBau/Tiefbau | 4002626495068 | 4.1 | KG | 50 | ST | 200 | ST | 1200 | 800 | 600 | MM | 3030202 | 73259910 | DE | BB | ST | 500 | 123 | 0 | MM
2026 | 26100 | 49636 | 2017928 | ACO Betätigungswerkzeug für Sicherheitstopfen L1100mm für Art. 134072 | 163.25 | EUR |  | 1 | ST | SZ | ACO Systemübergreifendes Zubehör | GaLaBau/Tiefbau | 4002626394095 | 0.75 | KG | 5 | ST | 10 | ST | 1200 | 800 | 340 | MM | 3030298 | 73269098 | CZ |  | ST | 0 | 0 | 0 | MM
2026 | 124100 | 49672 | 2017947 | ACO Powerlock Trennablauf mit 2xDN/OD150mm 1xSicherheits- Stopfen L560mm NW300mm EN F900 ohne Bedienwerkzeug10670 | 2188 | EUR |  | 1 | ST | HA | ACO Multipoint, Punkt- und Trennabläufe | GaLaBau/Tiefbau | 4002626338143 | 86 | KG | 4 | ST | 4 | ST | 1200 | 800 | 720 | MM | 3030298 | 68109100 | DE | SH | ST | 0 | 0 | 0 | MM
2026 | 25071 | 49830 | 2018022 | ACO Kerbdrain Mittelstein KD480 L915 mm mit Öffnungen grau | 338 | EUR |  | 1 | ST | KD | ACO KerbDrain | Objekt | 4002626498304 | 59.5 | KG | 14 | ST | 14 | ST | 1200 | 1000 | 950 | MM | 3030201 | 68109100 | GB |  | ST | 915 | 150 | 0 | MM
2026 | 322151 | 0175.07.99 | 2018327 | ACO Tauchpumpe 50/1-K A mit 10 m Kabel und Schwimmer Zehnder:ZPK 30 A | 516 | EUR |  | 1 | ST | G1 | ACO Hebeanlagen | Keller | 4002626125644 | 4.417 | KG | 1 | ST | 72 | ST | 1200 | 800 | 1000 | MM | 27010201 | 84137021 |  |  | ST | 0 | 0 | 0 | MM
2026 | 105001 | 5141.29.00 | 2018366 | ACO Easy-Flow Aufsatzstück 149x149/ ABS Rahmen/Schlitzrost V2A lose | 156 | EUR |  | 1 | ST | S1 | ACO Boden- und Kellerabläufe | Keller | 4002626303943 | 1.307 | KG | 1 | ST | 48 | ST | 1200 | 800 | 1000 | MM | 24010401 | 39269097 |  |  | ST | 0 | 0 | 0 | MM
2026 | 321325 | 3300.11.71 | 2018465 | ACO Fettschichtmessung Kabellänge 20 m für Lipumax-P | 2426 | EUR |  | 1 | ST | FA | ACO Fettabscheider | Objekt | 4002626414502 | 2.5 | KG | 1 | ST | 4 | ST | 1200 | 800 | 1000 | MM | 29010103 | 90261029 | DE | HE | ST | 0 | 0 | 0 | MM
2026 | 322200 | 0178.63.89 | 2018486 | ACO EX-Barrierre Gehäuse | 442.75 | EUR |  | 1 | ST | PS | ACO Pumpstationen | Objekt | 4002626392534 | 0.5 | KG | 1 | ST | 1 | ST | 1200 | 800 | 1000 | MM | 27010298 | 90269000 |  |  | ST | 0 | 0 | 0 | MM
2026 | 107004 | 623335 | 2018596 | ACO Cover Easy verzinkt 5kN 400x400mm | 62 | EUR |  | 1 | ST | Q2 | ACO Schachtabdeckungen Indoor | Keller | 8590830249868 | 5 | KG | 1 | ST | 20 | ST | 1200 | 800 | 530 | MM | 3050110 | 73089098 | UA |  | ST | 410 | 410 | 36 | MM
2026 | 107004 | 623336 | 2018597 | ACO Cover Easy verzinkt 5kN 450x450mm | 71.25 | EUR |  | 1 | ST | Q2 | ACO Schachtabdeckungen Indoor | Keller | 8590830249875 | 6.16 | KG | 1 | ST | 20 | ST | 1200 | 800 | 950 | MM | 3050110 | 73089098 | UA |  | ST | 460 | 460 | 36 | MM
2026 | 107004 | 623337 | 2018598 | ACO Cover Easy verzinkt 5kN 500x500mm | 85.75 | EUR |  | 1 | ST | Q2 | ACO Schachtabdeckungen Indoor | Keller | 8590830249899 | 7.44 | KG | 1 | ST | 20 | ST | 1200 | 800 | 530 | MM | 3050110 | 73089098 | UA |  | ST | 510 | 510 | 36 | MM
2026 | 107004 | 623338 | 2018599 | ACO Cover Easy verzinkt 5kN 400x600mm | 77.75 | EUR |  | 1 | ST | Q2 | ACO Schachtabdeckungen Indoor | Keller | 8590830249882 | 7.2 | KG | 1 | ST | 20 | ST | 1200 | 800 | 530 | MM | 3050110 | 73089098 | UA |  | ST | 610 | 410 | 36 | MM
2026 | 107004 | 623339 | 2018600 | ACO Cover Easy verzinkt 5kN 600x600mm | 118 | EUR |  | 1 | ST | Q2 | ACO Schachtabdeckungen Indoor | Keller | 8590830249905 | 10.35 | KG | 1 | ST | 10 | ST | 1200 | 800 | 530 | MM | 3050110 | 73089098 | UA |  | ST | 610 | 610 | 36 | MM
2026 | 107004 | 623340 | 2018601 | ACO Cover Easy verzinkt 5kN 635x635 mm | 137.75 | EUR |  | 1 | ST | Q2 | ACO Schachtabdeckungen Indoor | Keller | 8590830249912 | 11.5 | KG | 1 | ST | 15 | ST | 1200 | 800 | 530 | MM | 3050110 | 73089098 | UA |  | ST | 645 | 645 | 36 | MM
2026 | 107004 | 623341 | 2018602 | ACO Cover Easy verzinkt 5kN 800x600mm | 160 | EUR |  | 1 | ST | Q2 | ACO Schachtabdeckungen Indoor | Keller | 8590830249929 | 13.5 | KG | 1 | ST | 10 | ST | 1200 | 800 | 950 | MM | 3050110 | 73089098 | UA |  | ST | 610 | 810 | 36 | MM
2026 | 107004 | 623342 | 2018603 | ACO Cover Easy verzinkt 5kN 800x800mm | 195.25 | EUR |  | 1 | ST | Q2 | ACO Schachtabdeckungen Indoor | Keller | 8590830249943 | 17.6 | KG | 1 | ST | 10 | ST | 1200 | 800 | 530 | MM | 3050110 | 73269098 | CZ |  | ST | 810 | 810 | 36 | MM
2026 | 107004 | 623343 | 2018604 | ACO Cover Easy verzinkt 5kN 1000x600mm | 178 | EUR |  | 1 | ST | Q2 | ACO Schachtabdeckungen Indoor | Keller | 8590830249936 | 16.7 | KG | 1 | ST | 10 | ST | 1200 | 800 | 700 | MM | 3050110 | 73269098 | CZ |  | ST | 610 | 1010 | 36 | MM
2026 | 107004 | 623344 | 2018605 | ACO Cover Easy verzinkt 5kN 1000x800mm | 286.75 | EUR |  | 1 | ST | Q2 | ACO Schachtabdeckungen Indoor | Keller | 8590830249950 | 21.7 | KG | 1 | ST | 10 | ST | 1200 | 800 | 530 | MM | 3050110 | 73269098 | CZ |  | ST | 810 | 1010 | 36 | MM
2026 | 107004 | 623345 | 2018606 | ACO Cover Easy verzinkt 5kN 1000x1000mm | 333.75 | EUR |  | 1 | ST | Q2 | ACO Schachtabdeckungen Indoor | Keller | 8590830249967 | 21.68 | KG | 1 | ST | 10 | ST | 1200 | 1000 | 950 | MM | 3050110 | 73269098 | CZ |  | ST | 1010 | 1010 | 45 | MM
2026 | 107004 | 623346 | 2018607 | ACO Cover Easy verzinkt 5kN 300x300mm | 48.75 | EUR |  | 1 | ST | Q2 | ACO Schachtabdeckungen Indoor | Keller | 8590830249851 | 3.02 | KG | 1 | ST | 60 | ST | 1200 | 800 | 720 | MM | 3050110 | 73089098 | UA |  | ST | 310 | 310 | 36 | MM
2026 | 107004 | 623347 | 2018608 | ACO Cover Easy verzinkt 5kN 700x700mm | 155 | EUR |  | 1 | ST | Q2 | ACO Schachtabdeckungen Indoor | Keller | 8590830251717 | 14.8 | KG | 1 | ST | 15 | ST | 1200 | 800 | 1000 | MM | 3050110 | 73089098 | UA |  | ST | 710 | 710 | 36 | MM
2026 | 107004 | 623348 | 2018609 | ACO Cover Easy verzinkt 5kN 900x900mm | 272.5 | EUR |  | 1 | ST | Q2 | ACO Schachtabdeckungen Indoor | Keller | 8590830251724 | 23.6 | KG | 1 | ST | 10 | ST | 1200 | 1000 | 1500 | MM | 3050110 | 73269098 | CZ |  | ST | 910 | 910 | 36 | MM
2026 | 321325 | 3301.31.00 | 2018622 | ACO Verlängerungsset Entsorgungsschacht D400 | 392.5 | EUR |  | 1 | ST | FA | ACO Fettabscheider | Objekt | 4002626488985 | 13.25 | KG | 1 | ST | 1 | ST | 999 | 999 | 999 | MM | 29010106 | 39259080 | DE | TH | ST | 0 | 0 | 0 | MM
2026 | 335165 | 0178.08.79 | 2019056 | ACO Führungsriemen 2000 zu Muli Max-F Aufsatzstück kurz 750mm | 157.75 | EUR |  | 1 | ST | PS | ACO Pumpstationen | Objekt | 4002626297464 | 1.591 | KG | 1 | ST | 100 | ST | 1 | 1 | 1 | MM | 3020398 | 84139200 |  |  | ST | 0 | 0 | 0 | MM
2026 | 335165 | 0178.08.80 | 2019057 | ACO Führungsriemen 2500 zu Muli Max-F Aufsatzstück lang 1400mm | 171.25 | EUR |  | 1 | ST | PS | ACO Pumpstationen | Objekt | 4002626297471 | 1.966 | KG | 10 | ST | 100 | ST | 1200 | 800 | 1000 | MM | 3020398 | 84139200 |  |  | ST | 0 | 0 | 0 | MM
2026 | 335165 | 0178.08.35 | 2019058 | ACO Aufsatzstück 750mm Einbautiefe 2350mm A/B zu Muli Max-F mono/duo | 489.5 | EUR |  | 1 | ST | PS | ACO Pumpstationen | Objekt | 4002626297372 | 21.6 | KG | 1 | ST | 1 | ST | 1200 | 816 | 1000 | MM | 3020398 | 39259080 |  |  | ST | 0 | 0 | 0 | MM
2026 | 335165 | 0178.08.36 | 2019059 | ACO Aufsatzstück 1400mm Einbautiefe 3000mm A/B zu Muli Max-F mono/duo | 801 | EUR |  | 1 | ST | PS | ACO Pumpstationen | Objekt | 4002626297389 | 31 | KG | 1 | ST | 1 | ST | 1200 | 840 | 1550 | MM | 3020398 | 39259080 |  |  | ST | 0 | 0 | 0 | MM
2026 | 321325 | 0175.13.85 | 2019065 | ACO Zulaufschieber DN 150 m. 2 Steckmuffen aus PVC | 1363 | EUR |  | 1 | ST | G1 | ACO Hebeanlagen | Keller | 4002626126825 | 6.5 | KG | 1 | ST | 20 | ST | 999 | 999 | 999 | MM | 24010601 | 84139200 |  |  | ST | 0 | 0 | 0 | MM
2026 | 26100 | 7034.10.12 | 2020492 | ACO Dachablauf Passavant Spin DN100 Guss Pressdichtflansch Stutzen 90Grad vertikal | 481 | EUR |  | 1 | ST | SZ | ACO Systemübergreifendes Zubehör | GaLaBau/Tiefbau | 4002626794895 | 7.5 | KG | 22 | ST | 22 | ST | 1200 | 800 | 500 | MM | 3030298 | 73251000 | DE | TH | ST | 0 | 0 | 0 | MM
2026 | 26100 | 7036.10.12 | 2020505 | ACO Dachablauf Passavant Spin DN150 Guss Pressdichtflansch Stutzen 90Grad vertikal | 538 | EUR |  | 1 | ST | SZ | ACO Systemübergreifendes Zubehör | GaLaBau/Tiefbau | 4002626794987 | 10.6 | KG | 12 | ST | 18 | ST | 1200 | 800 | 530 | MM | 3030298 | 73251000 | DE | TH | ST | 0 | 0 | 0 | MM
2026 | 26105 | 74520 | 2020645 | ACO Self Waterseal M300ml grau (UK,GE,FR,IT) | 52 | EUR |  | 1 | ST | H1 | ACO Self Rinnen | GaLaBau/Tiefbau | 4002626745200 | 0.3 | KG | 12 | ST | 1200 | ST | 1200 | 800 | 1100 | MM | 6020304 | 39119019 | DK |  | ST | 230 | 55 | 55 | MM
2026 | 3152 | 810000 | 2020924 | ACO Self Euroline Rinne 60 NW100 1000x118mm H55mm | 42.5 | EUR |  | 1 | ST | H1 | ACO Self Rinnen | GaLaBau/Tiefbau | 8590830243736 | 5 | KG | 60 | ST | 60 | ST | 1200 | 800 | 770 | MM | 3030201 | 68109100 | DE | SH | ST | 1000 | 118 | 55 | MM
2026 | 3152 | 810010 | 2020926 | ACO Self Euroline Rinne 60 NW100 mit Ablauf DN/OD100mm 1000x118mm H55mm | 50.5 | EUR |  | 1 | ST | H1 | ACO Self Rinnen | GaLaBau/Tiefbau | 8590830243750 | 4.8 | KG | 12 | ST | 60 | ST | 1200 | 800 | 1000 | MM | 3030201 | 68109100 | CZ |  | ST | 1000 | 120 | 145 | MM
2026 | 3139 | 810200 | 2020942 | ACO Self Stirnwand 60 NW100 H55mm | 11.25 | EUR |  | 1 | ST | H1 | ACO Self Rinnen | GaLaBau/Tiefbau | 8590830250062 | 0.22 | KG | 50 | ST | 300 | ST | 1200 | 850 | 370 | MM | 3030298 | 68109100 | CZ |  | ST | 120 | 20 | 55 | MM
2026 | 118004 | 81032 | 2020952 | ACO Self Sickerbox mit Vlies | 160.5 | EUR |  | 1 | ST | L1 | ACO Rain4Me | GaLaBau/Tiefbau | 4002626778161 | 10.05 | KG | 6 | ST | 6 | ST | 1200 | 800 | 1060 | MM | 3060109 | 39259080 | DE | MV | ST | 0 | 0 | 0 | MM
2026 | 102001 | 81071 | 2020953 | ACO SELF Rasenwabe 586x386mmx38mm grün | 5.1 | EUR |  | 1 | ST | N1 | ACO Rasenwabe | GaLaBau/Tiefbau | 4002626810700 | 1.07 | KG | 112 | ST | 112 | ST | 1220 | 830 | 1230 | MM | 2040402 | 39259080 | DE | NI | ST | 620 | 410 | 40 | MM
2026 | 102002 | 81072 | 2020954 | ACO Parkplatzmarkierung für ACO Rasenwabe Beutel á 10 Stück | 17.5 | EUR |  | 1 | ST | N1 | ACO Rasenwabe | GaLaBau/Tiefbau | 4002626810724 | 0.12 | KG | 100 | ST | 600 | ST | 1200 | 800 | 545 | MM | 2040498 | 39259080 | DE | NI | ST | 0 | 0 | 0 | MM
2026 | 102002 | 81073 | 2020955 | ACO Tüte mit 50 Drahtstiften zur Befestigung der Rasenwabe 6X180mm | 19 | EUR |  | 1 | ST | N1 | ACO Rasenwabe | GaLaBau/Tiefbau | 4002626810731 | 2 | KG | 1 | ST | 200 | ST | 1200 | 800 | 335 | MM | 35010125 | 73170060 | DE | SH | ST | 0 | 0 | 0 | MM
2026 | 10401 | 82020 | 2020974 | ACO Gitterrost mit Zarge 1000x400mm MW30x10mm | 143 | EUR |  | 1 | ST | K1 | ACO Self Schuhabstreifer | GaLaBau/Tiefbau | 4002626820204 | 6.5 | KG | 20 | ST | 50 | ST | 1200 | 800 | 740 | MM | 8020202 | 73089098 | UA | 46 | ST | 1000 | 400 | 23 | MM
2026 | 10401 | 82021 | 2020975 | ACO Gitterrost mit Zarge 1000xx500mm MW30x10mm | 164.75 | EUR |  | 1 | ST | K1 | ACO Self Schuhabstreifer | GaLaBau/Tiefbau | 4002626820211 | 11.85 | KG | 20 | ST | 50 | ST | 1200 | 800 | 1340 | MM | 8020202 | 73269098 | UA | 46 | ST | 1000 | 500 | 23 | MM
2026 | 10310 | 82400 | 2020978 | ACO Vario Light Bodenwanne aus PP NW60/40mm | 46.25 | EUR |  | 1 | ST | K1 | ACO Self Schuhabstreifer | GaLaBau/Tiefbau | 4002626824004 | 1.5 | KG | 20 | ST | 72 | ST | 1200 | 800 | 1180 | MM | 8020201 | 39259080 | DE | SH | ST | 602 | 402 | 75 | MM
2026 | 10303 | 82403 | 2020979 | ACO Vario 2.0 Maschenrost 30/30, Stahl verzinkt 600x400 für Schuhabstreifer | 53.5 | EUR |  | 1 | ST | K1 | ACO Self Schuhabstreifer | GaLaBau/Tiefbau | 4002626824035 | 3.5 | KG | 20 | ST | 100 | ST | 1200 | 800 | 645 | MM | 8020202 | 73089098 | UA | 46 | ST | 590 | 390 | 20 | MM
2026 | 10303 | 82404 | 2020980 | ACO Vario 2.0 Maschenrost 30/30, Stahl verzinkt 750x500 für Schuhabstreifer | 72.5 | EUR |  | 1 | ST | K1 | ACO Self Schuhabstreifer | GaLaBau/Tiefbau | 4002626824042 | 5.5 | KG | 20 | ST | 100 | ST | 1200 | 800 | 1145 | MM | 8020202 | 73269098 | UA | 46 | ST | 740 | 490 | 20 | MM
2026 | 10303 | 82409 | 2020983 | ACO Vario 2.0 Maschenrost 30/10, Stahl verzinkt 600x400 für Schuhabstreifer | 68 | EUR |  | 1 | ST | K1 | ACO Self Schuhabstreifer | GaLaBau/Tiefbau | 4002626824097 | 5.6 | KG | 20 | ST | 100 | ST | 1200 | 800 | 645 | MM | 8020202 | 73269098 | UA | 46 | ST | 590 | 390 | 20 | MM
2026 | 10303 | 82410 | 2020984 | ACO Vario 2.0 Maschenrost 30/10, Stahl verzinkt 750x500 für Schuhabstreifer | 92.5 | EUR |  | 1 | ST | K1 | ACO Self Schuhabstreifer | GaLaBau/Tiefbau | 4002626824103 | 8.6 | KG | 20 | ST | 100 | ST | 1200 | 800 | 1145 | MM | 8020202 | 73269098 | UA | 46 | ST | 740 | 490 | 20 | MM
2026 | 7201 | 82600 | 2020985 | ACO Nebenraum Kippfenster Einfachglas weiß 500x500mm | 54.5 | EUR |  | 1 | ST | C1 | ACO Nebenraumfenster | Keller | 4002626826008 | 4 | KG | 12 | ST | 12 | ST | 1200 | 1010 | 1645 | MM | 17050904 | 39252000 | DE | NI | ST | 0 | 0 | 0 | MM
2026 | 7201 | 82601 | 2020986 | ACO Nebenraum Kippfenster Einfachglas weiß 600x400mm | 54 | EUR |  | 1 | ST | C1 | ACO Nebenraumfenster | Keller | 4002626826015 | 3.9 | KG | 12 | ST | 80 | ST | 1200 | 800 | 1645 | MM | 17050904 | 39252000 | DE | NI | ST | 0 | 0 | 0 | MM
2026 | 7201 | 82602 | 2020987 | ACO Nebenraum Kippfenster Einfachglas weiß 600x500mm | 54.5 | EUR |  | 1 | ST | C1 | ACO Nebenraumfenster | Keller | 4002626826022 | 4.8 | KG | 12 | ST | 80 | ST | 1200 | 1010 | 1645 | MM | 17050904 | 39252000 | DE | NI | ST | 0 | 0 | 0 | MM
2026 | 7201 | 82603 | 2020988 | ACO Nebenraum Kippfenster Einfachglas weiß 800x400mm | 57.75 | EUR |  | 1 | ST | C1 | ACO Nebenraumfenster | Keller | 4002626826039 | 5.1 | KG | 12 | ST | 60 | ST | 1200 | 800 | 1645 | MM | 17050904 | 39252000 | DE | NI | ST | 0 | 0 | 0 | MM
2026 | 7201 | 82604 | 2020989 | ACO Nebenraum Kippfenster Einfachglas weiß 800x500mm | 59.75 | EUR |  | 1 | ST | C1 | ACO Nebenraumfenster | Keller | 4002626826046 | 6 | KG | 12 | ST | 40 | ST | 1200 | 800 | 1645 | MM | 17050904 | 39252000 | DE | NI | ST | 0 | 0 | 0 | MM
2026 | 7201 | 82605 | 2020990 | ACO Nebenraum Kippfenster Einfachglas weiß 800x600mm | 62.5 | EUR |  | 1 | ST | C1 | ACO Nebenraumfenster | Keller | 4002626826053 | 7.2 | KG | 12 | ST | 40 | ST | 1200 | 800 | 1645 | MM | 17050904 | 39252000 | DE | NI | ST | 0 | 0 | 0 | MM
2026 | 7201 | 82606 | 2020991 | ACO Nebenraum Kippfenster Einfachglas weiß 900x600mm | 67.25 | EUR |  | 1 | ST | C1 | ACO Nebenraumfenster | Keller | 4002626826060 | 7.8 | KG | 12 | ST | 40 | ST | 1200 | 1010 | 1645 | MM | 17050904 | 39252000 | DE | NI | ST | 0 | 0 | 0 | MM
2026 | 7201 | 82607 | 2020992 | ACO Nebenraum Kippfenster Einfachglas weiß 1000x500mm | 65.75 | EUR |  | 1 | ST | C1 | ACO Nebenraumfenster | Keller | 4002626826077 | 7.5 | KG | 12 | ST | 40 | ST | 1200 | 800 | 1645 | MM | 17050904 | 39252000 | DE | NI | ST | 0 | 0 | 0 | MM
2026 | 7201 | 82608 | 2020993 | ACO Nebenraum Kippfenster Einfachglas weiß 1000x600mm | 71.25 | EUR |  | 1 | ST | C1 | ACO Nebenraumfenster | Keller | 4002626826084 | 8.9 | KG | 12 | ST | 40 | ST | 1200 | 1010 | 1645 | MM | 17050904 | 39252000 | DE | NI | ST | 0 | 0 | 0 | MM
2026 | 7201 | 82609 | 2020994 | ACO Nebenraum Kippfenster Einfachglas weiß 1000x700mm | 81.75 | EUR |  | 1 | ST | C1 | ACO Nebenraumfenster | Keller | 4002626826091 | 10 | KG | 12 | ST | 20 | ST | 1200 | 800 | 1645 | MM | 17050904 | 39252000 | DE | NI | ST | 0 | 0 | 0 | MM
2026 | 7201 | 82610 | 2020995 | ACO Nebenraum Kippfenster Einfachglas weiß 1000x800mm | 85.75 | EUR |  | 1 | ST | C1 | ACO Nebenraumfenster | Keller | 4002626826107 | 11.5 | KG | 12 | ST | 20 | ST | 1200 | 800 | 1645 | MM | 17050904 | 39252000 | DE | NI | ST | 0 | 0 | 0 | MM
2026 | 7201 | 82611 | 2020996 | ACO Nebenraum Kippfenster Einfachglas weiß 1000x1000mm | 97.75 | EUR |  | 1 | ST | C1 | ACO Nebenraumfenster | Keller | 4002626826114 | 14 | KG | 12 | ST | 20 | ST | 1200 | 1010 | 1645 | MM | 17050904 | 39252000 | DE | NI | ST | 0 | 0 | 0 | MM
2026 | 7205 | 82650 | 2020997 | ACO Nebenraum Kippfenster Isolierglas weiß 500x500mm | 75.25 | EUR |  | 1 | ST | C1 | ACO Nebenraumfenster | Keller | 4002626826503 | 4.6 | KG | 12 | ST | 24 | ST | 1200 | 1010 | 595 | MM | 17050904 | 39252000 | DE | NI | ST | 0 | 0 | 0 | MM
2026 | 7205 | 82651 | 2020998 | ACO Nebenraum Kippfenster Isolierglas weiß 600x400mm | 75.25 | EUR |  | 1 | ST | C1 | ACO Nebenraumfenster | Keller | 4002626826510 | 5.04 | KG | 12 | ST | 80 | ST | 1200 | 800 | 1645 | MM | 17050904 | 39252000 | DE | NI | ST | 0 | 0 | 0 | MM
2026 | 7205 | 82652 | 2020999 | ACO Nebenraum Kippfenster Isolierglas weiß 600x500mm | 79.75 | EUR |  | 1 | ST | C1 | ACO Nebenraumfenster | Keller | 4002626826527 | 5.4 | KG | 12 | ST | 80 | ST | 1200 | 1010 | 1645 | MM | 17050904 | 39252000 | DE | NI | ST | 0 | 0 | 0 | MM
2026 | 7205 | 82653 | 2021000 | ACO Nebenraum Kippfenster Isolierglas weiß 800x400mm | 84 | EUR |  | 1 | ST | C1 | ACO Nebenraumfenster | Keller | 4002626826534 | 6 | KG | 12 | ST | 60 | ST | 1200 | 800 | 1645 | MM | 17050904 | 39252000 | DE | NI | ST | 0 | 0 | 0 | MM
2026 | 7205 | 82654 | 2021001 | ACO Nebenraum Kippfenster Isolierglas weiß 800x500mm | 91.5 | EUR |  | 1 | ST | C1 | ACO Nebenraumfenster | Keller | 4002626826541 | 7.1 | KG | 12 | ST | 40 | ST | 1200 | 800 | 1645 | MM | 17050904 | 39252000 | DE | NI | ST | 0 | 0 | 0 | MM
2026 | 7205 | 82655 | 2021002 | ACO Nebenraum Kippfenster Isolierglas weiß 800x600mm | 96.25 | EUR |  | 1 | ST | C1 | ACO Nebenraumfenster | Keller | 4002626826558 | 8.5 | KG | 12 | ST | 40 | ST | 1200 | 800 | 1645 | MM | 17050904 | 39252000 | DE | NI | ST | 600 | 800 | 60 | MM
2026 | 7205 | 82656 | 2021003 | ACO Nebenraum Kippfenster Isolierglas weiß 900x600mm | 102.75 | EUR |  | 1 | ST | C1 | ACO Nebenraumfenster | Keller | 4002626826565 | 11 | KG | 12 | ST | 40 | ST | 1200 | 800 | 1645 | MM | 17050904 | 39252000 | DE | NI | ST | 0 | 0 | 0 | MM
2026 | 7205 | 82657 | 2021004 | ACO Nebenraum Kippfenster Isolierglas weiß 1000x500mm | 109.75 | EUR |  | 1 | ST | C1 | ACO Nebenraumfenster | Keller | 4002626826572 | 10.3 | KG | 12 | ST | 40 | ST | 1200 | 1010 | 1645 | MM | 17050904 | 39252000 | DE | NI | ST | 0 | 0 | 0 | MM
2026 | 7205 | 82658 | 2021005 | ACO Nebenraum Kippfenster Isolierglas weiß 1000x600mm | 114 | EUR |  | 1 | ST | C1 | ACO Nebenraumfenster | Keller | 4002626826589 | 12.2 | KG | 12 | ST | 40 | ST | 1200 | 1000 | 1350 | MM | 17050904 | 39252000 | DE | NI | ST | 1000 | 600 | 60 | MM
2026 | 7205 | 82659 | 2021006 | ACO Nebenraum Kippfenster Isolierglas weiß 1000x700mm | 130.25 | EUR |  | 1 | ST | C1 | ACO Nebenraumfenster | Keller | 4002626826596 | 14.1 | KG | 12 | ST | 20 | ST | 1200 | 800 | 1645 | MM | 17050904 | 39252000 | DE | NI | ST | 0 | 0 | 0 | MM
2026 | 7205 | 82660 | 2021007 | ACO Nebenraum Kippfenster Isolierglas weiß 1000x800mm | 136.5 | EUR |  | 1 | ST | C1 | ACO Nebenraumfenster | Keller | 4002626826602 | 16.3 | KG | 12 | ST | 20 | ST | 1200 | 800 | 1645 | MM | 17050904 | 39252000 | DE | NI | ST | 0 | 0 | 0 | MM
2026 | 7205 | 82661 | 2021008 | ACO Nebenraum Kippfenster Isolierglas weiß 1000x1000mm | 156 | EUR |  | 1 | ST | C1 | ACO Nebenraumfenster | Keller | 4002626826619 | 19.9 | KG | 12 | ST | 12 | ST | 1200 | 1000 | 860 | MM | 17050904 | 39252000 | DE | NI | ST | 0 | 0 | 0 | MM
2026 | 7750 | 82802 | 2021031 | ACO Schutzgitter für Nebenraumfenster verzinkt 600x500mm AKF | 57.75 | EUR |  | 1 | ST | C1 | ACO Nebenraumfenster | Keller | 4002626828026 | 2 | KG | 5 | ST | 50 | ST | 1200 | 800 | 230 | MM | 17050998 | 73089098 | DE | NW | ST | 0 | 0 | 0 | MM
2026 | 7750 | 82803 | 2021032 | ACO Schutzgitter für Nebenraumfenster verzinkt 800x400mm AKF | 58.25 | EUR |  | 1 | ST | C1 | ACO Nebenraumfenster | Keller | 4002626828033 | 1.71 | KG | 5 | ST | 50 | ST | 1200 | 800 | 500 | MM | 17050998 | 73089098 | DE | NW | ST | 0 | 0 | 0 | MM
2026 | 7750 | 82804 | 2021033 | ACO Schutzgitter für Nebenraumfenster verzinkt 800x500mm AKF | 63 | EUR |  | 1 | ST | C1 | ACO Nebenraumfenster | Keller | 4002626828040 | 2.6 | KG | 5 | ST | 50 | ST | 1200 | 800 | 230 | MM | 17050998 | 73089098 | DE | NW | ST | 0 | 0 | 0 | MM
2026 | 7750 | 82806 | 2021034 | ACO Schutzgitter für Nebenraumfenster verzinkt 900x600mm AKF | 77.5 | EUR |  | 1 | ST | C1 | ACO Nebenraumfenster | Keller | 4002626828064 | 2.95 | KG | 5 | ST | 50 | ST | 1200 | 800 | 500 | MM | 17050998 | 73089098 | DE | NW | ST | 0 | 0 | 0 | MM
2026 | 7101 | 82850 | 2021036 | ACO Nebenraum Drehkippfenster weiß WSG DIN rechts 800x500mm | 217 | EUR |  | 1 | ST | C1 | ACO Nebenraumfenster | Keller | 4002626828507 | 10.6 | KG | 12 | ST | 24 | ST | 1200 | 800 | 1050 | MM | 17050904 | 39252000 | DE | NI | ST | 0 | 0 | 0 | MM
2026 | 7101 | 82851 | 2021037 | ACO Nebenraum Drehkippfenster weiß WSG DIN rechts 800x600mm | 225.5 | EUR |  | 1 | ST | C1 | ACO Nebenraumfenster | Keller | 4002626828514 | 12.4 | KG | 12 | ST | 24 | ST | 1200 | 800 | 1050 | MM | 17050904 | 39252000 | DE | NI | ST | 0 | 0 | 0 | MM
2026 | 7101 | 82853 | 2021038 | ACO Nebenraum Drehkippfenster weiß WSG DIN rechts 1000x500 mm | 241.75 | EUR |  | 1 | ST | C1 | ACO Nebenraumfenster | Keller | 4002626828538 | 13 | KG | 12 | ST | 12 | ST | 1200 | 800 | 1050 | MM | 17050904 | 39252000 | DE | NI | ST | 0 | 0 | 0 | MM
2026 | 7101 | 82854 | 2021039 | ACO Nebenraum Drehkippfenster weiß WSG DIN rechts 1000x600 mm | 245 | EUR |  | 1 | ST | C1 | ACO Nebenraumfenster | Keller | 4002626828545 | 15.5 | KG | 12 | ST | 12 | ST | 1200 | 800 | 1050 | MM | 17050904 | 39252000 | DE | NI | ST | 0 | 0 | 0 | MM
2026 | 7101 | 82855 | 2021040 | ACO Nebenraum Drehkippfenster weiß WSG DIN rechts 1000x800 mm | 272.75 | EUR |  | 1 | ST | C1 | ACO Nebenraumfenster | Keller | 4002626828552 | 18.5 | KG | 12 | ST | 12 | ST | 1200 | 800 | 1050 | MM | 17050904 | 39252000 | DE | NI | ST | 0 | 0 | 0 | MM
2026 | 7101 | 82856 | 2021041 | ACO Nebenraum Drehkippfenster weiß WSG DIN rechts 1000x1000 mm | 293.25 | EUR |  | 1 | ST | C1 | ACO Nebenraumfenster | Keller | 4002626828569 | 23.9 | KG | 12 | ST | 12 | ST | 1200 | 1000 | 1050 | MM | 17050904 | 39252000 | DE | NI | ST | 0 | 0 | 0 | MM
2026 | 7101 | 82860 | 2021042 | ACO Nebenraum Drehkippfenster weiß WSG DIN links 800x500mm | 217 | EUR |  | 1 | ST | C1 | ACO Nebenraumfenster | Keller | 4002626828606 | 10.6 | KG | 12 | ST | 24 | ST | 1200 | 800 | 1050 | MM | 17050904 | 39252000 | DE | NI | ST | 500 | 800 | 60 | MM
2026 | 7101 | 82861 | 2021043 | ACO Nebenraum Drehkippfenster weiß WSG DIN links 800x600mm | 225.5 | EUR |  | 1 | ST | C1 | ACO Nebenraumfenster | Keller | 4002626828613 | 12.4 | KG | 12 | ST | 24 | ST | 1200 | 800 | 1050 | MM | 17050904 | 39252000 | DE | NI | ST | 0 | 0 | 0 | MM
2026 | 7101 | 82863 | 2021044 | ACO Nebenraum Drehkippfenster weiß WSG DIN links 1000x500mm | 241.75 | EUR |  | 1 | ST | C1 | ACO Nebenraumfenster | Keller | 4002626828637 | 13.2 | KG | 12 | ST | 12 | ST | 1200 | 800 | 1050 | MM | 17050904 | 39252000 | DE | NI | ST | 0 | 0 | 0 | MM
2026 | 7101 | 82864 | 2021045 | ACO Nebenraum Drehkippfenster weiß WSG DIN links 1000x600mm | 245 | EUR |  | 1 | ST | C1 | ACO Nebenraumfenster | Keller | 4002626828644 | 15.5 | KG | 12 | ST | 12 | ST | 1200 | 800 | 1050 | MM | 17050904 | 39252000 | DE | NI | ST | 0 | 0 | 0 | MM
2026 | 7101 | 82865 | 2021046 | ACO Nebenraum Drehkippfenster weiß WSG DIN links 1000x800mm | 272.75 | EUR |  | 1 | ST | C1 | ACO Nebenraumfenster | Keller | 4002626828651 | 19.5 | KG | 12 | ST | 12 | ST | 1200 | 800 | 1050 | MM | 17050904 | 39252000 | DE | NI | ST | 0 | 0 | 0 | MM
2026 | 7101 | 82866 | 2021047 | ACO Nebenraum Drehkippfenster weiß WSG DIN links 1000x1000 mm | 293.25 | EUR |  | 1 | ST | C1 | ACO Nebenraumfenster | Keller | 4002626828668 | 23.5 | KG | 12 | ST | 12 | ST | 1200 | 1000 | 1050 | MM | 17050904 | 39252000 | DE | NI | ST | 0 | 0 | 0 | MM
2026 | 19124 | 89735 | 2021142 | Sikadur 33 Kleber 250 ml inklusive Mischer | 96.25 | EUR |  | 1 | ST | ML | ACO Multiline/Deckline | GaLaBau/Tiefbau | 4002626557100 | 0.04 | KG | 8 | ST | 8 | ST | 1200 | 800 | 1000 | MM | 3030298 | 32089091 | IT | MI | ST | 500 | 60 | 60 | MM
2026 | 11154 | 2021730 | 2021730 | ACO Übergangsstück PIPE d50x110 (98978) exentrisch 1.4404 | 81.5 | EUR |  | 1 | ST | P2 | ACO Fassadenrinne Edelstahl | GaLaBau/Tiefbau | 8590830205192 | 0.4 | KG | 288 | ST | 288 | ST | 1200 | 800 | 990 | MM | 3030301 | 73072980 | CZ |  | ST | 0 | 0 | 0 | MM
2026 | 123013 | A7164 | 2021759 | ACO Qmax 150 ohne Aufsatz Kunststoffkörper mit Neoprene Dichtung | 205 | EUR |  | 1 | ST | QM | ACO QMax | Objekt | 4002626779526 | 6.1 | KG | 1 | ST | 1 | ST | 1200 | 800 | 1000 | MM | 3030601 | 68109100 | GB |  | ST | 2000 | 0 | 0 | MM
2026 | 123001 | S13056 | 2022073 | ACO Qmax 550 ohne Aufsatz Kunststoffkörper mit EPDM Dichtung | 542 | EUR |  | 1 | ST | QM | ACO QMax | Objekt | 4002626779557 | 28 | KG | 1 | ST | 1 | ST | 1200 | 800 | 1000 | MM | 3030601 | 68109100 | CZ |  | ST | 2000 | 0 | 0 | MM
2026 | 123006 | S13307 | 2022075 | ACO Qmax 350 ohne Aufsatz Kunststoffkörper mit Neoprene Dichtung | 354.5 | EUR |  | 1 | ST | QM | ACO QMax | Objekt | 4002626779540 | 16.6 | KG | 4 | ST | 4 | ST | 1200 | 800 | 1000 | MM | 3030601 | 68109100 | CZ |  | ST | 2000 | 0 | 0 | MM
2026 | 123013 | S13318 | 2022076 | ACO Qmax 225 ohne Aufsatz Kunststoffkörper mit Neoprene Dichtung | 264 | EUR |  | 1 | ST | QM | ACO QMax | Objekt | 4002626779533 | 10.4 | KG | 8 | ST | 8 | ST | 1200 | 800 | 1000 | MM | 3030601 | 68109100 |  |  | ST | 2000 | 0 | 0 | MM
2026 | 123003 | S13644 | 2022077 | ACO Qmax 900 ohne Aufsatz Kunststoffkörper mit EPDM Dichtung | 794 | EUR |  | 1 | ST | QM | ACO QMax | Objekt | 4002626779571 | 47 | KG | 1 | ST | 999 | ST | 1200 | 800 | 1000 | MM | 3030601 | 68109100 |  |  | ST | 2000 | 750 | 950 | MM
2026 | 71030 | 1109 | 2022189 | Europalette 800x1200mm (berechnet) | 23 | EUR |  | 1 | ST | Z1 |  |  | 4002626011091 | 24 | KG | 1 | ST | 1 | ST | 0 | 0 | 0 | MM | 1040302 | 44152020 | DE | SH | ST | 1200 | 800 | 0 | MM
2026 | 71034 | 1134 | 2022210 | DB-Gitterbox Palette (berechnet) | 180 | EUR |  | 1 | ST | Z1 |  |  | 4002626011343 | 85 | KG | 1 | ST | 1 | ST | 1200 | 800 | 1000 | MM | 1040302 | 73269040 | DE | SH | ST | 1240 | 835 | 0 | MM
2026 | 104003 | 0159.31.79 | 2022641 | ACO Kugelhahn G2 Gew. Fr. Durchg. | 119.75 | EUR |  | 1 | ST | G1 | ACO Hebeanlagen | Keller | 4002626505361 | 1.48 | KG | 1 | ST | 50 | ST | 1200 | 800 | 1000 | MM | 27010298 | 84818081 |  |  | ST | 0 | 0 | 0 | MM
2026 | 103005 | 621953 | 2022795 | ACO Schraubverschluss G1/2 für Prüföffnung mit Loch | 9.1 | EUR |  | 1 | ST | F1 | ACO Rückstausicherungen | Keller | 4002626365347 | 0.001 | KG | 1400 | ST | 1400 | ST | 1200 | 800 | 1000 | MM | 3060109 | 84813099 | DE | TH | ST | 0 | 0 | 0 | MM
2026 | 103005 | 310049 | 2023308 | FUNKTIONSHEBEL Z.POLYMERFIX | 18.5 | EUR |  | 1 | ST | F1 | ACO Rückstausicherungen | Keller | 4002626295613 | 0.058 | KG | 1 | ST | 360 | ST | 1200 | 800 | 400 | MM | 3060109 | 39259080 |  |  | ST | 0 | 0 | 0 | MM
2026 | 104003 | 0175.18.33 | 2023314 | ACO Absperrschieber DN 50 m. 2 Spitzenden aus Kunststoff | 175.5 | EUR |  | 1 | ST | G1 | ACO Hebeanlagen | Keller | 4002626127587 | 0.365 | KG | 1 | ST | 20 | ST | 1200 | 800 | 400 | MM | 27010298 | 84139200 |  |  | ST | 0 | 0 | 0 | MM
2026 | 104003 | 0175.33.24 | 2023321 | ACO Hebeanlage Sinkamat-UF DUO Ausführung GEWERKTRENNUNG- Behälterpaket | 611 | EUR |  | 1 | ST | G1 | ACO Hebeanlagen | Keller | 4002626787194 | 10.88 | KG | 1 | ST | 2 | ST | 1200 | 800 | 750 | MM | 27010201 | 84137045 |  |  | ST | 0 | 0 | 0 | MM
2026 | 104001 | 0175.33.42 | 2023322 | ACO Hebeanlage Sinkamat-UF MONO Behälter GEWERKETRENNUNG-Behälterpaket | 539 | EUR |  | 1 | ST | G1 | ACO Hebeanlagen | Keller | 4002626787187 | 10.976 | KG | 1 | ST | 4 | ST | 1200 | 800 | 750 | MM | 27010201 | 84137045 |  |  | ST | 0 | 0 | 0 | MM
2026 | 53001 | 11143 | 2023412 | Verbinderclip für Self Schlitzaufsätze | 1.3 | EUR |  | 1 | ST | H1 | ACO Self Rinnen | GaLaBau/Tiefbau | 4002626507013 | 0.001 | KG | 10 | ST | 30000 | ST | 1200 | 800 | 700 | MM | 3030398 | 39269097 | DE | NI | ST | 0 | 0 | 0 | MM
2026 | 105002 | 679944 | 2023427 | Verlängerung 180 mmVerlängerung 180 mm | 23.75 | EUR |  | 1 | ST | S1 | ACO Boden- und Kellerabläufe | Keller | 4068121186047 | 0.18 | KG | 4 | ST | 105 | ST | 1200 | 800 | 545 | MM | 24010401 | 39269097 |  |  | ST | 0 | 0 | 0 | MM
2026 | 105002 | 679945 | 2023428 | ACO Easy-Flow Dünnbettflansch | 78.75 | EUR |  | 1 | ST | S1 | ACO Boden- und Kellerabläufe | Keller | 4002626128232 | 0.2 | KG | 4 | ST | 125 | ST | 1200 | 800 | 400 | MM | 24010401 | 39269097 |  |  | ST | 0 | 0 | 0 | MM
2026 | 105002 | 679946 | 2023429 | PressdichtungsflanschPressdichtungsflansch | 62 | EUR |  | 1 | ST | S1 | ACO Boden- und Kellerabläufe | Keller | 4068121186054 | 0.64 | KG | 4 | ST | 110 | ST | 1200 | 800 | 535 | MM | 24010401 | 39269097 |  |  | ST | 0 | 0 | 0 | MM
2026 | 105002 | 310010 | 2023431 | ACO Schlitzrost Sphere groß/ 142,5x142,5/ H6,5/ V2A foliert | 27.75 | EUR |  | 1 | ST | S1 | ACO Boden- und Kellerabläufe | Keller | 4002626808042 | 0.228 | KG | 6 | ST | 2000 | ST | 1200 | 800 | 400 | MM | 4010109 | 73269098 |  |  | ST | 140 | 140 | 6 | MM
2026 | 103001 | 2107.20.00 | 2023438 | ACO Rückstaudoppelverschluss Triplex DN/OD70mm Typ2 mit zwei Klappen u Notverschluss für freiliegende Rohrleitung | 193.5 | EUR |  | 1 | ST | F1 | ACO Rückstausicherungen | Keller | 4002626692641 | 0.74 | KG | 1 | ST | 105 | ST | 1200 | 800 | 1015 | MM | 3060109 | 84813099 |  |  | ST | 0 | 0 | 0 | MM
2026 | 103001 | 2110.00.00 | 2023439 | ACO Einfachrückstauverschluss Triplex DN/OD110 Typ0 mit einer Kunststoffklappe für freiliegende Rohrleitung | 136.5 | EUR |  | 1 | ST | F1 | ACO Rückstausicherungen | Keller | 4002626692702 | 1.38 | KG | 4 | ST | 42 | ST | 1200 | 800 | 750 | MM | 3060109 | 84813099 |  |  | ST | 0 | 0 | 0 | MM
2026 | 103004 | 2110.00.11 | 2023441 | ACO Deckel für Triplex für Reinigungsrohr und Einfach rückstauverschluss inklusive Dichtung DN/OD100 | 46 | EUR |  | 1 | ST | F1 | ACO Rückstausicherungen | Keller | 4002626692788 | 0.57 | KG | 1 | ST | 105 | ST | 1200 | 800 | 965 | MM | 3060109 | 84819000 |  |  | ST | 0 | 0 | 0 | MM
2026 | 103001 | 2110.10.00 | 2023442 | ACO Einfachrückstauverschluss Triplex/DN100/Typ 1 mit 1 Klappe und Notverschluss für freiliegende Rohrleitung | 224.25 | EUR |  | 1 | ST | F1 | ACO Rückstausicherungen | Keller | 4002626692672 | 1.54 | KG | 4 | ST | 42 | ST | 1200 | 800 | 965 | MM | 3060109 | 84813099 |  |  | ST | 0 | 0 | 0 | MM
2026 | 103001 | 2110.20.00 | 2023443 | ACO Rückstaudoppelverschluss Triplex DN/OD110 Typ2 mit zwei Klappen und Notverschluss für freiliegende Rohrleitung | 271 | EUR |  | 1 | ST | F1 | ACO Rückstausicherungen | Keller | 4002626687456 | 1.65 | KG | 4 | ST | 42 | ST | 1200 | 800 | 965 | MM | 3060109 | 84813099 |  |  | ST | 0 | 0 | 0 | MM
2026 | 103004 | 2110.20.11 | 2023444 | ACO Verriegelungsdeckel für Triplex DN/OD110 inklusive Notverschluss | 60.75 | EUR |  | 1 | ST | F1 | ACO Rückstausicherungen | Keller | 4002626692764 | 0.64 | KG | 1 | ST | 105 | ST | 1200 | 800 | 965 | MM | 3060109 | 84819000 |  |  | ST | 0 | 0 | 0 | MM
2026 | 103004 | 2110.20.12 | 2023445 | ACO Rückstauklappe für Triplex DN/OD110 Rückstauverschlüsse | 57.5 | EUR |  | 1 | ST | F1 | ACO Rückstausicherungen | Keller | 4002626692801 | 0.11 | KG | 1 | ST | 200 | ST | 1200 | 800 | 965 | MM | 3060109 | 84819000 |  |  | ST | 0 | 0 | 0 | MM
2026 | 103004 | 2110.20.13 | 2023446 | ACO Prüftrichter für Triplex Rückstauverschlüsse zur Wartung für alle Nennweiten | 19.25 | EUR |  | 1 | ST | F1 | ACO Rückstausicherungen | Keller | 4002626692825 | 0.06 | KG | 1 | ST | 200 | ST | 1200 | 800 | 965 | MM | 3060109 | 84819000 |  |  | ST | 0 | 0 | 0 | MM
2026 | 103004 | 2110.20.14 | 2023447 | ACO Verschlussschrauben für Triplex Rückstauverschlüsse alle Nennweiten | 9.5 | EUR |  | 1 | ST | F1 | ACO Rückstausicherungen | Keller | 4002626692832 | 0.02 | KG | 1 | ST | 1000 | ST | 1200 | 800 | 400 | MM | 3060109 | 84819000 |  |  | ST | 0 | 0 | 0 | MM
2026 | 103004 | 2110.20.15 | 2023448 | ACO Einschiebeteil für Triplex DN100 Rückstauverschlüsse | 17 | EUR |  | 1 | ST | F1 | ACO Rückstausicherungen | Keller | 4002626695185 | 0.24 | KG | 1 | ST | 200 | ST | 1200 | 800 | 965 | MM | 3060109 | 84819000 |  |  | ST | 0 | 0 | 0 | MM
2026 | 103001 | 2110.30.00 | 2023449 | ACO Reinigungsrohr Triplex DN/OD110 für freiliegende Rohrleitung für Grau- und Schwarzwasser | 68 | EUR |  | 1 | ST | F1 | ACO Rückstausicherungen | Keller | 4002626692733 | 1.32 | KG | 10 | ST | 42 | ST | 1200 | 800 | 980 | MM | 27020298 | 84813099 |  |  | ST | 350 | 170 | 220 | MM
2026 | 103005 | 310016 | 2023450 | ACO Rückstaueinheit für Junior DN 100 Baugruppe | 111.25 | EUR |  | 1 | ST | F1 | ACO Rückstausicherungen | Keller | 4002626297501 | 0.2 | KG | 1 | ST | 378 | ST | 1200 | 800 | 400 | MM | 3060109 | 39174000 |  |  | ST | 0 | 0 | 0 | MM
2026 | 103001 | 2125.00.00 | 2023451 | ACO Einfachrückstauverschluss Triplex DN/OD125 Typ0 mit einer Kunststoffklappe für freiliegende Rohrleitung | 186 | EUR |  | 1 | ST | F1 | ACO Rückstausicherungen | Keller | 4002626692719 | 2.73 | KG | 4 | ST | 21 | ST | 1200 | 800 | 970 | MM | 3060109 | 84813099 |  |  | ST | 460 | 220 | 270 | MM
2026 | 103001 | 2125.10.00 | 2023452 | ACO Einfachrückstauverschluss Triplex DN/OD125 Typ1 m einer Klappe und Notverschluss für freiliegende Rohrleitung | 298.75 | EUR |  | 1 | ST | F1 | ACO Rückstausicherungen | Keller | 4002626692689 | 2.96 | KG | 4 | ST | 21 | ST | 1200 | 800 | 965 | MM | 3060109 | 84813099 |  |  | ST | 0 | 0 | 0 | MM
2026 | 103001 | 2125.20.00 | 2023453 | ACO Rückstaudoppelverschluss Triplex DN/OD125 Typ2 mit zwei Klappen und Notverschluss für freiliegende Rohrleitung | 353.75 | EUR |  | 1 | ST | F1 | ACO Rückstausicherungen | Keller | 4002626692658 | 3.11 | KG | 4 | ST | 21 | ST | 1200 | 800 | 965 | MM | 3060109 | 84813099 |  |  | ST | 0 | 0 | 0 | MM
2026 | 103001 | 2125.30.00 | 2023454 | ACO Reinigungsrohr Triplex DN/OD125mm für freiliegende Rohrleitung für Grau- und Schwarzwasser | 108.75 | EUR |  | 1 | ST | F1 | ACO Rückstausicherungen | Keller | 4002626692740 | 2.66 | KG | 10 | ST | 21 | ST | 1200 | 800 | 965 | MM | 27020298 | 84813099 |  |  | ST | 0 | 0 | 0 | MM
2026 | 103001 | 2150.00.00 | 2023455 | ACO Einfachrückstauverschluss Triplex DN/OD160 Typ0 mit einer Kunststoffklappe für freiliegende Rohrleitung | 186 | EUR |  | 1 | ST | F1 | ACO Rückstausicherungen | Keller | 4002626692726 | 2.86 | KG | 4 | ST | 21 | ST | 1200 | 800 | 965 | MM | 3060109 | 84813099 |  |  | ST | 0 | 0 | 0 | MM
2026 | 103004 | 2150.00.11 | 2023456 | ACO Deckel für Triplex DN/OD 125mm für Reinigungsrohr und Einfachrückstauverschluss DN/OD160 inklusive Dichtung | 72.5 | EUR |  | 1 | ST | F1 | ACO Rückstausicherungen | Keller | 4002626692795 | 1.1 | KG | 1 | ST | 42 | ST | 1200 | 800 | 965 | MM | 3060109 | 84819000 |  |  | ST | 350 | 210 | 170 | MM
2026 | 103001 | 2150.10.00 | 2023457 | ACO Einfachrückstauverschluss Triplex Typ1 DN/OD160 mit einer Klappe und Notverschluss für freiliegende Rohrleitung | 298.75 | EUR |  | 1 | ST | F1 | ACO Rückstausicherungen | Keller | 4002626692696 | 3.075 | KG | 4 | ST | 21 | ST | 1200 | 800 | 990 | MM | 3060109 | 84813099 |  |  | ST | 470 | 220 | 270 | MM
2026 | 103001 | 2150.20.00 | 2023458 | ACO Rückstaudoppelverschluss Triplex Typ2 DN/OD160 mit zwei Klappen und Notverschluss für freiliegende Rohrleitung | 353.75 | EUR |  | 1 | ST | F1 | ACO Rückstausicherungen | Keller | 4002626692665 | 3.196 | KG | 4 | ST | 21 | ST | 1200 | 800 | 965 | MM | 3060109 | 84813099 |  |  | ST | 0 | 0 | 0 | MM
2026 | 103004 | 2150.20.11 | 2023459 | ACO Verriegelungsdeckel für Triplex DN/OD125 DN/OD160 inklusive Notverschluss | 78.75 | EUR |  | 1 | ST | F1 | ACO Rückstausicherungen | Keller | 4002626692771 | 1.2 | KG | 1 | ST | 42 | ST | 1200 | 800 | 565 | MM | 3060109 | 84819000 |  |  | ST | 0 | 0 | 0 | MM
2026 | 103004 | 2150.20.12 | 2023460 | ACO Rückstauklappe für Triplex DN/OD125 DN/OD160 Rückstauverschlüsse | 64 | EUR |  | 1 | ST | F1 | ACO Rückstausicherungen | Keller | 4002626692818 | 0.2 | KG | 1 | ST | 100 | ST | 1200 | 800 | 965 | MM | 3060109 | 84819000 |  |  | ST | 0 | 0 | 0 | MM
2026 | 103004 | 2150.20.15 | 2023461 | ACO Einschiebeteil für Triplex DN/OD125 DN/OD160 Rückstauverschlüsse | 19.5 | EUR |  | 1 | ST | F1 | ACO Rückstausicherungen | Keller | 4002626695192 | 0.34 | KG | 1 | ST | 50 | ST | 1200 | 800 | 965 | MM | 3060109 | 84819000 |  |  | ST | 0 | 0 | 0 | MM
2026 | 103001 | 2150.30.00 | 2023462 | ACO Reinigungsrohr Triplex DN/OD160 für freiliegende Rohrleitung für Grau- und Schwarzwasser | 108.75 | EUR |  | 1 | ST | F1 | ACO Rückstausicherungen | Keller | 4002626692757 | 2.76 | KG | 10 | ST | 21 | ST | 1200 | 800 | 965 | MM | 27020298 | 84813099 |  |  | ST | 0 | 0 | 0 | MM
2026 | 105002 | 621066 | 2023477 | ACO Verlängerung H130 für ACO Kellerablauf DN 100 mit/ ohne Rückstauverschluss | 23.75 | EUR |  | 1 | ST | S1 | ACO Boden- und Kellerabläufe | Keller | 4068121185941 | 0.18 | KG | 4 | ST | 100 | ST | 1200 | 800 | 335 | MM | 3060106 | 39259080 |  |  | ST | 0 | 0 | 0 | MM
2026 | 105001 | 679947 | 2023482 | Bodenablauf DN 50 waager, Zulauf | 73.75 | EUR |  | 1 | ST | S1 | ACO Boden- und Kellerabläufe | Keller | 4068121186061 | 0.84 | KG | 4 | ST | 100 | ST | 1200 | 800 | 925 | MM | 24010401 | 39174000 |  |  | ST | 0 | 0 | 0 | MM
2026 | 105001 | 679949 | 2023487 | Bodenablauf DN 50 waager, flach, Zulauf | 44.5 | EUR |  | 1 | ST | S1 | ACO Boden- und Kellerabläufe | Keller | 4068121186085 | 0.7 | KG | 4 | ST | 100 | ST | 1200 | 800 | 765 | MM | 24010401 | 39174000 |  |  | ST | 0 | 0 | 0 | MM
2026 | 105001 | 679950 | 2023496 | Bodenablauf DN 70/100 waager, Zulauf | 81.25 | EUR |  | 1 | ST | S1 | ACO Boden- und Kellerabläufe | Keller | 4002626019851 | 0.8 | KG | 4 | ST | 63 | ST | 1200 | 800 | 835 | MM | 24010401 | 39174000 |  |  | ST | 0 | 0 | 0 | MM
2026 | 105001 | 660825 | 2023497 | Bodenablauf DN 70/100 waager | 85.75 | EUR |  | 1 | ST | S1 | ACO Boden- und Kellerabläufe | Keller | 4002626696335 | 0.8 | KG | 4 | ST | 85 | ST | 1200 | 800 | 1085 | MM | 24010401 | 39174000 |  |  | ST | 0 | 0 | 0 | MM
2026 | 105001 | 660826 | 2023502 | Bodenablauf 90° DN 100 | 82.25 | EUR |  | 1 | ST | S1 | ACO Boden- und Kellerabläufe | Keller | 4002626559289 | 0.974 | KG | 4 | ST | 100 | ST | 1200 | 800 | 955 | MM | 24010401 | 39269097 |  |  | ST | 0 | 0 | 0 | MM
2026 | 5753 | 310073 | 2023503 | Geruchverschluss 50mm mit Lippendichtung kpl. verpackt/ geblistert (verlängerter Flatline) | 22 | EUR |  | 1 | ST | E2 | ACO Lichtschacht Zubehör | Keller | 4068121184906 | 0.067 | KG | 20 | ST | 250 | ST | 1200 | 800 | 525 | MM | 8020198 | 39269097 | DE | HE | ST | 0 | 0 | 0 | MM
2026 | 3129 | 310307 | 2023504 | ACO Self Stegrost NW100 L1000 mm B118mm V2A elektropoliert | 136.5 | EUR |  | 1 | ST | H1 | ACO Self Rinnen | GaLaBau/Tiefbau | 4002626503336 | 1.2 | KG | 10 | ST | 200 | ST | 1200 | 800 | 1000 | MM | 3030298 | 73089059 | DE | HE | ST | 1000 | 118 | 20 | MM
2026 | 3129 | 310308 | 2023505 | ACO Self Stegrost NW100 L500mm B118mm V2A elektropoliert | 89 | EUR |  | 1 | ST | H1 | ACO Self Rinnen | GaLaBau/Tiefbau | 4002626503343 | 0.6 | KG | 5 | ST | 200 | ST | 1200 | 800 | 1000 | MM | 3030298 | 73089059 | DE | NW | ST | 500 | 118 | 20 | MM
2026 | 103002 | 620354 | 2024411 | ACO Reinigungsrohr mit Schacht DN/OD110 | 453.75 | EUR |  | 1 | ST | F1 | ACO Rückstausicherungen | Keller | 4002626217486 | 6 | KG | 2 | ST | 4 | ST | 1200 | 800 | 1130 | MM | 27020298 | 84813099 |  |  | ST | 0 | 0 | 0 | MM
2026 | 103002 | 620355 | 2024412 | ACO Reinigungsrohr mit Schacht DN/OD160 | 506 | EUR |  | 1 | ST | F1 | ACO Rückstausicherungen | Keller | 4002626217493 | 6 | KG | 2 | ST | 4 | ST | 1200 | 800 | 1000 | MM | 27020298 | 84813099 |  |  | ST | 0 | 0 | 0 | MM
2026 | 103002 | 620358 | 2024415 | ACO Triplex-K-0 Einfachrück stau mit Schacht DN/OD110 aufrüstbar | 531 | EUR |  | 1 | ST | F1 | ACO Rückstausicherungen | Keller | 4002626217523 | 6 | KG | 2 | ST | 4 | ST | 1200 | 800 | 1130 | MM | 3060109 | 84813099 | DE | NI | ST | 0 | 0 | 0 | MM
2026 | 103002 | 620359 | 2024416 | ACO Triplex-K-0 Einfachrück stau mit Schacht DN/OD160 aufrüstbar | 615 | EUR |  | 1 | ST | F1 | ACO Rückstausicherungen | Keller | 4002626217530 | 6 | KG | 2 | ST | 4 | ST | 1200 | 800 | 1130 | MM | 3060109 | 84813099 |  |  | ST | 0 | 0 | 0 | MM
2026 | 103002 | 620362 | 2024419 | ACO Triplex-K-1 Einfachrück stau mit Notverschluss und Schacht DN/OD110 | 620 | EUR |  | 1 | ST | F1 | ACO Rückstausicherungen | Keller | 4002626217561 | 6.5 | KG | 2 | ST | 4 | ST | 1200 | 800 | 1130 | MM | 3060109 | 84813099 |  |  | ST | 0 | 0 | 0 | MM
2026 | 103002 | 620363 | 2024420 | ACO Triplex-K-1 Einfachrück stau mit Notverschluss und Schacht DN/OD160 | 724 | EUR |  | 1 | ST | F1 | ACO Rückstausicherungen | Keller | 4002626217578 | 6.5 | KG | 2 | ST | 4 | ST | 1200 | 800 | 1000 | MM | 3060109 | 84813099 |  |  | ST | 0 | 0 | 0 | MM
2026 | 103002 | 620366 | 2024423 | ACO Triplex-K-2 Doppelrückstau mit Notverschluss und Schacht DN/OD110 | 672 | EUR |  | 1 | ST | F1 | ACO Rückstausicherungen | Keller | 4002626217608 | 6.5 | KG | 2 | ST | 4 | ST | 1200 | 800 | 1130 | MM | 3060109 | 84813099 | DE |  | ST | 0 | 0 | 0 | MM
2026 | 103002 | 620367 | 2024424 | ACO Triplex-K-2 Doppelrückstau mit Notverschluss und Schacht DN/OD160 | 699 | EUR |  | 1 | ST | F1 | ACO Rückstausicherungen | Keller | 4002626217615 | 6.5 | KG | 2 | ST | 4 | ST | 1200 | 800 | 1130 | MM | 3060109 | 84813099 |  |  | ST | 0 | 0 | 0 | MM
2026 | 103001 | 620368 | 2024425 | ACO Quatrix-K Fäkalien- Rückstauautomat DN/OD110 | 2310 | EUR |  | 1 | ST | F1 | ACO Rückstausicherungen | Keller | 4002626217622 | 10 | KG | 1 | ST | 12 | ST | 1200 | 800 | 1120 | MM | 3060109 | 84813099 |  |  | ST | 0 | 0 | 0 | MM
2026 | 103001 | 620369 | 2024426 | ACO Quatrix-K Fäkalien- Rückstauautomat DN/OD160 | 2454 | EUR |  | 1 | ST | F1 | ACO Rückstausicherungen | Keller | 4002626217639 | 10 | KG | 1 | ST | 12 | ST | 1200 | 800 | 1120 | MM | 3060109 | 84813099 |  |  | ST | 0 | 0 | 0 | MM
2026 | 103002 | 620370 | 2024427 | ACO Quatrix-K Fäkalien- Rückstauautomat mit Schacht DN/OD110 | 2603 | EUR |  | 1 | ST | F1 | ACO Rückstausicherungen | Keller | 4002626217646 | 12.5 | KG | 1 | ST | 4 | ST | 1200 | 800 | 1000 | MM | 3060109 | 84813099 |  |  | ST | 0 | 0 | 0 | MM
2026 | 103002 | 620371 | 2024428 | ACO Quatrix-K Fäkalien- Rückstauautomat mit Schacht DN/OD160 | 2656 | EUR |  | 1 | ST | F1 | ACO Rückstausicherungen | Keller | 4002626217653 | 12.5 | KG | 1 | ST | 4 | ST | 1200 | 800 | 1130 | MM | 3060109 | 84813099 |  |  | ST | 0 | 0 | 0 | MM
2026 | 103004 | 620372 | 2024429 | ACO Umrüstsatz zum Quatrix Fäkalien-Rückstauautomat TypF3 DN/OD110/125/160 | 2310 | EUR |  | 1 | ST | F1 | ACO Rückstausicherungen | Keller | 4002626217660 | 5.92 | KG | 1 | ST | 10 | ST | 1200 | 800 | 965 | MM | 3060109 | 84819000 |  |  | ST | 0 | 0 | 0 | MM
2026 | 103004 | 620373 | 2024430 | ACO Umrüstsatz zu Doppel- Rückstauverschluss Triplex-K-2 DN/OD110/125/160mm | 258.25 | EUR |  | 1 | ST | F1 | ACO Rückstausicherungen | Keller | 4002626217677 | 2.9 | KG | 1 | ST | 18 | ST | 1200 | 800 | 965 | MM | 3060109 | 84819000 |  |  | ST | 0 | 0 | 0 | MM
2026 | 103004 | 620374 | 2024431 | ACO Betriebsverschlussklappe für Quatrix-K DN/OD110/125/16 0 | 192.5 | EUR |  | 1 | ST | F1 | ACO Rückstausicherungen | Keller | 4002626217684 | 0.15 | KG | 1 | ST | 100 | ST | 1200 | 800 | 1000 | MM | 3060109 | 84819000 |  |  | ST | 0 | 0 | 0 | MM
2026 | 103004 | 620375 | 2024432 | ACO Notverschlussklappe für Quatrix-K DN/OD110/125/16 0 | 110.75 | EUR |  | 1 | ST | F1 | ACO Rückstausicherungen | Keller | 4002626217691 | 0.468 | KG | 1 | ST | 100 | ST | 1200 | 800 | 1000 | MM | 3060109 | 84819000 |  |  | ST | 0 | 0 | 0 | MM
2026 | 103004 | 620378 | 2024433 | ACO Rückstauklappe für Triplex-K DN/OD110/125/16 0 | 101.25 | EUR |  | 1 | ST | F1 | ACO Rückstausicherungen | Keller | 4002626217721 | 0.533 | KG | 1 | ST | 100 | ST | 1200 | 800 | 965 | MM | 3060109 | 84819000 |  |  | ST | 0 | 0 | 0 | MM
2026 | 103004 | 620379 | 2024434 | ACO Verriegelungsdeckel für Triplex-K Typ1+2 | 152.75 | EUR |  | 1 | ST | F1 | ACO Rückstausicherungen | Keller | 4002626217738 | 2.315 | KG | 1 | ST | 18 | ST | 1200 | 800 | 1000 | MM | 3060109 | 84819000 |  |  | ST | 0 | 0 | 0 | MM
2026 | 103004 | 620380 | 2024435 | ACO Verriegelungsdeckel für Triplex-K Typ0 mit Reinigungsrohr | 80 | EUR |  | 1 | ST | F1 | ACO Rückstausicherungen | Keller | 4002626217745 | 2.157 | KG | 1 | ST | 18 | ST | 1200 | 800 | 1000 | MM | 3060109 | 84819000 |  |  | ST | 0 | 0 | 0 | MM
2026 | 103004 | 620381 | 2024436 | ACO Verlängerungsstück für Schacht, 116 mm | 102.75 | EUR |  | 1 | ST | F1 | ACO Rückstausicherungen | Keller | 4002626217752 | 2.54 | KG | 1 | ST | 8 | ST | 1200 | 800 | 1100 | MM | 3060109 | 84819000 |  |  | ST | 0 | 0 | 0 | MM
2026 | 103004 | 620383 | 2024437 | ACO Aufsatzstück DN/OD110/125/160 | 77.25 | EUR |  | 1 | ST | F1 | ACO Rückstausicherungen | Keller | 4002626217776 | 2.606 | KG | 1 | ST | 8 | ST | 1200 | 800 | 400 | MM | 3060109 | 84819000 |  |  | ST | 0 | 0 | 0 | MM
2026 | 103004 | 620384 | 2024438 | ACO Abdeckwendeplatte für Aufsatzstück | 73.5 | EUR |  | 1 | ST | F1 | ACO Rückstausicherungen | Keller | 4002626217783 | 0.22 | KG | 1 | ST | 100 | ST | 1200 | 800 | 400 | MM | 3060109 | 84819000 |  |  | ST | 0 | 0 | 0 | MM
2026 | 104003 | 620385 | 2024439 | ACO Abdeckplatte 290X350 kpl. mit Aufsatzstück 150x150 mit Geruchverschluss 50mm | 222.25 | EUR |  | 1 | ST | G1 | ACO Hebeanlagen | Keller | 4002626274052 | 1.32 | KG | 1 | ST | 20 | ST | 1200 | 800 | 1000 | MM | 27010201 | 84137045 |  |  | ST | 0 | 0 | 0 | MM
2026 | 104001 | 620386 | 2024440 | ACO Sinkamat-K Überflur 1Pumpe Beh. PE Kugelschwimmer P2: 0,2 kW | 922 | EUR |  | 1 | ST | G1 | ACO Hebeanlagen | Keller | 4002626226785 | 7.88 | KG | 1 | ST | 10 | ST | 1200 | 800 | 1000 | MM | 27010201 | 84137045 |  |  | ST | 0 | 0 | 0 | MM
2026 | 104001 | 620441 | 2024445 | ACO Hebeanlage Sinkamat-K50/1 1Pumpe Beh. PE Deck.360x300mm P2: 0.13kW wählbar | 1419 | EUR |  | 1 | ST | G1 | ACO Hebeanlagen | Keller | 4002626270795 | 13.28 | KG | 1 | ST | 2 | ST | 1200 | 800 | 885 | MM | 27010201 | 84137045 |  |  | ST | 0 | 0 | 0 | MM
2026 | 104001 | 620442 | 2024446 | ACO Hebeanlage Sinkamat-K50/1 1Pumpe Beh. PE Deck.360x300mm P2: 0.13kW wählbar mit Rost | 1641 | EUR |  | 1 | ST | G1 | ACO Hebeanlagen | Keller | 4002626285713 | 14 | KG | 1 | ST | 2 | ST | 1200 | 800 | 890 | MM | 27010201 | 84137045 |  |  | ST | 400 | 670 | 740 | MM
2026 | 104001 | 620447 | 2024450 | ACO Hebeanlage Sinkamat-K Grundkörper mit Lippendichtg. ohne Aufsatzstück | 814 | EUR |  | 1 | ST | G1 | ACO Hebeanlagen | Keller | 4002626253101 | 10.18 | KG | 2 | ST | 2 | ST | 1200 | 800 | 1000 | MM | 27010201 | 84137045 |  |  | ST | 0 | 0 | 0 | MM
2026 | 103002 | 620479 | 2024456 | ACO Reinigungsrohr mit Schacht DN/OD125 nachrüstbar zum Typ0,1,2,3F | 480.25 | EUR |  | 1 | ST | F1 | ACO Rückstausicherungen | Keller | 4002626330185 | 11.8 | KG | 2 | ST | 4 | ST | 1200 | 800 | 1145 | MM | 27020298 | 84813099 |  |  | ST | 0 | 0 | 0 | MM
2026 | 103002 | 620481 | 2024458 | ACO Triplex-K-0 Einfachrück stau mit Schacht DN/OD125 aufrüstbar | 570 | EUR |  | 1 | ST | F1 | ACO Rückstausicherungen | Keller | 4002626330208 | 12.28 | KG | 2 | ST | 4 | ST | 1200 | 800 | 1000 | MM | 3060109 | 84813099 | DE | TH | ST | 0 | 0 | 0 | MM
2026 | 103002 | 620483 | 2024460 | ACO Triplex-K-1 Einfachrück stau mit Notverschluss und Schacht DN/OD125 nachrüstbar zum Typ2,3F | 680 | EUR |  | 1 | ST | F1 | ACO Rückstausicherungen | Keller | 4002626330222 | 12.04 | KG | 2 | ST | 4 | ST | 1200 | 800 | 1000 | MM | 3060109 | 84813099 | DE | TH | ST | 0 | 0 | 0 | MM
2026 | 103002 | 620485 | 2024462 | ACO Triplex-K-2 Doppelrückstau mit Notverschluss Schacht DN/OD125 | 696 | EUR |  | 1 | ST | F1 | ACO Rückstausicherungen | Keller | 4002626330246 | 12.5 | KG | 2 | ST | 4 | ST | 1200 | 800 | 1145 | MM | 3060109 | 84813099 | DE |  | ST | 0 | 0 | 0 | MM
2026 | 103001 | 620486 | 2024463 | ACO Quatrix-K Fäkalien- Rückstauautomat DN/OD125 | 2385 | EUR |  | 1 | ST | F1 | ACO Rückstausicherungen | Keller | 4002626330253 | 9.1 | KG | 1 | ST | 12 | ST | 1200 | 800 | 1125 | MM | 3060109 | 84813099 |  |  | ST | 0 | 0 | 0 | MM
2026 | 103002 | 620487 | 2024464 | ACO Quatrix-K Fäkalien- Rückstauautomat mit Schacht DN/OD125 | 2629 | EUR |  | 1 | ST | F1 | ACO Rückstausicherungen | Keller | 4002626330260 | 15.3 | KG | 1 | ST | 4 | ST | 1200 | 800 | 1145 | MM | 3060109 | 84813099 |  |  | ST | 0 | 0 | 0 | MM
2026 | 104003 | 620493 | 2024466 | ACO Druckleitungsset zu Sinkamat-K NW:40mm AD:50mm L5000mm | 146.25 | EUR |  | 1 | ST | G1 | ACO Hebeanlagen | Keller | 4002626411143 | 4.04 | KG | 1 | ST | 20 | ST | 1200 | 800 | 1200 | MM | 24010601 | 84139200 |  |  | ST | 400 | 400 | 320 | MM
2026 | 103004 | 620510 | 2024468 | ACO Abdichtungsflansch mit Spannband für ACO Verlängerungsstück | 127.5 | EUR |  | 1 | ST | F1 | ACO Rückstausicherungen | Keller | 4002626501356 | 2.5 | KG | 1 | ST | 40 | ST | 1200 | 800 | 955 | MM | 3060109 | 84819000 |  |  | ST | 0 | 0 | 0 | MM
2026 | 103004 | 620515 | 2024471 | ACO Verlängerungsset Quatrix-K V3.0 Gesamtlänge 10m bestehend aus Sensorkabel 10 m u. Motorverlängerungskabel 5 m | 205 | EUR |  | 1 | ST | F1 | ACO Rückstausicherungen | Keller | 4002626693624 | 0.97 | KG | 1 | ST | 50 | ST | 1200 | 800 | 335 | MM | 3060109 | 90262020 |  |  | ST | 0 | 0 | 0 | MM
2026 | 103004 | 620516 | 2024472 | ACO Verlängerungsset Quatrix-K V3.0 Gesamtlänge 20m bestehend aus Sensorkabel 20 m Motorverlängerungskabel 15 m | 326.25 | EUR |  | 1 | ST | F1 | ACO Rückstausicherungen | Keller | 4002626693631 | 2.314 | KG | 1 | ST | 50 | ST | 1200 | 800 | 335 | MM | 3060109 | 90262020 |  |  | ST | 0 | 0 | 0 | MM
2026 | 103004 | 620517 | 2024473 | ACO Verlängerungsset Quatrix-K V3.0 Gesamtlänge 30 m bestehend aus Sensorkabel 30 m u. Motorverlängerungskabel 25m | 452.75 | EUR |  | 1 | ST | F1 | ACO Rückstausicherungen | Keller | 4002626693648 | 3.559 | KG | 1 | ST | 8 | ST | 1200 | 800 | 335 | MM | 3060109 | 90262020 |  |  | ST | 0 | 0 | 0 | MM
2026 | 321325 | 3300.13.25 | 2024522 | ACO Probenahmeschacht D400 DN150 e = 159 mit Lastverteilerplatte | 1870 | EUR |  | 1 | ST | FA | ACO Fettabscheider | Objekt | 4002626488572 | 520.13 | KG | 1 | ST | 1 | ST | 1200 | 800 | 1000 | MM | 29010106 | 39259080 | DE | TH | ST | 1300 | 1300 | 1362 | MM
2026 | 104003 | 0154.26.52 | 2024634 | ACO Innengarnitur Sinkamat-K UF Schlauch mit Schellen | 92.75 | EUR |  | 1 | ST | G1 | ACO Hebeanlagen | Keller | 4002626464040 | 0.271 | KG | 1 | ST | 200 | ST | 1200 | 800 | 1000 | MM | 27010298 | 84139100 |  |  | ST | 0 | 0 | 0 | MM
2026 | 322154 | 0178.08.53 | 2024646 | ACO Tauchpumpe Sita 260-N-EX mit Druckl. R1 1/2 L=740 zu Muli Max-F mono/duo | 3423 | EUR |  | 1 | ST | PS | ACO Pumpstationen | Objekt | 4002626226228 | 45 | KG | 1 | ST | 1 | ST | 1200 | 800 | 1000 | MM | 27010104 | 84137021 | DE | HE | ST | 0 | 0 | 0 | MM
2026 | 26100 | 7034.20.02 | 2024763 | ACO Brandschutzeinsatz DN110 passend für 7034.10.12 | 142 | EUR |  | 1 | ST | SZ | ACO Systemübergreifendes Zubehör | GaLaBau/Tiefbau | 4002626785398 | 0.5 | KG | 324 | ST | 324 | ST | 1200 | 800 | 980 | MM | 3030298 | 39269097 | DE | NI | ST | 155 | 155 | 120 | MM
2026 | 110001 | 315838 | 2025631 | ACO Therm Block 1230x1400x80mm mit Aussparung 960x585mm für Therm Zarge 1000x625mm für Standardmontage | 254.75 | EUR |  | 1 | ST | D1 | ACO Therm Block | Objekt | 4002626500250 | 13.1 | KG | 14 | ST | 14 | ST | 1230 | 1400 | 1270 | MM | 8020198 | 39252000 | DE | BY | ST | 1230 | 1400 | 80 | MM
2026 | 110001 | 315850 | 2025632 | ACO Therm Block 1230x1400x125 mm mit Aussparung 960x585mm für Therm Zarge 1000x625mm für Standardmontage | 292.25 | EUR |  | 1 | ST | D1 | ACO Therm Block | Objekt | 4002626500373 | 16 | KG | 8 | ST | 8 | ST | 1400 | 1230 | 1150 | MM | 8020198 | 39252000 | DE | BY | ST | 0 | 0 | 0 | MM
2026 | 110001 | 380105 | 2025634 | ACO Therm Block 1230x1400x140 mm mit Aussparung 960x585mm für Therm Zarge 1000x625mm für Standardmontage | 358.75 | EUR |  | 1 | ST | D1 | ACO Therm Block | Objekt | 4002626701909 | 16.9 | KG | 7 | ST | 7 | ST | 1250 | 1450 | 1120 | MM | 8020198 | 39252000 | DE | BY | ST | 1230 | 1400 | 140 | MM
2026 | 110003 | 380202 | 2025635 | ACO Therm Block 1500x1400x200 mm mit Aussparung 760x560mm DWD für Therm Zarge 800x600 mm | 877 | EUR |  | 1 | ST | D1 | ACO Therm Block | Objekt | 4002626653673 | 36.1 | KG | 5 | ST | 5 | ST | 1200 | 800 | 1000 | MM | 8020198 | 39252000 |  |  | ST | 0 | 0 | 0 | MM
2026 | 71030 | 48465 | 2025637 | Einwegpalette 1500x1600mm | 0 | EUR |  | 1 | ST | Z1 |  |  | 4002626428677 | 25 | KG | 1 | ST | 1 | ST | 0 | 0 | 0 | MM | 1040302 | 44152020 | DE | BY | ST | 1600 | 1500 | 0 | MM
2026 | 53010 | 1500 | 2025645 | ACO Self Hofeinlaufrost lose Gusseisen beschichtet | 123 | EUR |  | 1 | ST | J2 | ACO Self Europoint Hofablauf | GaLaBau/Tiefbau | 4002626015006 | 3.5 | KG | 10 | ST | 250 | ST | 1200 | 800 | 550 | MM | 3060108 | 73259910 | DE | BB | ST | 0 | 0 | 0 | MM
2026 | 19042 | 13070 | 2025695 | ACO Drainlock Stegrost NW 150mm C250 500mm EN1433 Guss | 79.5 | EUR |  | 1 | ST | ML | ACO Multiline/Deckline | GaLaBau/Tiefbau | 4002626130709 | 5.3 | KG | 50 | ST | 96 | ST | 1200 | 820 | 400 | MM | 3030202 | 73259910 | CN |  | ST | 500 | 173 | 25 | MM
2026 | 19042 | 13073 | 2025698 | ACO Drainlock Längsstabrost NW 150mm C250 500mm EN1433 Guss MW29x12 | 79.5 | EUR |  | 1 | ST | ML | ACO Multiline/Deckline | GaLaBau/Tiefbau | 4002626130730 | 5.3 | KG | 50 | ST | 96 | ST | 1200 | 800 | 450 | MM | 3030202 | 73259910 | CN |  | ST | 500 | 173 | 40 | MM
2026 | 19003 | 13105 | 2025701 | ACO Multiline Rinne V200S Typ5 mit Gefälle 0,5% 1000mm | 155.75 | EUR |  | 1 | ST | ML | ACO Multiline/Deckline | GaLaBau/Tiefbau | 4002626131058 | 40.79 | KG | 6 | ST | 6 | ST | 1200 | 800 | 740 | MM | 3030201 | 68109100 | DE | BY | ST | 1000 | 235 | 290 | MM
2026 | 19084 | 132041 | 2025703 | ACO Drainlock Rost Freestyle Design Flag NW200mm D400 schwarz | 143.25 | EUR |  | 1 | ST | ML | ACO Multiline/Deckline | GaLaBau/Tiefbau | 4002626414618 | 7.8 | KG | 50 | ST | 200 | ST | 1200 | 800 | 1000 | MM | 3030202 | 73259910 | DE | HE | ST | 500 | 223 | 0 | MM
2026 | 19083 | 132042 | 2025704 | ACO Drainlock Rost Freestyle Flag D400 NW100mm schwarz | 79.75 | EUR |  | 1 | ST | ML | ACO Multiline/Deckline | GaLaBau/Tiefbau | 4002626417831 | 4.5 | KG | 50 | ST | 130 | ST | 1200 | 800 | 1000 | MM | 3030202 | 73259910 | DE | HE | ST | 500 | 123 | 0 | MM
2026 | 19083 | 132043 | 2025705 | ACO Drainlock Rost Freestyle Design Leaf NW100 D400 schwarz | 79.75 | EUR |  | 1 | ST | ML | ACO Multiline/Deckline | GaLaBau/Tiefbau | 4002626417848 | 7.8 | KG | 50 | ST | 130 | ST | 1200 | 800 | 1000 | MM | 3030202 | 73259910 | DE | HE | ST | 500 | 123 | 0 | MM
2026 | 19085 | 132045 | 2025707 | V150S D400 Rost Freestyle Flag 500mm schwarz | 117.25 | EUR |  | 1 | ST | ML | ACO Multiline/Deckline | GaLaBau/Tiefbau | 4002626787682 | 8.8 | KG | 80 | ST | 80 | ST | 1200 | 800 | 1000 | MM | 3030202 | 73259910 | DE | HE | ST | 500 | 500 | 0 | MM
2026 | 19083 | 132060 | 2025709 | V100S D400 Rost Freestyle Ekkersrijt mit Arretierung GJS schwarz | 79.75 | EUR |  | 1 | ST | ML | ACO Multiline/Deckline | GaLaBau/Tiefbau | 4002626418043 | 4.8 | KG | 50 | ST | 130 | ST | 1200 | 800 | 1000 | MM | 3030202 | 73259910 | DE | HE | ST | 500 | 123 | 0 | MM
2026 | 19083 | 132081 | 2025714 | V100S C250 Rost Freestyle RH- Straight assembliert schwarz EN-GJS-500-7 Design Ray | 70 | EUR |  | 1 | ST | ML | ACO Multiline/Deckline | GaLaBau/Tiefbau | 4002626418258 | 5.1 | KG | 50 | ST | 130 | ST | 1200 | 800 | 550 | MM | 3030202 | 73259910 | DE | HE | ST | 500 | 132 | 0 | MM
2026 | 51043 | 134230 | 2025731 | ACO Powerdrain V275P Blindenleitrost D400 R11 GGG Standard-Beschichtung | 249.75 | EUR |  | 1 | ST | PD | ACO PowerDrain | GaLaBau/Tiefbau | 4002626753458 | 20.2 | KG | 32 | ST | 32 | ST | 1200 | 800 | 1000 | MM | 3030201 | 73259910 | DE | HE | ST | 0 | 0 | 0 | MM
2026 | 19048 | 13470 | 2025733 | ACO Drainlock Stegrost NW200mm C250 500mm EN1433 Guss | 116.25 | EUR |  | 1 | ST | ML | ACO Multiline/Deckline | GaLaBau/Tiefbau | 4002626134707 | 8.147 | KG | 50 | ST | 90 | ST | 1200 | 800 | 460 | MM | 3030202 | 73259910 | CN |  | ST | 500 | 223 | 40 | MM
2026 | 19048 | 13473 | 2025736 | ACO Drainlock Längsstabrost NW200mm C250 500mm EN1433 Guss MW31x14 | 116.25 | EUR |  | 1 | ST | ML | ACO Multiline/Deckline | GaLaBau/Tiefbau | 4002626134738 | 7.5 | KG | 50 | ST | 90 | ST | 1200 | 800 | 580 | MM | 3030202 | 73259910 | CN |  | ST | 500 | 223 | 40 | MM
2026 | 19400 | 135074 | 2025739 | ACO Deckline P100-0.0 anthrazit BH60mm | 78.25 | EUR |  | 1 | ST | ML | ACO Multiline/Deckline | GaLaBau/Tiefbau | 5900280610188 | 12.1 | KG | 40 | ST | 40 | ST | 1200 | 800 | 840 | MM | 3030201 | 68109100 | PL |  | ST | 1000 | 172 | 60 | MM
2026 | 19054 | 13870 | 2025740 | ACO Drainlock Stegrost NW300mm C250 500mm EN1433 Guss | 216.75 | EUR |  | 1 | ST | ML | ACO Multiline/Deckline | GaLaBau/Tiefbau | 4002626138705 | 17.9 | KG | 40 | ST | 40 | ST | 1200 | 800 | 500 | MM | 3030202 | 73259910 | CN |  | ST | 500 | 338 | 50 | MM
2026 | 19056 | 13871 | 2025741 | ACO Drainlock Stegrost NW300mm E600 500mm EN1433 Guss | 242.25 | EUR |  | 1 | ST | ML | ACO Multiline/Deckline | GaLaBau/Tiefbau | 4002626138712 | 23 | KG | 40 | ST | 40 | ST | 1200 | 800 | 640 | MM | 3030202 | 73259910 | CN |  | ST | 500 | 338 | 45 | MM
2026 | 19056 | 13872 | 2025742 | ACO Abdeckung Drainlock NW300mm E600 500mm EN1433 Guss | 282.25 | EUR |  | 1 | ST | ML | ACO Multiline/Deckline | GaLaBau/Tiefbau | 4002626138729 | 25.8 | KG | 40 | ST | 40 | ST | 1200 | 800 | 550 | MM | 3030202 | 73259910 | CN |  | ST | 500 | 338 | 0 | MM
2026 | 19054 | 13873 | 2025743 | ACO Drainlock Längsstabrost NW300mm C250 500mm EN1433 Guss MW30x18 | 216.75 | EUR |  | 1 | ST | ML | ACO Multiline/Deckline | GaLaBau/Tiefbau | 4002626138736 | 16.3 | KG | 40 | ST | 40 | ST | 1200 | 820 | 640 | MM | 3030202 | 73259910 | CN |  | ST | 500 | 338 | 50 | MM
2026 | 19056 | 13874 | 2025744 | ACO Drainlock Längsstabrost NW300mm E600 500mm EN1433 Guss MW25x18 | 285 | EUR |  | 1 | ST | ML | ACO Multiline/Deckline | GaLaBau/Tiefbau | 4002626138743 | 24.6 | KG | 40 | ST | 40 | ST | 1200 | 820 | 820 | MM | 3030202 | 73259910 | CN |  | ST | 500 | 338 | 55 | MM
2026 | 20058 | 13880 | 2025746 | ACO Multiline Gussstegrost Drainlock NW400mm E600 500mm EN1433 | 378.25 | EUR |  | 1 | ST | PD | ACO PowerDrain | GaLaBau/Tiefbau | 4002626138804 | 29.8 | KG | 32 | ST | 32 | ST | 1200 | 800 | 920 | MM | 3030202 | 73259910 | CN |  | ST | 500 | 438 | 50 | MM
2026 | 20058 | 13881 | 2025747 | ACO Multiline Längsstabrost Drainlock NW400mm E600 500mm EN1433 Guss | 457 | EUR |  | 1 | ST | PD | ACO PowerDrain | GaLaBau/Tiefbau | 4002626219343 | 33 | KG | 32 | ST | 32 | ST | 1200 | 1000 | 700 | MM | 3030202 | 73259910 | DE | HE | ST | 500 | 438 | 0 | MM
2026 | 20059 | 13890 | 2025748 | ACO Multiline Stegrostlock Drainlock NW500mm E600 500mm EN1433 Guss | 580 | EUR |  | 1 | ST | PD | ACO PowerDrain | GaLaBau/Tiefbau | 4002626138903 | 42.3 | KG | 20 | ST | 24 | ST | 1200 | 800 | 800 | MM | 3030202 | 73259910 | CN |  | ST | 500 | 538 | 55 | MM
2026 | 3129 | 310313 | 2025750 | ACO Self Maschenrost NW100 L500mm B118mm MW30x10 Edelstahl | 119.75 | EUR |  | 1 | ST | H1 | ACO Self Rinnen | GaLaBau/Tiefbau | 8590830309852 | 1.5 | KG | 3 | ST | 100 | ST | 1200 | 800 | 720 | MM | 3030202 | 73269098 | DE | NW | ST | 500 | 118 | 20 | MM
2026 | 104003 | 0112.91.12 | 2025837 | ACO Lippendichtring zu Sinkamat Unterflur DN/OD110 | 22.25 | EUR |  | 1 | ST | G1 | ACO Hebeanlagen | Keller | 4002626661142 | 0.128 | KG | 1 | ST | 500 | ST | 1200 | 800 | 1000 | MM | 27010198 | 40169300 |  |  | ST | 0 | 0 | 0 | MM
2026 | 321325 | 0150.27.07 | 2025876 | ACO Forsheda-Dichtung F910 DN 100 -NBR- | 31.5 | EUR |  | 1 | ST | PS | ACO Pumpstationen | Objekt | 4002626526991 | 0.396 | KG | 1 | ST | 220 | ST | 1200 | 800 | 1000 | MM | 3060109 | 40169300 |  |  | ST | 0 | 0 | 0 | MM
2026 | 500010 | 11874 | 2025905 | ACO Schachtabdeckung XtraTop Typ SAKU B125 LW 600 ohne Luft, H125, BEKU/PP, schwarz | 277.5 | EUR |  | 1 | ST | SK | ACO SAKU Schachtabdeckungen | GaLaBau/Tiefbau | 4002626622631 | 54 | KG | 10 | ST | 10 | ST | 1200 | 800 | 800 | MM | 3050199 | 39269097 | DE | HE | ST | 0 | 0 | 0 | MM
2026 | 322200 | 0150.58.14 | 2025913 | ACO Signalhupe 12V DC 95 dB(A)/30 mA/IP66 | 241 | EUR |  | 1 | ST | PS | ACO Pumpstationen | Objekt | 4002626650931 | 0.21 | KG | 1 | ST | 100 | ST | 1200 | 800 | 1000 | MM | 27010298 | 85311030 |  |  | ST | 0 | 0 | 0 | MM
2026 | 104003 | 0150.58.73 | 2025916 | ACO Tauchpumpe 50/1-K A-SALT m. 10 m Kabel und Schwimmer Zehnder:S-ZPK30 A | 1111 | EUR |  | 1 | ST | G1 | ACO Hebeanlagen | Keller | 4002626907608 | 4.48 | KG | 1 | ST | 20 | ST | 1200 | 800 | 1000 | MM | 27010201 | 84137021 |  |  | ST | 0 | 0 | 0 | MM
2026 | 104003 | 0150.58.74 | 2025917 | ACO Tauchpumpe 50/2-K A-SALT m. 10 m Kabel und Schwimmer Zehnder:S-ZPK35 A | 1333 | EUR |  | 1 | ST | G1 | ACO Hebeanlagen | Keller | 4002626907684 | 6.629 | KG | 1 | ST | 10 | ST | 1200 | 800 | 1000 | MM | 27010201 | 84137021 |  |  | ST | 0 | 0 | 0 | MM
2026 | 104003 | 0150.58.75 | 2025918 | ACO Tauchpumpe 50/1-K-SALT m. 10 m Kabel Zehnder:S-ZPK30 | 1028 | EUR |  | 1 | ST | G1 | ACO Hebeanlagen | Keller | 4002626907615 | 4.3 | KG | 1 | ST | 10 | ST | 1200 | 800 | 1000 | MM | 27010201 | 84137021 |  |  | ST | 0 | 0 | 0 | MM
2026 | 104003 | 0150.58.76 | 2025919 | ACO Tauchpumpe 50/2-K-SALT m. 10 m Kabel Zehnder-S-ZPK35 | 1684 | EUR |  | 1 | ST | G1 | ACO Hebeanlagen | Keller | 4002626907622 | 6.24 | KG | 1 | ST | 10 | ST | 1200 | 800 | 1000 | MM | 27010201 | 84137021 |  |  | ST | 0 | 0 | 0 | MM
2026 | 104003 | 0154.51.93 | 2025993 | ACO Absperrschieber DN 80 aus Gusseisen inkl. 8 Schrauben | 355 | EUR |  | 1 | ST | G1 | ACO Hebeanlagen | Keller | 4002626286987 | 20.59 | KG | 1 | ST | 30 | ST | 1200 | 800 | 1000 | MM | 27010201 | 73071190 |  |  | ST | 0 | 0 | 0 | MM
2026 | 104003 | 0154.81.27 | 2026003 | ACO Lufteinperlungs-Set für Muli-Star m. Kleinstkompressor | 478 | EUR |  | 1 | ST | G1 | ACO Hebeanlagen | Keller | 4002626409218 | 1.8 | KG | 1 | ST | 10 | ST | 1200 | 800 | 1000 | MM | 24010601 | 84139100 |  |  | ST | 0 | 0 | 0 | MM
2026 | 103005 | 0155.00.48 | 2026008 | ACO Junior Designrost 187x187 Quadrato E-poliert, ACO Logo | 143.5 | EUR |  | 1 | ST | F1 | ACO Rückstausicherungen | Keller | 4002626477194 | 1.47 | KG | 1 | ST | 150 | ST | 1200 | 800 | 1000 | MM | 3060106 | 73249000 |  |  | ST | 0 | 0 | 0 | MM
2026 | 104003 | 0159.10.12 | 2026069 | ACO Absperrschieber für Handmembranpumpe R 1 1/2 mit Absperrrad | 55.5 | EUR |  | 1 | ST | G1 | ACO Hebeanlagen | Keller | 4002626105592 | 1 | KG | 1 | ST | 20 | ST | 1200 | 800 | 1000 | MM | 27010298 | 84818069 |  |  | ST | 0 | 0 | 0 | MM
2026 | 322999 | 0159.10.14 | 2026071 | ACO Dreiwegehahn R 1 1/2' f. Handmembranpumpe | 354.75 | EUR |  | 1 | ST | G1 | ACO Hebeanlagen | Keller | 4002626105677 | 3.312 | KG | 1 | ST | 40 | ST | 1200 | 800 | 1000 | MM | 27010298 | 84818081 |  |  | ST | 0 | 0 | 0 | MM
2026 | 322200 | 71743 | 2026079 | ACO Schwimmschalter Typ MS-1 10 m Kabel | 205 | EUR |  | 1 | ST | PS | ACO Pumpstationen | Objekt | 4002626105967 | 1.418 | KG | 1 | ST | 50 | ST | 1200 | 800 | 1000 | MM | 27010298 | 85365080 |  |  | ST | 0 | 0 | 0 | MM
2026 | 322200 | 71747 | 2026082 | ACO Schwimmschalter Typ MS 1-E m. 10 m Kabel | 224.75 | EUR |  | 1 | ST | G1 | ACO Hebeanlagen | Keller | 4002626105981 | 1.64 | KG | 1 | ST | 112 | ST | 1200 | 800 | 1000 | MM | 27010298 | 85365080 |  |  | ST | 0 | 0 | 0 | MM
2026 | 104003 | 0169.03.93 | 2026152 | Wartungssatz zu Muli-UF MWP | 61.5 | EUR |  | 1 | ST | G1 | ACO Hebeanlagen | Keller | 4002626907653 | 0.094 | KG | 1 | ST | 100 | ST | 1200 | 800 | 1000 | MM | 27010298 | 84139100 |  |  | ST | 0 | 0 | 0 | MM
2026 | 104003 | 0169.03.95 | 2026153 | Austausch Schlauch m. Rückschl zu Muli-UF MWP | 166.75 | EUR |  | 1 | ST | G1 | ACO Hebeanlagen | Keller | 4002626907530 | 0.97 | KG | 1 | ST | 36 | ST | 1200 | 800 | 1000 | MM | 27010298 | 84139100 |  |  | ST | 0 | 0 | 0 | MM
2026 | 103005 | 0169.04.21 | 2026157 | ACO Ersatz Batteriepack f. Steuerung Quatrix-K V3.0 Mignonzellen | 101.25 | EUR |  | 1 | ST | F1 | ACO Rückstausicherungen | Keller | 4002626708144 | 0.272 | KG | 1 | ST | 20 | ST | 1200 | 800 | 1000 | MM | 3060109 | 85061011 |  |  | ST | 0 | 0 | 0 | MM
2026 | 103005 | 0169.04.22 | 2026158 | ACO Ersatzmotor für Qautrix-K V.3.0 Nennweite: DN100, DN125, DN150 | 662 | EUR |  | 1 | ST | F1 | ACO Rückstausicherungen | Keller | 4002626708151 | 1.8 | KG | 1 | ST | 1 | ST | 1200 | 800 | 1000 | MM | 3060109 | 85013100 |  |  | ST | 0 | 0 | 0 | MM
2026 | 335165 | 0170.20.28 | 2026169 | Rundschnurring Di=430/ d=9 | 6.8 | EUR |  | 1 | ST | PS | ACO Pumpstationen | Objekt | 4002626914989 | 0.05 | KG | 1 | ST | 100 | ST | 1200 | 800 | 1000 | MM | 3020398 | 40082900 |  |  | ST | 0 | 0 | 0 | MM
2026 | 104003 | 0170.20.83 | 2026170 | ACO Zulaufschieber PVC DN/OD225 mit Steckmuffe und Lippendichtung nach DIN 19534 | 1584 | EUR |  | 1 | ST | G1 | ACO Hebeanlagen | Keller | 4002626467157 | 8.3 | KG | 1 | ST | 12 | ST | 1200 | 800 | 1000 | MM | 24010601 | 84818061 |  |  | ST | 0 | 0 | 0 | MM
2026 | 104002 | 1203.00.01 | 2026222 | ACO Hebeanlage Muli-UF-MWP2 1Pumpe Beh. PE lange Ausf. P2:0.35kW 230 V/50Hz | 3272 | EUR |  | 1 | ST | G1 | ACO Hebeanlagen | Keller | 4002626526533 | 39.016 | KG | 1 | ST | 1 | ST | 1200 | 800 | 1000 | MM | 27010201 | 84137045 |  |  | ST | 0 | 0 | 0 | MM
2026 | 103005 | 0173.02.55 | 2026242 | ACO Lippendichtung für Triplex-K und Quatrix-K 441,6 x25mm schwarz | 60.25 | EUR |  | 1 | ST | F1 | ACO Rückstausicherungen | Keller | 4002626661227 | 0.56 | KG | 1 | ST | 200 | ST | 1200 | 800 | 1000 | MM | 3060109 | 40169300 |  |  | ST | 0 | 0 | 0 | MM
2026 | 103005 | 0173.02.63 | 2026245 | ACO Bauzeitenschutzdeckel für Quatrix-K manuell Betätigung der Betriebs verschlussklappe | 6.9 | EUR |  | 1 | ST | F1 | ACO Rückstausicherungen | Keller | 4002626661241 | 0.019 | KG | 1 | ST | 1000 | ST | 999 | 800 | 999 | MM | 3060109 | 39269097 |  |  | ST | 0 | 0 | 0 | MM
2026 | 103005 | 0173.02.94 | 2026250 | Mitnehmer Notbetätigung zu QUATRIX K | 33.5 | EUR |  | 1 | ST | F1 | ACO Rückstausicherungen | Keller | 4002626463043 | 0.052 | KG | 1 | ST | 300 | ST | 1200 | 800 | 1000 | MM | 3060109 | 39259080 |  |  | ST | 0 | 0 | 0 | MM
2026 | 103005 | 0173.03.28 | 2026253 | ACO O-Ring Qual. NBR 70 Shore A 310x4 | 14.5 | EUR |  | 1 | ST | F1 | ACO Rückstausicherungen | Keller | 4002626661289 | 0.016 | KG | 1 | ST | 100 | ST | 1200 | 800 | 1000 | MM | 3060109 | 40169300 |  |  | ST | 0 | 0 | 0 | MM
2026 | 103005 | 0173.03.72 | 2026255 | ACO Aufkleber für Deckel zu Quatrix-K Funktionsdarstellung | 1.8 | EUR |  | 1 | ST | F1 | ACO Rückstausicherungen | Keller | 4002626661302 | 0.002 | KG | 1 | ST | 1 | ST | 999 | 999 | 999 | MM | 3060109 | 49119900 |  |  | ST | 0 | 0 | 0 | MM
2026 | 103005 | 0173.07.88 | 2026264 | ACO Schlitzrost für ACO Kellerablauf Junior ACO Logo | 28 | EUR |  | 1 | ST | F1 | ACO Rückstausicherungen | Keller | 4002626524782 | 0.233 | KG | 1 | ST | 1120 | ST | 1200 | 800 | 1000 | MM | 3060106 | 39235090 |  |  | ST | 0 | 0 | 0 | MM
2026 | 322151 | 0175.08.44 | 2026297 | ACO Tauchpumpe 50/2-K A m. 10 m Kabel und Schwimmer Zehnder:ZPK 35 A | 738 | EUR |  | 1 | ST | G1 | ACO Hebeanlagen | Keller | 4002626125743 | 6.577 | KG | 1 | ST | 20 | ST | 1200 | 800 | 1000 | MM | 27010201 | 84137021 |  |  | ST | 0 | 0 | 0 | MM
2026 | 104003 | 0175.13.84 | 2026301 | ACO Zulaufschieber DN/OD110 mit zwei Steckmuffen aus PVC | 797 | EUR |  | 1 | ST | G1 | ACO Hebeanlagen | Keller | 4002626126788 | 2.75 | KG | 1 | ST | 60 | ST | 1200 | 800 | 1000 | MM | 24010601 | 84139200 |  |  | ST | 0 | 0 | 0 | MM
2026 | 104003 | 0175.23.73 | 2026311 | ACO Handmembranpumpe R 1 1/2' f. Abwasserhebeanlagen inkl. Schlauch | 405 | EUR |  | 1 | ST | G1 | ACO Hebeanlagen | Keller | 4002626299086 | 16.76 | KG | 1 | ST | 10 | ST | 1200 | 800 | 1000 | MM | 27010105 | 84137021 |  |  | ST | 0 | 0 | 0 | MM
2026 | 104001 | 0175.32.65 | 2026314 | ACO Hebeanlage Sinkamat-K SALT m. Pumpe ZPK 35A-S, Unterflur Aufsatzst. 300x360 | 2470 | EUR |  | 1 | ST | G1 | ACO Hebeanlagen | Keller | 4002626813978 | 19.146 | KG | 1 | ST | 2 | ST | 1200 | 800 | 1000 | MM | 27010201 | 84137045 |  |  | ST | 0 | 0 | 0 | MM
2026 | 104003 | 0175.33.25 | 2026315 | ACO Hebeanlage Sinkamat-K50/1 zwei Pumpen P2:0,13kW 360x300 GEWERKTRE.- Pumpenpaket | 3745 | EUR |  | 1 | ST | G1 | ACO Hebeanlagen | Keller | 4002626813831 | 20.53 | KG | 1 | ST | 2 | ST | 1200 | 800 | 1000 | MM | 27010201 | 84137045 |  |  | ST | 0 | 0 | 0 | MM
2026 | 104003 | 0175.33.26 | 2026316 | ACO Hebeanlage Sinkamat-K50/2 2 Pumpen,P2: 0,43kW,360x300/GV GEWERKTRENNUNG- Pumpenpaket | 4360 | EUR |  | 1 | ST | G1 | ACO Hebeanlagen | Keller | 4002626813848 | 24.351 | KG | 1 | ST | 4 | ST | 1200 | 800 | 1000 | MM | 27010201 | 84137045 |  |  | ST | 0 | 0 | 0 | MM
2026 | 104003 | 0175.33.43 | 2026317 | ACO Hebeanlage Sinkamat-K50/1 1 Pumpe,P2:0,13kW,360x300mm GEWERKETRENNUNG-Pumpenpaket | 921 | EUR |  | 1 | ST | G1 | ACO Hebeanlagen | Keller | 4002626787200 | 9.9 | KG | 1 | ST | 1 | ST | 1200 | 800 | 1000 | MM | 27010201 | 84137045 |  |  | ST | 0 | 0 | 0 | MM
2026 | 104003 | 0175.33.44 | 2026318 | ACO Hebeanlage Sinkamat-K50/2 1 Pumpe,P2:0,43kW,360x300mm GEWERKETRENNUNG-Pumpenpaket | 981 | EUR |  | 1 | ST | G1 | ACO Hebeanlagen | Keller | 4002626787255 | 11.97 | KG | 1 | ST | 1 | ST | 1200 | 800 | 1000 | MM | 27010201 | 84137045 |  |  | ST | 0 | 0 | 0 | MM
2026 | 104003 | 0175.33.45 | 2026319 | ACO Hebeanlage Sinkamat-K50/1 1 Pumpe,P2:0,13kW,360x300mm/GV GEWERKETRENNUNG-Pumpenpaket | 1153 | EUR |  | 1 | ST | G1 | ACO Hebeanlagen | Keller | 4002626787231 | 10.4 | KG | 1 | ST | 4 | ST | 1200 | 800 | 1000 | MM | 27010201 | 84137045 |  |  | ST | 0 | 0 | 0 | MM
2026 | 104003 | 0175.33.46 | 2026320 | ACO Hebeanlage Sinkamat-K50/2 1 Pumpe,P2:0,43kW,360x300mm/GV GEWERKETRENNUNG-Pumpenpaket | 1228 | EUR |  | 1 | ST | G1 | ACO Hebeanlagen | Keller | 4002626787248 | 12.384 | KG | 1 | ST | 4 | ST | 1200 | 800 | 1000 | MM | 27010201 | 84137045 |  |  | ST | 0 | 0 | 0 | MM
2026 | 104003 | 0178.62.08 | 2026353 | ACO Blitzleuchte f. Hebeanlag. 230V AC/150mA | 446 | EUR |  | 1 | ST | G1 | ACO Hebeanlagen | Keller | 4002626306876 | 0.5 | KG | 1 | ST | 1 | ST | 999 | 999 | 999 | MM | 27010298 | 85311030 |  |  | ST | 0 | 0 | 0 | MM
2026 | 104002 | 1200.50.00 | 2026369 | ACO Hebeanlage Muli StarMDP1 1Pumpe Beh. PE Vol.max.60L P2:0.75kW 400V/50Hz | 3840 | EUR |  | 1 | ST | G1 | ACO Hebeanlagen | Keller | 4002626550316 | 35 | KG | 1 | ST | 4 | ST | 1200 | 800 | 1000 | MM | 27010201 | 84137045 |  |  | ST | 0 | 0 | 0 | MM
2026 | 104002 | 1200.50.01 | 2026370 | ACO Hebeanlage Muli StarMWP1 1Pumpe Beh. PE Vol.max.60L P2:0.75kW 230V/50Hz | 3919 | EUR |  | 1 | ST | G1 | ACO Hebeanlagen | Keller | 4002626550323 | 35 | KG | 1 | ST | 4 | ST | 1200 | 800 | 1000 | MM | 27010201 | 84137045 |  |  | ST | 0 | 0 | 0 | MM
2026 | 104002 | 1202.00.01 | 2026371 | ACO Hebeanlage Muli-StarDDP1.1 2Pumpen Beh. PE Vol.max.150L P2:1,5kW 400V/50Hz | 8045 | EUR |  | 1 | ST | G1 | ACO Hebeanlagen | Keller | 4002626421968 | 75 | KG | 1 | ST | 1 | ST | 1200 | 800 | 1000 | MM | 27010201 | 84137045 |  |  | ST | 1150 | 740 | 690 | MM
2026 | 104002 | 1202.00.02 | 2026372 | ACO Hebeanlage Muli StarDDP1.2 2Pumpen Beh. PE Vol.max.150L P2:3kW 400V/50Hz | 9686 | EUR |  | 1 | ST | G1 | ACO Hebeanlagen | Keller | 4002626421975 | 102 | KG | 1 | ST | 1 | ST | 1200 | 800 | 1000 | MM | 27010201 | 84137045 |  |  | ST | 0 | 0 | 0 | MM
2026 | 104002 | 1202.00.04 | 2026373 | ACO Hebeanlage Muli StarDDP2.1 2Pumpen Beh. PE Vol.max.300L P2:1,5kW 400V/50Hz | 10907 | EUR |  | 1 | ST | G1 | ACO Hebeanlagen | Keller | 4002626421944 | 85 | KG | 1 | ST | 1 | ST | 1500 | 800 | 1000 | MM | 27010201 | 84137045 |  |  | ST | 0 | 0 | 0 | MM
2026 | 104002 | 1202.00.05 | 2026374 | ACO Hebeanlage Muli StarDDP2.2 2Pumpen Beh. PE Vol.max.300L P2:3kW 400V/50Hz | 12553 | EUR |  | 1 | ST | G1 | ACO Hebeanlagen | Keller | 4002626421937 | 112 | KG | 1 | ST | 1 | ST | 1200 | 800 | 1000 | MM | 27010201 | 84137045 |  |  | ST | 0 | 0 | 0 | MM
2026 | 104002 | 1203.00.00 | 2026375 | ACO Hebeanlage Muli-UF-MWP1 1Pumpe Beh. PE kurze Ausf. P2:0.35kW 230 V/50Hz | 3150 | EUR |  | 1 | ST | G1 | ACO Hebeanlagen | Keller | 4002626526526 | 37.966 | KG | 1 | ST | 1 | ST | 1200 | 800 | 1000 | MM | 27010201 | 84137045 |  |  | ST | 0 | 0 | 0 | MM
2026 | 104002 | 1203.10.00 | 2026377 | ACO Hebeanlage Muli-UF MWP1 Gewerketrennung/kurze Variante Beh. m. Deckel | 692 | EUR |  | 1 | ST | G1 | ACO Hebeanlagen | Keller | 4002626682093 | 21.385 | KG | 1 | ST | 1 | ST | 1200 | 800 | 350 | MM | 27010201 | 39259080 |  |  | ST | 0 | 0 | 0 | MM
2026 | 104002 | 1203.10.01 | 2026378 | ACO Hebeanlage Muli-UF MWP1 Gewerketrennung/kurze Variante Pumpe, etc. | 2554 | EUR |  | 1 | ST | G1 | ACO Hebeanlagen | Keller | 4002626682109 | 19.207 | KG | 1 | ST | 4 | ST | 1200 | 800 | 1000 | MM | 27010201 | 84139100 |  |  | ST | 0 | 0 | 0 | MM
2026 | 104002 | 1203.10.02 | 2026379 | ACO Hebeanlage Muli-UF MWP2 Gewerketrennung/lange Variante Beh. m. Deckel | 818 | EUR |  | 1 | ST | G1 | ACO Hebeanlagen | Keller | 4002626682116 | 28.8 | KG | 1 | ST | 1 | ST | 1200 | 800 | 350 | MM | 27010201 | 39259080 |  |  | ST | 0 | 0 | 0 | MM
2026 | 104002 | 1203.10.03 | 2026380 | ACO Hebeanlage Muli-UF MWP2 Gewerketrennung/lange Variante Pumpe, etc. | 2554 | EUR |  | 1 | ST | G1 | ACO Hebeanlagen | Keller | 4002626682123 | 20.4 | KG | 1 | ST | 3 | ST | 1200 | 800 | 1300 | MM | 27010201 | 84139100 |  |  | ST | 0 | 0 | 0 | MM
2026 | 104001 | 1205.00.00 | 2026381 | ACO Hebeanlage Sinkamat-K50/1 2Pumpen Beh. PE Deck.360x300mm P2: 0.13kW Wendepl. | 3994 | EUR |  | 1 | ST | G1 | ACO Hebeanlagen | Keller | 4002626364548 | 18 | KG | 1 | ST | 2 | ST | 1200 | 800 | 1000 | MM | 27010201 | 84137045 |  |  | ST | 0 | 0 | 0 | MM
2026 | 104001 | 1205.00.01 | 2026382 | ACO Hebeanlage Sinkamat-K50/2 2Pumpen Beh. PE Deck.360x300mm P2: 0.43kW Wendepl. | 4568 | EUR |  | 1 | ST | G1 | ACO Hebeanlagen | Keller | 4002626364555 | 22 | KG | 1 | ST | 2 | ST | 1200 | 800 | 1000 | MM | 27010201 | 84137045 |  |  | ST | 0 | 0 | 0 | MM
2026 | 104001 | 1205.00.02 | 2026383 | ACO Hebeanlage Sinkamat-K50/1 2Pumpen Beh. PE Deck.360x300mm P2: 0.13kW wählbar | 4227 | EUR |  | 1 | ST | G1 | ACO Hebeanlagen | Keller | 4002626364562 | 27.2 | KG | 1 | ST | 2 | ST | 1200 | 800 | 1000 | MM | 27010201 | 84137045 |  |  | ST | 0 | 0 | 0 | MM
2026 | 104001 | 1205.00.03 | 2026384 | ACO Hebeanlage Sinkamat-K50/2 2Pumpen Beh. PE Deck.360x300mm P2: 0.43kW wählbar | 4822 | EUR |  | 1 | ST | G1 | ACO Hebeanlagen | Keller | 4002626364579 | 22 | KG | 1 | ST | 2 | ST | 1200 | 800 | 1000 | MM | 27010201 | 84137045 |  |  | ST | 0 | 0 | 0 | MM
2026 | 105001 | 2000.00.00 | 2026385 | ACO Easy-Flow Geruchverschluss WS50/ Lippendichtung zu Ablauf DN70/100 | 13.25 | EUR |  | 1 | ST | S1 | ACO Boden- und Kellerabläufe | Keller | 4002626581143 | 0.089 | KG | 1 | ST | 600 | ST | 1200 | 800 | 1000 | MM | 4010109 | 39269097 |  |  | ST | 0 | 0 | 0 | MM
2026 | 105001 | 2000.00.05 | 2026387 | ACO Easy-Flow Geruchsverschl. WS30/ Membraneinsatz zu Ablauf DN50 | 22.75 | EUR |  | 1 | ST | S1 | ACO Boden- und Kellerabläufe | Keller | 4002626543639 | 0.09 | KG | 1 | ST | 200 | ST | 1200 | 800 | 1000 | MM | 24010898 | 39174000 |  |  | ST | 0 | 0 | 0 | MM
2026 | 105001 | 2000.00.06 | 2026388 | ACO Easy-Flow Geruchsverschl. WS50/ Membraneinsatz zu Ablauf DN50 | 22.75 | EUR |  | 1 | ST | S1 | ACO Boden- und Kellerabläufe | Keller | 4002626543646 | 0.09 | KG | 1 | ST | 200 | ST | 1200 | 800 | 1000 | MM | 24010898 | 39174000 |  |  | ST | 0 | 0 | 0 | MM
2026 | 105001 | 2000.00.07 | 2026389 | ACO Easy-Flow Geruchsverschl. WS50/ Membraneinsatz zu Ablauf DN70/100 | 22.75 | EUR |  | 1 | ST | S1 | ACO Boden- und Kellerabläufe | Keller | 4002626543622 | 0.1 | KG | 1 | ST | 200 | ST | 1200 | 800 | 1000 | MM | 24010898 | 39174000 |  |  | ST | 0 | 0 | 0 | MM
2026 | 103005 | 2007.00.00 | 2026391 | ACO Schmutzfang ACO Kellerablauf DN100 PP mit Geruchsverschluss | 32.75 | EUR |  | 1 | ST | F1 | ACO Rückstausicherungen | Keller | 4002626463074 | 0.158 | KG | 1 | ST | 384 | ST | 1200 | 800 | 1000 | MM | 4010202 | 39174000 |  |  | ST | 0 | 0 | 0 | MM
2026 | 103005 | 310043 | 2026392 | ACO Aufsatzrahmen DN100/ 197x197/ für ACO Kellerablauf Junior | 20.5 | EUR |  | 1 | ST | F1 | ACO Rückstausicherungen | Keller | 4002626661364 | 0.143 | KG | 1 | ST | 375 | ST | 1200 | 800 | 400 | MM | 3060109 | 39174000 |  |  | ST | 0 | 0 | 0 | MM
2026 | 103001 | 2105.20.00 | 2026393 | ACO Rückstaudoppelverschluss Triplex DN/OD50mm Typ2 mit zwei Klappen u Notverschluss für freiliegende Rohrleitung | 127.5 | EUR |  | 1 | ST | F1 | ACO Rückstausicherungen | Keller | 4002626692634 | 0.44 | KG | 4 | ST | 180 | ST | 1200 | 800 | 895 | MM | 44020601 | 84813099 |  |  | ST | 0 | 0 | 0 | MM
2026 | 105001 | 310054 | 2026394 | ACO Kellerablauf DN/OD110 aus PP Kunststoffrost 197x197mm mit Geruchsverschluss | 45.5 | EUR |  | 1 | ST | S1 | ACO Boden- und Kellerabläufe | Keller | 4002626295033 | 1.02 | KG | 12 | ST | 72 | ST | 1200 | 800 | 925 | MM | 3060106 | 39174000 |  |  | ST | 0 | 0 | 0 | MM
2026 | 103003 | 621067 | 2026395 | ACO Kellerablauf Junior Typ5 DN/OD110 197x197 1,5 Grad 1,4l/s Rost ABS/K3/WS60/PK A Ablauf PP | 169.25 | EUR |  | 1 | ST | F1 | ACO Rückstausicherungen | Keller | 4068121185958 | 1.26 | KG | 6 | ST | 72 | ST | 1200 | 800 | 955 | MM | 3060109 | 39269097 |  |  | ST | 0 | 0 | 0 | MM
2026 | 103003 | 2130.00.87 | 2026396 | ACO Kellerablauf Junior Typ 5 DN 100 197x197 1,5 Grad 1,4l/s 1.4301/L15/ GV60/ PK A Ablauf PP Rostdesign Quadrato | 358.25 | EUR |  | 1 | ST | F1 | ACO Rückstausicherungen | Keller | 4002626475572 | 2.5 | KG | 1 | ST | 45 | ST | 999 | 999 | 999 | MM | 3060109 | 39269097 |  |  | ST | 250 | 197 | 178 | MM
2026 | 105002 | 680355 | 2026397 | Zulaufstutzen DN 50 | 19.75 | EUR |  | 1 | ST | S1 | ACO Boden- und Kellerabläufe | Keller | 4068121186092 | 0.057 | KG | 2 | ST | 250 | ST | 1200 | 800 | 400 | MM | 3060106 | 39174000 |  |  | ST | 0 | 0 | 0 | MM
2026 | 105001 | 2500.00.00 | 2026399 | ACO Easy-Flow Bodenablauf DN50/1,5 Grad/1,0l/s/ Kst Halter./ WS50 seitl. Zulauf DN50 | 30.25 | EUR |  | 1 | ST | S1 | ACO Boden- und Kellerabläufe | Keller | 4002626128348 | 0.48 | KG | 4 | ST | 50 | ST | 1200 | 800 | 1000 | MM | 24010401 | 39269097 |  |  | ST | 0 | 0 | 0 | MM
2026 | 105001 | 2500.05.00 | 2026401 | ACO Easy-Flow Bodenablauf DN50/ 1,5 Grad/ 1,0l/s/ Kst Halter./ WS50 | 30.25 | EUR |  | 1 | ST | S1 | ACO Boden- und Kellerabläufe | Keller | 4002626128362 | 0.52 | KG | 1 | ST | 50 | ST | 1200 | 800 | 1000 | MM | 24010401 | 39269097 |  |  | ST | 0 | 0 | 0 | MM
2026 | 105001 | 2500.55.00 | 2026402 | ACO Easy-Flow Bodenablauf DN50/ 90 Grad/ 1,5/s/ Kst Halter./ WS50 | 30.25 | EUR |  | 1 | ST | S1 | ACO Boden- und Kellerabläufe | Keller | 4002626128386 | 0.44 | KG | 4 | ST | 50 | ST | 1200 | 800 | 1000 | MM | 24010401 | 39269097 |  |  | ST | 0 | 0 | 0 | MM
2026 | 105001 | 2505.00.00 | 2026403 | ACO Easy-Flow Bodenablauf Flatline/DN50/1,5 Grad/0,8l/s Kst/ Halter./ WS30 seitl. Zulauf DN50 | 28.25 | EUR |  | 1 | ST | S1 | ACO Boden- und Kellerabläufe | Keller | 4002626128454 | 0.7 | KG | 4 | ST | 112 | ST | 1200 | 800 | 1000 | MM | 24010401 | 39269097 |  |  | ST | 0 | 0 | 0 | MM
2026 | 105001 | 2505.05.00 | 2026404 | ACO Easy-Flow Bodenablauf Flatline/DN50/1,5 Grad/0,8l/s Kst/ Halter./ WS30 | 28.25 | EUR |  | 1 | ST | S1 | ACO Boden- und Kellerabläufe | Keller | 4002626128478 | 0.3 | KG | 4 | ST | 120 | ST | 1200 | 800 | 760 | MM | 24010401 | 39269097 |  |  | ST | 0 | 0 | 0 | MM
2026 | 105001 | 2700.00.00 | 2026420 | ACO Easy-Flow Bodenablauf DN70/100/1,5 Grad/1,6l/s/ Kst. Halter./ WS50 seitl. Zulauf DN50 | 40.25 | EUR |  | 1 | ST | S1 | ACO Boden- und Kellerabläufe | Keller | 4002626129185 | 0.599 | KG | 4 | ST | 50 | ST | 1200 | 800 | 1000 | MM | 24010401 | 39269097 |  |  | ST | 0 | 0 | 0 | MM
2026 | 105001 | 2700.05.00 | 2026421 | ACO Easy-Flow Bodenablauf DN70/100/1,5 Grad/1,6l/s/ Kst. Halter./ WS50 | 43.25 | EUR |  | 1 | ST | S1 | ACO Boden- und Kellerabläufe | Keller | 4002626129208 | 0.568 | KG | 4 | ST | 50 | ST | 1200 | 800 | 1000 | MM | 24010401 | 39269097 |  |  | ST | 0 | 0 | 0 | MM
2026 | 105001 | 2710.00.00 | 2026422 | ACO Easy-Flow Bodenablauf DN70/90 Grad/1,6l/s/ Kst Halter./ WS50 | 40.25 | EUR |  | 1 | ST | S1 | ACO Boden- und Kellerabläufe | Keller | 4002626536846 | 0.48 | KG | 4 | ST | 50 | ST | 1200 | 800 | 1000 | MM | 24010401 | 39269097 |  |  | ST | 0 | 0 | 0 | MM
2026 | 105001 | 2810.00.00 | 2026424 | ACO Easy-Flow Bodenablauf DN100/90 Grad/1,6l/s/ Kst Halter./ WS50 | 40.25 | EUR |  | 1 | ST | S1 | ACO Boden- und Kellerabläufe | Keller | 4002626536853 | 0.48 | KG | 4 | ST | 50 | ST | 1200 | 800 | 1000 | MM | 24010401 | 39269097 |  |  | ST | 0 | 0 | 0 | MM
2026 | 103004 | 673094 | 2026454 | ACO Siegelbeutel mit ACO Logo mit 3g Schmierfett | 3.3 | EUR |  | 1 | ST | F1 | ACO Rückstausicherungen | Keller | 4002626298737 | 0.004 | KG | 200 | ST | 20000 | ST | 1200 | 800 | 400 | MM | 27020298 | 34039900 |  |  | ST | 0 | 0 | 0 | MM
2026 | 105001 | 5141.20.30 | 2026460 | ACO ShowerDrain Rost 140x140mm Mix Edelstahl K3 lose eingelegt | 143 | EUR |  | 1 | ST | S1 | ACO Boden- und Kellerabläufe | Keller | 4002626310729 | 0.54 | KG | 1 | ST | 200 | ST | 1200 | 800 | 1000 | MM | 24010401 | 73269098 |  |  | ST | 0 | 0 | 0 | MM
2026 | 105001 | 5141.21.22 | 2026461 | ACO ShowerDrain Rost 140x140mm Quadrato Edelstahl K3 verriegelt | 143 | EUR |  | 1 | ST | S1 | ACO Boden- und Kellerabläufe | Keller | 4002626310811 | 0.744 | KG | 1 | ST | 200 | ST | 1200 | 800 | 1000 | MM | 24010401 | 73269098 |  |  | ST | 0 | 0 | 0 | MM
2026 | 105001 | 5141.21.26 | 2026462 | ACO ShowerDrain Rost 140x140mm Forest Edelstahl K3 verriegelt | 143 | EUR |  | 1 | ST | S1 | ACO Boden- und Kellerabläufe | Keller | 4002626310651 | 0.65 | KG | 1 | ST | 200 | ST | 1200 | 800 | 1000 | MM | 24010401 | 73269098 |  |  | ST | 0 | 0 | 0 | MM
2026 | 105001 | 5141.21.28 | 2026463 | ACO ShowerDrain Rost 140x140/ Wave/ V2A/ K3 verriegelt | 143 | EUR |  | 1 | ST | S1 | ACO Boden- und Kellerabläufe | Keller | 4002626310828 | 0.67 | KG | 1 | ST | 200 | ST | 1200 | 800 | 1000 | MM | 24010401 | 73269098 |  |  | ST | 0 | 0 | 0 | MM
2026 | 105001 | 5141.21.29 | 2026464 | ACO ShowerDrain Rost 140x140mm Hawaii Edelstahl K3 verriegelt | 143 | EUR |  | 1 | ST | S1 | ACO Boden- und Kellerabläufe | Keller | 4002626310682 | 0.67 | KG | 1 | ST | 200 | ST | 1200 | 800 | 1000 | MM | 24010401 | 73269098 |  |  | ST | 0 | 0 | 0 | MM
2026 | 105001 | 5141.21.30 | 2026465 | ACO ShowerDrain Rost 140x140/ Mix/ V2A/ K3 verriegelt | 143 | EUR |  | 1 | ST | S1 | ACO Boden- und Kellerabläufe | Keller | 4002626310736 | 0.65 | KG | 1 | ST | 200 | ST | 1200 | 800 | 1000 | MM | 24010401 | 73269098 |  |  | ST | 0 | 0 | 0 | MM
2026 | 105001 | 5141.22.00 | 2026466 | ACO Easyflow Aufsatzstück ABS 149x149mm K3 Rahmen und Schlitzrost Edelstahl lose eingelegt | 137.25 | EUR |  | 1 | ST | S1 | ACO Boden- und Kellerabläufe | Keller | 4002626304209 | 0.89 | KG | 1 | ST | 112 | ST | 1200 | 999 | 1000 | MM | 24010401 | 39269097 |  |  | ST | 0 | 0 | 0 | MM
2026 | 105001 | 5141.23.00 | 2026467 | ACO Easyflow Aufsatzstück ABS 149x149mm K3 Rahmen und Schlitzrost Edelstahl verriegelt | 142 | EUR |  | 1 | ST | S1 | ACO Boden- und Kellerabläufe | Keller | 4002626303882 | 0.966 | KG | 1 | ST | 112 | ST | 1200 | 800 | 1000 | MM | 24010401 | 39269097 |  |  | ST | 0 | 0 | 0 | MM
2026 | 105001 | 5141.24.00 | 2026468 | ACO Easyflow Aufsatzstück ABS 149x149mm K3 Rahmen und Einsatz befliesbar Edelstahl Zierrahmen Cr-Ni | 137.75 | EUR |  | 1 | ST | S1 | ACO Boden- und Kellerabläufe | Keller | 4002626303899 | 0.529 | KG | 1 | ST | 112 | ST | 1200 | 400 | 790 | MM | 24010401 | 39269097 |  |  | ST | 0 | 0 | 0 | MM
2026 | 105001 | 5141.25.00 | 2026469 | ACO Easyflow Aufsatzstück ABS D136 K3 Rahmen und Schlitzrost Edelstahl lose eingelegt | 128.5 | EUR |  | 1 | ST | S1 | ACO Boden- und Kellerabläufe | Keller | 4002626303905 | 0.666 | KG | 1 | ST | 112 | ST | 1200 | 800 | 1000 | MM | 24010401 | 39269097 |  |  | ST | 0 | 0 | 0 | MM
2026 | 105001 | 5141.25.22 | 2026470 | ACO ShowerDrain Rost D127,2 Quadrato Edelstahl K3 lose eingelegt | 116.25 | EUR |  | 1 | ST | S1 | ACO Boden- und Kellerabläufe | Keller | 4002626310774 | 0.43 | KG | 1 | ST | 200 | ST | 1200 | 800 | 1000 | MM | 24010401 | 73269098 |  |  | ST | 0 | 0 | 0 | MM
2026 | 105001 | 5141.25.26 | 2026471 | ACO ShowerDrain Rost D127,2 Forest Edelstahl K3 lose eingelegt | 116.25 | EUR |  | 1 | ST | S1 | ACO Boden- und Kellerabläufe | Keller | 4002626310637 | 0.43 | KG | 1 | ST | 200 | ST | 1200 | 800 | 1000 | MM | 24010401 | 73269098 |  |  | ST | 0 | 0 | 0 | MM
2026 | 105001 | 5141.25.28 | 2026472 | ACO ShowerDrain Rost D127,2 Wave Edelstahl K3 lose eingelegt | 116.25 | EUR |  | 1 | ST | S1 | ACO Boden- und Kellerabläufe | Keller | 4002626310804 | 0.43 | KG | 1 | ST | 200 | ST | 1200 | 800 | 1000 | MM | 24010401 | 73269098 |  |  | ST | 0 | 0 | 0 | MM
2026 | 105001 | 5141.25.29 | 2026473 | ACO ShowerDrain Rost D127,2 Hawaii Edelstahl K3 lose eingelegt | 116.25 | EUR |  | 1 | ST | S1 | ACO Boden- und Kellerabläufe | Keller | 4002626310668 | 0.43 | KG | 200 | ST | 200 | ST | 1200 | 800 | 1000 | MM | 24010401 | 73269098 |  |  | ST | 0 | 0 | 0 | MM
2026 | 105001 | 5141.25.30 | 2026474 | ACO ShowerDrain Rost D127,2 Mix Edelstahl K3 lose eingelegt | 116.25 | EUR |  | 1 | ST | S1 | ACO Boden- und Kellerabläufe | Keller | 4002626310712 | 0.39 | KG | 1 | ST | 200 | ST | 1200 | 800 | 1000 | MM | 24010401 | 73269098 |  |  | ST | 0 | 0 | 0 | MM
2026 | 105001 | 5141.30.00 | 2026476 | ACO Easy-Flow Aufsatzstück 149x149/ ABS Rahmen/Schlitzrost V2A verrie. | 160.75 | EUR |  | 1 | ST | S1 | ACO Boden- und Kellerabläufe | Keller | 4002626303950 | 0.845 | KG | 1 | ST | 48 | ST | 1200 | 800 | 1000 | MM | 24010401 | 39269097 |  |  | ST | 0 | 0 | 0 | MM
2026 | 105001 | 5141.31.00 | 2026478 | ACO Easy-Flow Aufsatzstück 149x149/ ABS Rahmen/ wählb. Oberfl. V2A | 156 | EUR |  | 1 | ST | S1 | ACO Boden- und Kellerabläufe | Keller | 4002626303967 | 1.193 | KG | 1 | ST | 44 | ST | 999 | 999 | 999 | MM | 24010401 | 39269097 |  |  | ST | 0 | 0 | 0 | MM
2026 | 105001 | 5141.32.00 | 2026479 | ACO Easy-Flow Aufsatzstück D136/ ABS Rahmen/Schlitzrost V2A lose | 217 | EUR |  | 1 | ST | S1 | ACO Boden- und Kellerabläufe | Keller | 4002626303974 | 1.353 | KG | 1 | ST | 48 | ST | 999 | 999 | 999 | MM | 24010401 | 39269097 |  |  | ST | 0 | 0 | 0 | MM
2026 | 105001 | 5141.42.00 | 2026487 | ACO Easyflow Aufsatzstück ABS D136 K3 Rahmen Edelstahl Design Roste Dünnbettflansch | 147.75 | EUR |  | 1 | ST | S1 | ACO Boden- und Kellerabläufe | Keller | 4002626305169 | 0.56 | KG | 1 | ST | 48 | ST | 1200 | 800 | 1000 | MM | 24010401 | 39269097 |  |  | ST | 0 | 0 | 0 | MM
2026 | 105001 | 5141.43.00 | 2026488 | ACO Easyflow Aufsatzstück ABS 149x149mm K3 Rahmen Edelstahl Design Roste | 65.25 | EUR |  | 1 | ST | S1 | ACO Boden- und Kellerabläufe | Keller | 4002626304087 | 0.38 | KG | 1 | ST | 112 | ST | 1200 | 250 | 760 | MM | 24010401 | 39269097 |  |  | ST | 0 | 0 | 0 | MM
2026 | 105001 | 5141.46.00 | 2026489 | ACO Easyflow Aufsatzstück ABS D136 K3 Rahmen Edelstahl Design Roste | 58.25 | EUR |  | 1 | ST | S1 | ACO Boden- und Kellerabläufe | Keller | 4002626304094 | 0.34 | KG | 112 | ST | 112 | ST | 1200 | 250 | 760 | MM | 24010401 | 39269097 |  |  | ST | 0 | 0 | 0 | MM
2026 | 103005 | 620454 | 2026667 | ACO Dichtungen f. Gehäusedecke Triplex-K / Quatrix-K | 16.25 | EUR |  | 1 | ST | F1 | ACO Rückstausicherungen | Keller | 4002626302731 | 0.116 | KG | 1 | ST | 50 | ST | 1200 | 800 | 1000 | MM | 3060109 | 40169300 |  |  | ST | 0 | 0 | 0 | MM
2026 | 104001 | 620492 | 2026681 | ACO Hebeanlage Sinkamat-K50/2 1Pumpe Beh. PE Deck.360x300mm P2: 0.43kW wählbar mit Rost | 1716 | EUR |  | 1 | ST | G1 | ACO Hebeanlagen | Keller | 4002626396587 | 16.68 | KG | 1 | ST | 2 | ST | 1200 | 800 | 1000 | MM | 27010201 | 84137045 |  |  | ST | 0 | 0 | 0 | MM
2026 | 104003 | 620519 | 2026685 | ACO Muffe und Kleber für Druckleitungsset 620493 | 76.75 | EUR |  | 1 | ST | G1 | ACO Hebeanlagen | Keller | 4002626907660 | 0.5 | KG | 2 | ST | 2 | ST | 1200 | 800 | 1000 | MM | 27010298 | 35069190 |  |  | ST | 0 | 0 | 0 | MM
2026 | 105001 | 9390.08.41 | 2026987 | ACO Easy-Flow Fit-In Einbauset DN70/ 90 Grad/ A1 | 138.25 | EUR |  | 1 | ST | S1 | ACO Boden- und Kellerabläufe | Keller | 4002626536938 | 2.95 | KG | 1 | ST | 80 | ST | 1200 | 800 | 1000 | MM | 24010898 | 69059000 |  |  | ST | 0 | 0 | 0 | MM
2026 | 105001 | 9390.08.42 | 2026988 | ACO Easy-Flow Fit-In Einbauset DN100/ 90 Grad/ A1 | 140.25 | EUR |  | 1 | ST | S1 | ACO Boden- und Kellerabläufe | Keller | 4002626536945 | 3.019 | KG | 1 | ST | 80 | ST | 1200 | 800 | 1000 | MM | 24010898 | 69059000 |  |  | ST | 0 | 0 | 0 | MM
2026 | 322200 | 0150.25.45 | 2026995 | ACO Kompressor m. Zubehör zu Muli-Max,-Flex, -Nova | 396 | EUR |  | 1 | ST | PS | ACO Pumpstationen | Objekt | 4002626340474 | 0.629 | KG | 1 | ST | 50 | ST | 1200 | 800 | 1000 | MM | 27010298 | 90269000 | DE | HE | ST | 0 | 0 | 0 | MM
2026 | 322200 | 0150.26.73 | 2026996 | ACO Signalanlage NA 1.2 netzunabhängig | 383.75 | EUR |  | 1 | ST | PS | ACO Pumpstationen | Objekt | 4002626363220 | 1.434 | KG | 1 | ST | 20 | ST | 1200 | 800 | 1000 | MM | 27010298 | 85371091 |  |  | ST | 0 | 0 | 0 | MM
2026 | 321315 | 0150.33.62 | 2026997 | ACO Waschschlauch Lipumax-P Länge 10m | 468.75 | EUR |  | 1 | ST | FA | ACO Fettabscheider | Objekt | 4002626420435 | 3.5 | KG | 1 | ST | 1 | ST | 1200 | 800 | 1000 | MM | 3040198 | 40092100 | DE | HE | ST | 0 | 0 | 0 | MM
2026 | 321315 | 0150.33.63 | 2026998 | ACO Waschschlauch Lipumax-P Länge 20m | 944 | EUR |  | 1 | ST | FA | ACO Fettabscheider | Objekt | 4002626420442 | 7 | KG | 1 | ST | 1 | ST | 1200 | 800 | 1000 | MM | 3040198 | 40092100 | DE | HE | ST | 0 | 0 | 0 | MM
2026 | 321315 | 0150.33.64 | 2026999 | ACO Waschschlauch Lipumax-P Länge 30m | 1418 | EUR |  | 1 | ST | FA | ACO Fettabscheider | Objekt | 4002626420459 | 9.98 | KG | 1 | ST | 1 | ST | 1200 | 800 | 1000 | MM | 3040198 | 40092100 | DE | HE | ST | 0 | 0 | 0 | MM
2026 | 321325 | 0150.34.32 | 2027001 | ACO Dichtungsmanschette DN100/ zu LipuMax P | 9.5 | EUR |  | 1 | ST | FA | ACO Fettabscheider | Objekt | 4002626419743 | 0.067 | KG | 1 | ST | 1005 | ST | 1200 | 800 | 1000 | MM | 29010103 | 40169300 | DE | NI | ST | 0 | 0 | 0 | MM
2026 | 322200 | 0150.46.94 | 2027006 | ACO Signalanlage mit GSM-Modul NA-1.2 netzunabhängig 230 V/AC 50/60 Hz 2.5 m. | 1557 | EUR |  | 1 | ST | PS | ACO Pumpstationen | Objekt | 4002626526229 | 2.009 | KG | 1 | ST | 10 | ST | 1200 | 800 | 1000 | MM | 27010298 | 85371091 | DE | HE | ST | 0 | 0 | 0 | MM
2026 | 500010 | 1200049 | 2027008 | Bedienschlüssel Abd. SAKU 1200049 f. Ausf. tagwasserd. | 19 | EUR |  | 1 | ST | PS | ACO Pumpstationen | Objekt | 4002626578648 | 0.1 | KG | 1 | ST | 50 | ST | 1200 | 800 | 55 | MM | 43010101 | 82041100 | CN |  | ST | 0 | 0 | 0 | MM
2026 | 321315 | 0170.23.48 | 2027018 | ACO Aufsatzstück zu PE-Anlagen Gesamtlänge 1690mm Kl. A + B Lipumax/Powerlift - P | 880 | EUR |  | 1 | ST | FA | ACO Fettabscheider | Objekt | 4002626800336 | 48 | KG | 1 | ST | 1 | ST | 1200 | 1040 | 1840 | MM | 29010103 | 39259080 | DE | HE | ST | 0 | 0 | 1690 | MM
2026 | 335165 | 0178.05.22 | 2027032 | ACO Spülrohranschluss R1 1/2' kpl. H430 Standard DN /OD40 zu Muli Max-F/ Powerlift | 259.75 | EUR |  | 1 | ST | PS | ACO Pumpstationen | Objekt | 4002626127792 | 2 | KG | 1 | ST | 1 | ST | 1200 | 800 | 1000 | MM | 27010298 | 84219990 | DE | HE | ST | 0 | 0 | 0 | MM
2026 | 322152 | 0178.08.54 | 2027038 | ACO Tauchpumpe SAT-V75/D mit Druckl./ R2/ L=720 zu Muli Max/ mono/duo | 1320 | EUR |  | 1 | ST | PS | ACO Pumpstationen | Objekt | 4002626297402 | 22 | KG | 1 | ST | 5 | ST | 1200 | 800 | 350 | MM | 27010202 | 84137021 | DE | HE | ST | 0 | 0 | 0 | MM
2026 | 322152 | 0178.08.55 | 2027039 | ACO Tauchpumpe SAT-V150/D mit Druckl./ R2/ L=720 zu Muli Max/ mono/duo | 1516 | EUR |  | 1 | ST | PS | ACO Pumpstationen | Objekt | 4002626297419 | 28.4 | KG | 1 | ST | 5 | ST | 1200 | 800 | 1000 | MM | 27010202 | 84137021 | DE | HE | ST | 0 | 0 | 0 | MM
2026 | 322152 | 0178.08.57 | 2027041 | ACO Tauchpumpe SAT-150/D mit Druckl./ R2/ L=720 zu Muli Max/ mono/duo | 2338 | EUR |  | 1 | ST | PS | ACO Pumpstationen | Objekt | 4002626297433 | 32 | KG | 1 | ST | 6 | ST | 1200 | 800 | 1000 | MM | 27010202 | 84137021 | DE | HE | ST | 0 | 0 | 0 | MM
2026 | 322152 | 0178.08.58 | 2027042 | ACO Tauchpumpe SAT-200/D mit Druckl./ R2/ L=720 zu Muli Max/ mono/duo | 2448 | EUR |  | 1 | ST | PS | ACO Pumpstationen | Objekt | 4002626297440 | 32 | KG | 1 | ST | 6 | ST | 1200 | 800 | 1000 | MM | 27010202 | 84137021 | DE | HE | ST | 0 | 0 | 0 | MM
2026 | 322154 | 0178.08.59 | 2027043 | ACO Tauchpumpe Sita 300-N-EX mit Druckl. R2 L=670 zu Muli Max-F mono/duo | 4709 | EUR |  | 1 | ST | PS | ACO Pumpstationen | Objekt | 4002626223258 | 55 | KG | 1 | ST | 4 | ST | 1 | 1 | 1 | MM | 27010104 | 84137021 | DE | HE | ST | 0 | 0 | 0 | MM
2026 | 335165 | 0178.09.05 | 2027058 | ACO Grundschacht mono mit Verrohrung H3000 verschr. Abd. D400 zu Muli Max-F | 4993 | EUR |  | 1 | ST | PS | ACO Pumpstationen | Objekt | 4002626223418 | 869.6 | KG | 1 | ST | 1 | ST | 0 | 0 | 0 | MM | 27010202 | 39251000 | DE | HE | ST | 0 | 0 | 0 | MM
2026 | 322154 | 0178.09.08 | 2027061 | ACO Tauchpumpe Sita 200-N-EX mit Druckl. R2 L=670mm zu Muli Max-F mono/duo | 3881 | EUR |  | 1 | ST | PS | ACO Pumpstationen | Objekt | 4002626297488 | 38 | KG | 1 | ST | 1 | ST | 1200 | 800 | 1000 | MM | 27010202 | 84137021 | DE | HE | ST | 0 | 0 | 0 | MM
2026 | 335165 | 0178.09.31 | 2027062 | ACO Belüftung/ Vakuumbrecher R1 mit Festkupplung zu Muli Max-F/ Mono/Duo | 240 | EUR |  | 1 | ST | PS | ACO Pumpstationen | Objekt | 4002626297495 | 1.5 | KG | 1 | ST | 10 | ST | 1200 | 800 | 1000 | MM | 27010202 | 84219990 | DE | HE | ST | 0 | 0 | 0 | MM
2026 | 322200 | 0178.61.94 | 2027064 | ACO Signalhupe f. Hebeanlagen 115-230V AC/30mA 95 dB | 305.5 | EUR |  | 1 | ST | PS | ACO Pumpstationen | Objekt | 4002626306869 | 0.3 | KG | 1 | ST | 1 | ST | 999 | 999 | 999 | MM | 27010298 | 85311030 | DE | HE | ST | 0 | 0 | 0 | MM
2026 | 322200 | 0178.62.35 | 2027065 | ACO GFK Freiluftschrank f.bausei.Rückstauschleife DN50 m.Schrankheizung+Thermostat | 1827 | EUR | Neu | 1 | ST | PS | ACO Pumpstationen | Objekt | 4002626250858 | 13.816 | KG | 1 | ST | 5 | ST | 1200 | 800 | 1000 | MM | 27010298 | 85372091 | DE | HE | ST | 0 | 0 | 0 | MM
2026 | 322200 | 0178.63.79 | 2027066 | ACO SteuerungMultiControl Mono Schaltkasten für Pumpstation CEE16 | 803 | EUR |  | 1 | ST | PS | ACO Pumpstationen | Objekt | 4002626365316 | 4 | KG | 1 | ST | 30 | ST | 1200 | 800 | 1000 | MM | 27010298 | 85371091 | DE | HE | ST | 0 | 0 | 0 | MM
2026 | 322200 | 0178.63.80 | 2027067 | ACO MultiControl Duo Schaltkasten für Pumpstation CEE16 | 1342 | EUR |  | 1 | ST | PS | ACO Pumpstationen | Objekt | 4002626365323 | 5.4 | KG | 1 | ST | 30 | ST | 1200 | 800 | 1000 | MM | 27010298 | 85371091 | DE | HE | ST | 270 | 264 | 144 | MM
2026 | 322200 | 0178.63.84 | 2027068 | ACO Freiluftschrank für ACO MultiControl mono | 2366 | EUR |  | 1 | ST | PS | ACO Pumpstationen | Objekt | 4002626370730 | 21.031 | KG | 1 | ST | 5 | ST | 1200 | 800 | 1000 | MM | 27010298 | 85371091 | DE | SH | ST | 0 | 0 | 0 | MM
2026 | 322200 | 0178.63.85 | 2027069 | ACO Freiluftschrank für ACO MultiControl duo | 2611 | EUR |  | 1 | ST | PS | ACO Pumpstationen | Objekt | 4002626370747 | 21.077 | KG | 1 | ST | 1 | ST | 1200 | 800 | 1000 | MM | 27010298 | 85371091 | DE | SH | ST | 0 | 0 | 0 | MM
2026 | 322200 | 0178.63.87 | 2027070 | ACO Druckaufnehmer 40m Kabel 4-20 mA 0-200 mbar | 1347 | EUR |  | 1 | ST | PS | ACO Pumpstationen | Objekt | 4002626390479 | 3.44 | KG | 1 | ST | 5 | ST | 1200 | 800 | 1000 | MM | 27010298 | 90262020 | DE | HE | ST | 0 | 0 | 0 | MM
2026 | 322200 | 0178.63.88 | 2027071 | ACO Druckaufnehmer 20m Kabel 4-20 mA 0-200 mbar | 779 | EUR |  | 1 | ST | PS | ACO Pumpstationen | Objekt | 4002626392237 | 2 | KG | 1 | ST | 20 | ST | 1200 | 800 | 1000 | MM | 27010298 | 90262020 |  |  | ST | 0 | 0 | 0 | MM
2026 | 321315 | 3202.80.00 | 2027111 | ACO Fettabscheid. LipuMax P-B NS2 SF245L Erdeinbau | 2132 | EUR |  | 1 | ST | FA | ACO Fettabscheider | Objekt | 4002626419071 | 63.17 | KG | 1 | ST | 1 | ST | 1200 | 800 | 1000 | MM | 29010103 | 84212100 |  |  | ST | 1350 | 1350 | 1377 | MM
2026 | 321315 | 3202.80.10 | 2027112 | ACO Fettabscheid. LipuMax P-B NS2 SF460L Erdeinbau | 2731 | EUR |  | 1 | ST | FA | ACO Fettabscheider | Objekt | 4002626420350 | 79 | KG | 1 | ST | 1 | ST | 1200 | 800 | 1000 | MM | 29010103 | 84212100 | DE | TH | ST | 1300 | 1300 | 1600 | MM
2026 | 321315 | 3202.81.00 | 2027113 | ACO Lipumax-P-D 2/200 DN100 Direktabsaugung | 2927 | EUR |  | 1 | ST | FA | ACO Fettabscheider | Objekt | 4002626419194 | 65.92 | KG | 1 | ST | 1 | ST | 1200 | 800 | 1000 | MM | 29010103 | 84212100 | DE | TH | ST | 1321 | 1321 | 1384 | MM
2026 | 321315 | 3202.81.10 | 2027114 | ACO Fettabscheid. LipuMax P-D NS2 SF460L m. Direktabsg. Erdeinbau | 3532 | EUR |  | 1 | ST | FA | ACO Fettabscheider | Objekt | 4002626420367 | 80.2 | KG | 1 | ST | 1 | ST | 1200 | 800 | 1000 | MM | 29010103 | 84212100 | DE | TH | ST | 1350 | 1300 | 1600 | MM
2026 | 321315 | 3202.82.00 | 2027115 | ACO Fettabscheid. LipuMax P-DM NS2 SF245L m. Direktabsg. HD-Reinig.man. Erde. | 14893 | EUR |  | 1 | ST | FA | ACO Fettabscheider | Objekt | 4002626419231 | 169 | KG | 1 | ST | 1 | ST | 999 | 999 | 999 | MM |  | 84212100 | DE | HE | ST | 0 | 0 | 0 | MM
2026 | 321315 | 3202.83.10 | 2027118 | ACO Fettabscheid. LipuMax P-DA NS2 SF460L m. Direktabsg. HD-Reinig.aut. Erde. | 17563 | EUR |  | 1 | ST | FA | ACO Fettabscheider | Objekt | 4002626420381 | 56.82 | KG | 1 | ST | 1 | ST | 1200 | 800 | 1000 | MM | 29010103 | 84212100 | DE | TH | ST | 0 | 0 | 0 | MM
2026 | 321315 | 3204.80.10 | 2027120 | ACO Fettabscheid. LipuMax P-B NS4 SF980L Erdeinbau | 3233 | EUR |  | 1 | ST | FA | ACO Fettabscheider | Objekt | 4002626420428 | 93 | KG | 1 | ST | 1 | ST | 1200 | 800 | 2200 | MM | 29010103 | 84212100 | DE | TH | ST | 1350 | 1320 | 2129 | MM
2026 | 321315 | 3205.80.00 | 2027127 | ACO Fettabscheid. LipuMax P-B NS5,5 SF570L Erdeinbau | 3233 | EUR |  | 1 | ST | FA | ACO Fettabscheider | Objekt | 4002626419095 | 92.58 | KG | 1 | ST | 1 | ST | 1200 | 800 | 2620 | MM | 29010103 | 84212100 | DE | TH | ST | 1350 | 1350 | 2130 | MM
2026 | 321315 | 3205.80.10 | 2027128 | ACO Fettabscheid. LipuMax P-B NS5,5 SF1065L Erdeinbau | 3428 | EUR |  | 1 | ST | FA | ACO Fettabscheider | Objekt | 4002626438218 | 107.2 | KG | 1 | ST | 1 | ST | 1200 | 800 | 2620 | MM | 29010103 | 84212100 | DE | TH | ST | 1321 | 1321 | 2615 | MM
2026 | 321315 | 3205.81.00 | 2027129 | ACO Fettabscheid. LipuMax P-D NS5,5 SF570L m. Direktabsg. Erdeinbau | 4028 | EUR |  | 1 | ST | FA | ACO Fettabscheider | Objekt | 4002626419217 | 95.4 | KG | 1 | ST | 1 | ST | 1200 | 800 | 2620 | MM | 29010103 | 84212100 | DE | TH | ST | 1350 | 1350 | 2130 | MM
2026 | 321315 | 3207.80.00 | 2027135 | ACO Fettabscheid. LipuMax P-B NS7 SF730L Erdeinbau | 3641 | EUR |  | 1 | ST | FA | ACO Fettabscheider | Objekt | 4002626419101 | 108.08 | KG | 1 | ST | 1 | ST | 1200 | 800 | 2400 | MM | 29010103 | 84212100 |  |  | ST | 1320 | 1350 | 2346 | MM
2026 | 321315 | 3207.81.00 | 2027136 | ACO Fettabscheid. LipuMax P-D NS7 SF730L m. Direktabsg. Erdeinbau | 4436 | EUR |  | 1 | ST | FA | ACO Fettabscheider | Objekt | 4002626419224 | 111.11 | KG | 1 | ST | 1 | ST | 1200 | 800 | 2400 | MM | 29010103 | 84212100 | DE | TH | ST | 1321 | 1321 | 2346 | MM
2026 | 321315 | 3207.82.00 | 2027137 | ACO Fettabscheid. LipuMax P-DM NS7 SF730L m. Direktabsg. HD-Reinig.man. Erde. | 16398 | EUR |  | 1 | ST | FA | ACO Fettabscheider | Objekt | 4002626419262 | 204.423 | KG | 1 | ST | 1 | ST | 999 | 999 | 999 | MM | 29010103 | 84212100 | DE | TH | ST | 1361 | 1361 | 2346 | MM
2026 | 321315 | 3208.80.00 | 2027139 | ACO Fettabscheid. LipuMax P-B NS8,5 SF860L Erdeinbau | 3903 | EUR |  | 1 | ST | FA | ACO Fettabscheider | Objekt | 4002626467072 | 114.8 | KG | 1 | ST | 1 | ST | 1200 | 800 | 2600 | MM | 29010103 | 84212100 | DE | TH | ST | 1321 | 1321 | 2558 | MM
2026 | 321315 | 3208.81.00 | 2027140 | ACO Fettabscheid. LipuMax P-D NS8,5 SF860L m. Direktabsg. Erdeinbau | 4704 | EUR |  | 1 | ST | FA | ACO Fettabscheider | Objekt | 4002626467089 | 118.1 | KG | 1 | ST | 1 | ST | 1200 | 800 | 2600 | MM | 29010103 | 84212100 | DE | TH | ST | 1400 | 1320 | 2558 | MM
2026 | 321315 | 3210.80.00 | 2027143 | ACO Fettabscheid. LipuMax P-B NS10 SF1010L Erdeinbau | 4350 | EUR |  | 1 | ST | FA | ACO Fettabscheider | Objekt | 4002626467119 | 124.8 | KG | 1 | ST | 1 | ST | 1200 | 800 | 2830 | MM | 29010103 | 84212100 |  |  | ST | 1321 | 1321 | 2828 | MM
2026 | 321315 | 3210.81.00 | 2027144 | ACO Fettabscheid. LipuMax P-D NS10 SF1010L m. Direktabsg. Erdeinbau | 5145 | EUR |  | 1 | ST | FA | ACO Fettabscheider | Objekt | 4002626467126 | 128.3 | KG | 1 | ST | 1 | ST | 1200 | 800 | 2830 | MM | 29010103 | 84212100 | DE | TH | ST | 1340 | 1321 | 2828 | MM
2026 | 321325 | 3300.11.70 | 2027147 | ACO Fettschichtdickenmessung für FA Erdeinbau S-Kabel 10m für Lipumax-P | 2300 | EUR |  | 1 | ST | FA | ACO Fettabscheider | Objekt | 4002626414496 | 6.42 | KG | 1 | ST | 4 | ST | 1200 | 800 | 1000 | MM | 29010103 | 90261029 | DE | BY | ST | 0 | 0 | 0 | MM
2026 | 321325 | 3300.11.72 | 2027149 | ACO Fettschichtmessung Kabellänge 30 m für Lipumax-P | 2551 | EUR |  | 1 | ST | FA | ACO Fettabscheider | Objekt | 4002626414519 | 9.6 | KG | 1 | ST | 2 | ST | 1200 | 800 | 1000 | MM | 29010103 | 90261029 | DE | BY | ST | 0 | 0 | 0 | MM
2026 | 321325 | 3300.13.00 | 2027150 | ACO Verlängerungsstück für Probenahmeschacht | 288 | EUR |  | 1 | ST | FA | ACO Fettabscheider | Objekt | 4002626299260 | 11.05 | KG | 1 | ST | 1 | ST | 1200 | 800 | 1000 | MM | 29010103 | 39259080 | DE | TH | ST | 650 | 450 | 0 | MM
2026 | 321325 | 3300.13.16 | 2027154 | ACO Probenahmeschacht D400 DN100 e = 33 mit Lastverteilerplatte | 1865 | EUR |  | 1 | ST | FA | ACO Fettabscheider | Objekt | 4002626488589 | 689.94 | KG | 1 | ST | 1 | ST | 0 | 0 | 0 | MM | 29010106 | 39259080 | DE | HE | ST | 0 | 0 | 0 | MM
2026 | 321325 | 3300.13.21 | 2027156 | ACO Probenahmeschacht zu Lipumax-P DN150 e=75 | 1087 | EUR |  | 1 | ST | FA | ACO Fettabscheider | Objekt | 4002626299307 | 133.414 | KG | 1 | ST | 1 | ST | 999 | 999 | 999 | MM | 29010103 | 39259080 | DE | HE | ST | 620 | 620 | 1300 | MM
2026 | 321325 | 3300.13.26 | 2027158 | ACO Probenahmeschacht D400 DN150 e = 75 mit Lastverteilerplatte | 1870 | EUR |  | 1 | ST | FA | ACO Fettabscheider | Objekt | 4002626488565 | 563.414 | KG | 1 | ST | 9999 | ST | 1200 | 800 | 600 | MM | 29010106 | 39259080 | DE | HE | ST | 0 | 0 | 0 | MM
2026 | 321315 | 3300.14.00 | 2027163 | ACO Abdeckung Kl. A n. EN 124 aus Beton/Guss geruchsdicht erdeingebautem Schachtsystem | 392.5 | EUR |  | 1 | ST | FA | ACO Fettabscheider | Objekt | 4002626419118 | 145.3 | KG | 1 | ST | 1 | ST | 1200 | 800 | 1000 | MM | 29010103 | 84219990 | DE | TH | ST | 0 | 0 | 0 | MM
2026 | 321315 | 3300.14.02 | 2027165 | ACO Abdeckung Klasse A für Lipumax-P inkl. Aufsatzstück lang | 1123 | EUR |  | 1 | ST | FA | ACO Fettabscheider | Objekt | 4002626419132 | 64.91 | KG | 1 | ST | 1 | ST | 999 | 999 | 999 | MM | 29010103 | 84219990 | DE | HE | ST | 0 | 0 | 0 | MM
2026 | 321315 | 3300.15.00 | 2027166 | ACO Abdeckung Klasse B verr. ohne Aufsatzstück zu erdeingebautem Schachtsystem | 1282 | EUR |  | 1 | ST | FA | ACO Fettabscheider | Objekt | 4002626419149 | 236.3 | KG | 1 | ST | 1 | ST | 999 | 999 | 999 | MM | 29010103 | 84219990 |  |  | ST | 0 | 0 | 0 | MM
2026 | 321315 | 3300.15.01 | 2027167 | ACO Abdeckung Klasse B verschraubt kurz | 1690 | EUR |  | 1 | ST | FA | ACO Fettabscheider | Objekt | 4002626419156 | 359.21 | KG | 1 | ST | 1 | ST | 999 | 999 | 999 | MM | 29010103 | 84219990 | DE | HE | ST | 0 | 0 | 0 | MM
2026 | 321315 | 3300.17.00 | 2027170 | Abdeckung Klasse D verschr. mit lg. Aufsatzst. ohneLastve | 1887 | EUR |  | 1 | ST | FA | ACO Fettabscheider | Objekt | 4002626419170 | 337.51 | KG | 1 | ST | 999 | ST | 999 | 999 | 999 | MM | 29010103 | 39251000 | DE | HE | ST | 0 | 0 | 0 | MM
2026 | 110004 | 380282 | 2027179 | ACO Therm Block 1500x1400x100 mm mit Zarge 1000x625mm DWD ohne Fensterflügel | 895 | EUR |  | 1 | ST | D1 | ACO Therm Block | Objekt | 4002626654564 | 29.97 | KG | 10 | ST | 10 | ST | 1200 | 800 | 1000 | MM | 17050904 | 39252000 | DE | BY | ST | 0 | 0 | 0 | MM
2026 | 841108 | 405659 | 2027219 | Zulaufsperre DN150 Variante 2 Oleomax 6/1800 bis 10/5000 Oleopator 4/1200 6/1800-6/50 00 10/2000-10/5000 | 1870 | EUR |  | 1 | ST | LA | ACO Leichtflüssigkeitsabscheider | Objekt | 4002626098320 | 12.2 | KG | 1 | ST | 1 | ST | 1 | 1 | 1 | MM | 3040198 | 73269098 | CZ |  | ST | 0 | 0 | 0 | MM
2026 | 841108 | 406597 | 2027245 | Zulaufsperre DN100 Variante 1 | 1740 | EUR |  | 1 | ST | LA | ACO Leichtflüssigkeitsabscheider | Objekt | 4002626291660 | 17.5 | KG | 1 | ST | 1 | ST | 1 | 1 | 1 | MM | 3040198 | 73269098 | CZ |  | ST | 0 | 0 | 0 | MM
2026 | 321325 | 5354.00.00 | 2027307 | ACO Schachtabdeckung D300/A15 DIN EN124/DIN 1229 | 120.5 | EUR |  | 1 | ST | FA | ACO Fettabscheider | Objekt | 4002626137685 | 9.805 | KG | 1 | ST | 1 | ST | 1200 | 800 | 1000 | MM | 29010103 | 73251000 | DE | RP | ST | 0 | 0 | 0 | MM
2026 | 844100 | 680024 | 2027323 | Anschlussdichtung SBR DN100 | 36.75 | EUR |  | 1 | ST | E7 | ACO Pumpensumpf | Keller | 4064626058926 | 0.01 | KG | 1 | ST | 1 | ST | 999 | 999 | 999 | MM | 24010701 | 40169300 | PL |  | ST | 0 | 0 | 0 | MM
2026 | 842101 | 723006 | 2027428 | Lipumax C-FST 7/700 DN160 | 3135 | EUR |  | 1 | ST | FA | ACO Fettabscheider | Objekt | 4002626612267 | 3535 | KG | 1 | ST | 1 | ST | 1 | 1 | 1 | MM | 29010103 | 84212100 | DE | HE | ST | 1500 | 1500 | 2000 | MM
2026 | 844100 | 700581 | 2027485 | Ölabsaugung zum Dübeln bis 2500mm ET | 1758 | EUR |  | 1 | ST | ZZ | Sonstiges Zubehör | Objekt | 4002626249968 | 6.772 | KG | 1 | ST | 1 | ST | 999 | 999 | 999 | MM | 3040198 | 84212100 | DE | HE | ST | 0 | 0 | 0 | MM
2026 | 844100 | 700583 | 2027487 | Schlammabsaugung bis 2500mm ET | 1455 | EUR |  | 1 | ST | ZZ | Sonstiges Zubehör | Objekt | 4002626249975 | 5.6 | KG | 1 | ST | 1 | ST | 999 | 999 | 999 | MM | 3040198 | 84219910 | DE | HE | ST | 0 | 0 | 0 | MM
2026 | 843102 | 700648 | 2027497 | Anschlussdichtung SBR DNxOD/150x160 | 38.5 | EUR |  | 1 | ST | E7 | ACO Pumpensumpf | Keller | 4064626057868 | 1 | KG | 1 | ST | 1 | ST | 999 | 999 | 999 | MM | 24010701 | 40169300 | PL |  | ST | 0 | 0 | 0 | MM
2026 | 843102 | 700650 | 2027499 | Anschlussdichtung SBR DN200 | 40.75 | EUR |  | 1 | ST | E7 | ACO Pumpensumpf | Keller | 4064626057875 | 1.15 | KG | 1 | ST | 1 | ST | 999 | 999 | 999 | MM | 24010701 | 40169300 | PL |  | ST | 0 | 0 | 0 | MM
2026 | 843101 | 700695 | 2027514 | Stellungsschalter zu Protector | 1658 | EUR |  | 1 | ST | HS | ACO Havariesysteme & Sonderprogramm | Objekt | 4002626475213 | 5 | KG | 1 | ST | 1 | ST | 999 | 999 | 999 | MM | 3040198 | 90329000 | DE | RP | ST | 0 | 0 | 0 | MM
2026 | 842100 | 723008 | 2027802 | Lipumax C-FST 10/1000 DN160 | 3341 | EUR |  | 1 | ST | FA | ACO Fettabscheider | Objekt | 4002626612342 | 4935 | KG | 1 | ST | 1 | ST | 1 | 1 | 1 | MM | 29010103 | 84212100 | DE | HE | ST | 1800 | 1800 | 2000 | MM
2026 | 322201 | 702365 | 2027871 | Steigleiterset 7 Sprossen GFK 300mm + Halter + Montageset | 720 | EUR |  | 1 | ST | PS | ACO Pumpstationen | Objekt | 4002626523495 | 15.34 | KG | 1 | ST | 1 | ST | 0 | 0 | 0 | MM | 27010298 | 73041100 | DE | HE | ST | 0 | 0 | 0 | MM
2026 | 322201 | 703510 | 2028102 | PVC-U Übergang 75/Fl.DN80PN16 | 451.5 | EUR |  | 1 | ST | PS | ACO Pumpstationen | Objekt | 4002626548542 | 2 | KG | 1 | ST | 1 | ST | 0 | 0 | 0 | MM | 27010202 | 68109900 | DE | HE | ST | 0 | 0 | 0 | MM
2026 | 844100 | 703718 | 2028118 | ACO Opox EP-Spachtel inkl. Härter, Gebinde 5,9 kg zum Verkleben und Abdichten von Betonteilen | 156.25 | EUR |  | 1 | EIM | ZZ | Sonstiges Zubehör | Objekt | 4002626975881 | 5.9 | KG | 1 | EIM | 5 | EIM | 1200 | 800 | 1000 | MM | 3040298 | 32089091 | DE | NI | EIM | 300 | 300 | 500 | MM
2026 | 322201 | 704000 | 2028170 | Steigleiterset 8 Sprossen GFK 300mm + Halter + Montageset | 868 | EUR |  | 1 | ST | PS | ACO Pumpstationen | Objekt | 4002626523136 | 14.24 | KG | 1 | ST | 1 | ST | 0 | 0 | 0 | MM | 27010298 | 73041100 | DE | HE | ST | 0 | 0 | 0 | MM
2026 | 322201 | 704001 | 2028171 | Steigleiterset 9 Sprossen GFK 300mm + Halter + Montageset | 1026 | EUR |  | 1 | ST | PS | ACO Pumpstationen | Objekt | 4002626523143 | 24.24 | KG | 1 | ST | 1 | ST | 0 | 0 | 0 | MM | 27010298 | 73041100 | DE | HE | ST | 0 | 0 | 0 | MM
2026 | 322201 | 704002 | 2028172 | Steigleiterset 10 Sprossen GFK 300mm + Halter + Montageset | 1145 | EUR |  | 1 | ST | PS | ACO Pumpstationen | Objekt | 4002626523211 | 22.66 | KG | 1 | ST | 1 | ST | 0 | 0 | 0 | MM | 27010298 | 73041100 | DE | HE | ST | 0 | 0 | 0 | MM
2026 | 322201 | 704004 | 2028173 | Steigleiterset 11 Sprossen GFK 300mm + Halter + Montageset | 1320 | EUR |  | 1 | ST | PS | ACO Pumpstationen | Objekt | 4002626523228 | 23.36 | KG | 1 | ST | 1 | ST | 0 | 0 | 0 | MM | 27010298 | 73041100 | DE | HE | ST | 0 | 0 | 0 | MM
2026 | 322201 | 704006 | 2028174 | Steigleiterset 12 Sprossen GFK 300mm + Halter + Montageset | 1303 | EUR |  | 1 | ST | PS | ACO Pumpstationen | Objekt | 4002626497383 | 23.36 | KG | 1 | ST | 1 | ST | 0 | 0 | 0 | MM | 27010298 | 73041100 | DE | HE | ST | 0 | 0 | 0 | MM
2026 | 322201 | 704007 | 2028175 | Steigleiterset 13 Sprossen GFK 300mm + Halter + Montageset | 1488 | EUR |  | 1 | ST | PS | ACO Pumpstationen | Objekt | 4002626497390 | 24.46 | KG | 1 | ST | 1 | ST | 0 | 0 | 0 | MM | 27010298 | 73041100 | DE | HE | ST | 0 | 0 | 0 | MM
2026 | 322201 | 704008 | 2028176 | Steigleiterset 14 Sprossen GFK 300mm + Halter + Montageset | 1462 | EUR |  | 1 | ST | PS | ACO Pumpstationen | Objekt | 4002626497413 | 25.36 | KG | 1 | ST | 1 | ST | 0 | 0 | 0 | MM | 27010298 | 73041100 | DE | HE | ST | 0 | 0 | 0 | MM
2026 | 322201 | 704009 | 2028177 | Steigleiterset 15 Sprossen GFK 300mm + Halter + Montageset | 1543 | EUR |  | 1 | ST | PS | ACO Pumpstationen | Objekt | 4002626497420 | 23.36 | KG | 1 | ST | 1 | ST | 0 | 0 | 0 | MM | 27010298 | 73041100 | DE | HE | ST | 0 | 0 | 0 | MM
2026 | 322201 | 704010 | 2028178 | Steigleiterset 16 Sprossen GFK 300mm + Halter + Montageset | 1827 | EUR |  | 1 | ST | PS | ACO Pumpstationen | Objekt | 4002626497437 | 28.8 | KG | 1 | ST | 1 | ST | 0 | 0 | 0 | MM | 27010298 | 73041100 | DE | HE | ST | 0 | 0 | 0 | MM
2026 | 322201 | 704011 | 2028179 | Steigleiterset 17 Sprossen GFK 300mm + Halter + Montageset | 1985 | EUR |  | 1 | ST | PS | ACO Pumpstationen | Objekt | 4002626497444 | 38.8 | KG | 1 | ST | 1 | ST | 0 | 0 | 0 | MM | 27010298 | 73041100 | DE | HE | ST | 0 | 0 | 0 | MM
2026 | 322201 | 704012 | 2028180 | Steigleiterset 18 Sprossen GFK 300mm + Halter + Montageset | 2143 | EUR |  | 1 | ST | PS | ACO Pumpstationen | Objekt | 4002626497451 | 48.8 | KG | 1 | ST | 1 | ST | 0 | 0 | 0 | MM | 27010298 | 73041100 | DE | HE | ST | 0 | 0 | 0 | MM
2026 | 322201 | 704014 | 2028181 | Steigleiterset 19 Sprossen GFK 300mm + Halter + Montageset k | 2257 | EUR |  | 1 | ST | PS | ACO Pumpstationen | Objekt | 4002626523235 | 47.22 | KG | 1 | ST | 1 | ST | 0 | 0 | 0 | MM | 27010298 | 73041100 | DE | HE | ST | 0 | 0 | 0 | MM
2026 | 322201 | 704015 | 2028182 | Steigleiterset 20 Sprossen GFK 300mm + Halter + Montageset | 2371 | EUR |  | 1 | ST | PS | ACO Pumpstationen | Objekt | 4002626523242 | 45.64 | KG | 1 | ST | 1 | ST | 0 | 0 | 0 | MM | 27010298 | 73041100 | DE | HE | ST | 0 | 0 | 0 | MM
2026 | 322201 | 704016 | 2028183 | Steigleiterset 21 Sprossen GFK 300mm + Halter + Montageset | 2551 | EUR |  | 1 | ST | PS | ACO Pumpstationen | Objekt | 4002626523259 | 46.34 | KG | 1 | ST | 1 | ST | 0 | 0 | 0 | MM | 27010298 | 73041100 | DE | HE | ST | 0 | 0 | 0 | MM
2026 | 844100 | 704879 | 2028278 | Straßenkappe DIN 4055 H310m mit Schriftzug Abwasser | 309.25 | EUR |  | 1 | ST | ZZ | Sonstiges Zubehör | Objekt | 4002626254627 | 41.5 | KG | 1 | ST | 1 | ST | 0 | 0 | 0 | MM | 29010103 | 73251000 | DE | HE | ST | 0 | 0 | 0 | MM
2026 | 335165 | 704961 | 2028299 | ACO Powerlift-PSD-PE Duo D400 geruchsdicht | 9210 | EUR |  | 1 | ST | PS | ACO Pumpstationen | Objekt | 4002626500571 | 1289.86 | KG | 1 | ST | 1 | ST | 0 | 0 | 0 | MM | 27010202 | 68109100 | DE | HE | ST | 0 | 0 | 0 | MM
2026 | 335165 | 704966 | 2028301 | Powerlift K DL DN50 PVC K 600 Kl. B Trav.37-2 T640 | 7423 | EUR |  | 1 | ST | PS | ACO Pumpstationen | Objekt | 4002626499660 | 499.12 | KG | 1 | ST | 1 | ST | 0 | 0 | 0 | MM | 27010202 | 84212100 | DE | HE | ST | 0 | 0 | 0 | MM
2026 | 841115 | 704998 | 2028305 | OLEOSMART-PR-C NST 75 SS T555 | 30566 | EUR |  | 1 | ST | LA | ACO Leichtflüssigkeitsabscheider | Objekt | 4002626496034 | 18500 | KG | 1 | ST | 1 | ST | 0 | 0 | 0 | MM | 29010105 | 68109100 | DE | HE | ST | 0 | 0 | 0 | MM
2026 | 335165 | 706175 | 2028395 | Powerlift K DL DN50_DN65 PVC K 600 Kl. D Trav. 37-2 T1210 bis 1810 | 10992 | EUR |  | 1 | ST | PS | ACO Pumpstationen | Objekt | 4002626505293 | 1263.126 | KG | 1 | ST | 1 | ST | 0 | 0 | 0 | MM | 27010202 | 84212100 | DE | HE | ST | 0 | 0 | 0 | MM
2026 | 335165 | 706176 | 2028396 | Powerlift K DL DN50_DN65 PVC K 600 Kl. B Trav. 37-2 T640 | 9205 | EUR |  | 1 | ST | PS | ACO Pumpstationen | Objekt | 4002626505286 | 498.97 | KG | 1 | ST | 1 | ST | 0 | 0 | 0 | MM | 27010202 | 84212100 | DE | HE | ST | 0 | 0 | 0 | MM
2026 | 322200 | 708029 | 2028502 | Signalanlage netzunabhängig Alarm Typ NA-1.2 m. Akku | 377.25 | EUR |  | 1 | ST | PS | ACO Pumpstationen | Objekt | 4002626394187 | 3 | KG | 1 | ST | 1 | ST | 999 | 999 | 999 | MM | 27010298 | 85371091 | DE | SH | ST | 0 | 0 | 0 | MM
2026 | 322200 | 709571 | 2028558 | Pegelsonde Aufnahme 4-20mA ohne Ex Bariere 80m Leitung | 2437 | EUR |  | 1 | ST | PS | ACO Pumpstationen | Objekt | 4002626580108 | 5 | KG | 1 | ST | 1 | ST | 1200 | 800 | 1000 | MM | 27010298 | 73269098 | DE | SN | ST | 0 | 0 | 0 | MM
2026 | 322201 | 709649 | 2028585 | FLS Leer f. MC Mono/Duo Schuko TRW RSS50-200 HZ15° RAL 7035 2000x806x335 HxBxT | 3423 | EUR |  | 1 | ST | PS | ACO Pumpstationen | Objekt | 4002626585424 | 40 | KG | 1 | ST | 1 | ST | 999 | 999 | 999 | MM | 27010298 | 85371091 | DE | SN | ST | 0 | 0 | 0 | MM
2026 | 322200 | 711226 | 2028796 | Druckaufnehmer 4-20 mA FMx21 ohne Ex-Barriere 50m Kabel | 1913 | EUR |  | 1 | ST | PS | ACO Pumpstationen | Objekt | 4002626360465 | 3 | KG | 1 | ST | 20 | ST | 1200 | 800 | 400 | MM | 27010298 | 90262020 | DE | SN | ST | 0 | 0 | 0 | MM
2026 | 322201 | 711571 | 2028803 | Dichtstopfen für KLR DN100 (schwadensicher) | 87.5 | EUR |  | 1 | ST | PS | ACO Pumpstationen | Objekt | 4002626340405 | 0.1 | KG | 1 | ST | 1 | ST | 0 | 0 | 0 | MM | 27010298 | 39235010 | DE | SN | ST | 0 | 0 | 0 | MM
2026 | 843101 | 711790 | 2028826 | Stellungsschalter zu Drehantri Wahlschalter+ Schlüssel Schlüssel | 1578 | EUR |  | 1 | ST | HS | ACO Havariesysteme & Sonderprogramm | Objekt | 4002626327543 | 5 | KG | 1 | ST | 1 | ST | 999 | 999 | 999 | MM | 3040198 | 90329000 | DE | RP | ST | 0 | 0 | 0 | MM
2026 | 322201 | 711864 | 2028844 | GFK-Rohr D Aussen=60/ D innen=53mm | 44.25 | EUR |  | 1 | M | PS | ACO Pumpstationen | Objekt | 4002626866653 | 1.25 | KG | 1 | M | 9999 | M | 1200 | 800 | 600 | MM | 27010298 | 39169010 | HU |  | M | 0 | 0 | 0 | MM
2026 | 322201 | 711866 | 2028845 | PVC- Übergang von DN/OD63 auf DN/OD90 | 265 | EUR |  | 1 | ST | PS | ACO Pumpstationen | Objekt | 4002626321862 | 2 | KG | 1 | ST | 1 | ST | 0 | 0 | 0 | MM | 27010298 | 84219910 | DE | HE | ST | 0 | 0 | 0 | MM
2026 | 322200 | 711885 | 2028850 | Staudruckglockenset offen mit 20m Schlauch | 218.25 | EUR |  | 1 | ST | PS | ACO Pumpstationen | Objekt | 4002626321169 | 1.14 | KG | 1 | ST | 1 | ST | 999 | 999 | 999 | MM | 27010298 | 90269000 | DE | SH | ST | 0 | 0 | 0 | MM
2026 | 322200 | 711887 | 2028852 | Lufteinsperlung / Kompressor Set | 414.5 | EUR |  | 1 | ST | PS | ACO Pumpstationen | Objekt | 4002626321183 | 0.7 | KG | 1 | ST | 1 | ST | 999 | 999 | 999 | MM | 27010298 | 90269000 | DE | SH | ST | 0 | 0 | 0 | MM
2026 | 322200 | 711888 | 2028853 | Ex-Barriere für Pegelsonde 4-40mA in separatem Gehäuse | 403.5 | EUR |  | 1 | ST | PS | ACO Pumpstationen | Objekt | 4002626321190 | 1 | KG | 1 | ST | 1 | ST | 999 | 999 | 999 | MM | 27010298 | 90269000 | DE | SH | ST | 0 | 0 | 0 | MM
2026 | 322200 | 711890 | 2028855 | Multi Control Duo 5,5 KW, mehrsprachig | 1276 | EUR |  | 1 | ST | PS | ACO Pumpstationen | Objekt | 4002626321213 | 3.4 | KG | 1 | ST | 1 | ST | 999 | 999 | 999 | MM | 27010298 | 85371091 | DE | SH | ST | 0 | 0 | 0 | MM
2026 | 322200 | 711891 | 2028856 | Pegelsonde 4-20mA 20mtr Kabel 0-400 mbar. O.Ex-Barriere FMX21 mit Abspannklemme | 1685 | EUR |  | 1 | ST | PS | ACO Pumpstationen | Objekt | 4002626321220 | 2 | KG | 1 | ST | 1 | ST | 1200 | 800 | 1000 | MM | 27010298 | 73269098 | DE | SN | ST | 0 | 0 | 0 | MM
2026 | 322201 | 711917 | 2028860 | PVC-U-Schutzrohr DA 50x2,4 L=1193mm | 217.25 | EUR |  | 1 | ST | PS | ACO Pumpstationen | Objekt | 4002626325518 | 1 | KG | 1 | ST | 1 | ST | 0 | 0 | 0 | MM |  | 39172110 | DE | HE | ST | 0 | 0 | 0 | MM
2026 | 322201 | 715288 | 2029096 | GFK-ROHR AussenØ43 / InnenØ37mm | 27 | EUR |  | 1 | M | PS | ACO Pumpstationen | Objekt | 4002626306142 | 0.75 | KG | 1 | M | 1 | M | 999 | 999 | 999 | MM | 27010298 | 39169010 | HU |  | M | 0 | 0 | 0 | MM
2026 | 322201 | 715531 | 2029119 | PVC-U-Führungsrohr DA 50 x 2,4mm Ges.-L963mm | 162.25 | EUR |  | 1 | ST | PS | ACO Pumpstationen | Objekt | 4002626292711 | 1 | KG | 1 | ST | 1 | ST | 0 | 0 | 0 | MM | 27010298 | 39172110 | DE | HE | ST | 0 | 0 | 0 | MM
2026 | 322152 | 715959 | 2029178 | TP SAT - 100 / D mit Kupplung DN50 10 | 1087 | EUR |  | 1 | ST | PS | ACO Pumpstationen | Objekt | 4002626268686 | 24 | KG | 1 | ST | 1 | ST | 1200 | 800 | 950 | MM | 27010104 | 84137021 | DE | HE | ST | 0 | 0 | 0 | MM
2026 | 322152 | 715960 | 2029179 | TP SAT - 150 / D mit Kupplung DN50 10 | 1200 | EUR |  | 1 | ST | PS | ACO Pumpstationen | Objekt | 4002626268693 | 27 | KG | 1 | ST | 1 | ST | 1200 | 800 | 950 | MM | 27010104 | 84137021 | DE | HE | ST | 0 | 0 | 0 | MM
2026 | 322152 | 715961 | 2029180 | TP SAT - 200 / D mit Kupplung DN50 10 | 1178 | EUR |  | 1 | ST | PS | ACO Pumpstationen | Objekt | 4002626268709 | 21 | KG | 1 | ST | 1 | ST | 1200 | 800 | 950 | MM | 27010104 | 84137021 | DE | HE | ST | 0 | 0 | 0 | MM
2026 | 322152 | 715975 | 2029192 | TP SAT - 50 / 2 / 32 / D mit Kupplung DN50 10 | 987 | EUR |  | 1 | ST | PS | ACO Pumpstationen | Objekt | 4002626268877 | 15 | KG | 1 | ST | 1 | ST | 1200 | 800 | 950 | MM | 27010104 | 84137021 | DE | HE | ST | 0 | 0 | 0 | MM
2026 | 322152 | 715977 | 2029193 | TP SAT - 75 / 2 / 32 / D mit Kupplung DN50 10 | 1003 | EUR |  | 1 | ST | PS | ACO Pumpstationen | Objekt | 4002626268891 | 17 | KG | 1 | ST | 1 | ST | 1200 | 800 | 950 | MM | 27010104 | 84137021 | DE | HE | ST | 0 | 0 | 0 | MM
2026 | 322152 | 715978 | 2029194 | TP SAT-V 75 / 2 / 50 / D mit Kupplung DN50 10 | 1162 | EUR |  | 1 | ST | PS | ACO Pumpstationen | Objekt | 4002626268907 | 19 | KG | 1 | ST | 1 | ST | 1200 | 800 | 950 | MM | 27010104 | 84137021 | DE | HE | ST | 0 | 0 | 0 | MM
2026 | 322152 | 715979 | 2029195 | TP SAT-V 150/2/50/D mit Kupplung DN50 10 | 1418 | EUR |  | 1 | ST | PS | ACO Pumpstationen | Objekt | 4002626268914 | 25 | KG | 1 | ST | 1 | ST | 1200 | 800 | 950 | MM | 27010104 | 84137021 | DE | HE | ST | 0 | 0 | 0 | MM
2026 | 322152 | 715980 | 2029196 | TP SAT - 300 / D mit Kupplung DN50 10 | 4344 | EUR |  | 1 | ST | PS | ACO Pumpstationen | Objekt | 4002626268921 | 43 | KG | 1 | ST | 1 | ST | 0 | 0 | 0 | MM | 44020101 | 84137021 |  |  | ST | 0 | 0 | 0 | MM
2026 | 322152 | 715981 | 2029197 | TP SAT - 270 / D-EX mit Kupplung DN50 10 | 3570 | EUR |  | 1 | ST | PS | ACO Pumpstationen | Objekt | 4002626268938 | 40 | KG | 1 | ST | 1 | ST | 0 | 0 | 0 | MM | 44020101 | 84137021 | DE | HE | ST | 0 | 0 | 0 | MM
2026 | 322153 | 715989 | 2029199 | TP KL-AT-M 400 / 100 / 41 D-EX mit Kupplung DN100 10 (KCM100HA+005141X 1) | 7989 | EUR |  | 1 | ST | PS | ACO Pumpstationen | Objekt | 4002626269126 | 100 | KG | 1 | ST | 1 | ST | 0 | 0 | 0 | MM | 44020101 | 84137021 |  |  | ST | 0 | 0 | 0 | MM
2026 | 844101 | 717597 | 2029545 | Kleber zu Polymerbetonteilen Sikadur-31 CF Normal 2Kompon enten Epoxidharzkleber 12kg | 85.25 | EUR |  | 1 | ST | ZZ | Sonstiges Zubehör | Objekt | 4002626725820 | 1.2 | KG | 1 | ST | 1 | ST | 0 | 0 | 0 | MM | 3040298 | 32089091 |  |  | ST | 0 | 0 | 0 | MM
2026 | 322200 | 717687 | 2029559 | FLS Leer HZ 15° PAS für RSS DN50 1460x410x207mm | 1848 | EUR |  | 1 | ST | PS | ACO Pumpstationen | Objekt | 4002626734662 | 19 | KG | 1 | ST | 1 | ST | 0 | 0 | 0 | MM | 27010298 | 85371091 |  |  | ST | 0 | 0 | 0 | MM
2026 | 322200 | 717786 | 2029574 | Staudruckglocke geschl. 40m Schlauch m. Kette u. Schäkel | 1107 | EUR |  | 1 | ST | PS | ACO Pumpstationen | Objekt | 4002626684646 | 10 | KG | 1 | ST | 1 | ST | 999 | 999 | 999 | MM | 27010298 | 84139200 | DE | HE | ST | 0 | 0 | 0 | MM
2026 | 335170 | 717787 | 2029575 | Pro-1000 DN150/50 Polybeton-Pumpstation | 11134 | EUR |  | 1 | ST | PS | ACO Pumpstationen | Objekt | 4002626685025 | 1040 | KG | 1 | ST | 1 | ST | 0 | 0 | 0 | MM | 27010202 | 68109100 | DE | HE | ST | 0 | 0 | 0 | MM
2026 | 322201 | 718032 | 2029637 | Kette V4A 4x16mm L4m inkl. Schäkel Traglast 200kg | 165.75 | EUR |  | 1 | ST | PS | ACO Pumpstationen | Objekt | 4002626768940 | 1.78 | KG | 1 | ST | 1 | ST | 0 | 0 | 0 | MM | 3020398 | 73151200 | DE | HE | ST | 0 | 0 | 0 | MM
2026 | 322201 | 718034 | 2029638 | Kette V4A 4x16mm L2x4m=8m inkl. Schäkel Traglast 200 Kg | 330.5 | EUR |  | 1 | ST | PS | ACO Pumpstationen | Objekt | 4002626768957 | 31 | KG | 1 | ST | 1 | ST | 999 | 999 | 999 | MM | 3020398 | 73151200 | DE | HE | ST | 0 | 0 | 0 | MM
2026 | 841101 | 722408 | 2029688 | Oleopator C-OST 6/2500 KDF | 4503 | EUR |  | 1 | ST | LA | ACO Leichtflüssigkeitsabscheider | Objekt | 4002626591548 | 5450 | KG | 1 | ST | 1 | ST | 1 | 1 | 1 | MM | 29010105 | 84212100 | DE | HE | ST | 1800 | 1800 | 2250 | MM
2026 | 841100 | 722031 | 2029766 | Oleopator C-OST 30/3000 KDF | 9902 | EUR |  | 1 | ST | LA | ACO Leichtflüssigkeitsabscheider | Objekt | 4002626595874 | 6729.009 | KG | 1 | ST | 1 | ST | 0 | 0 | 0 | MM | 29010105 | 84212100 | DE | HE | ST | 2450 | 2450 | 2175 | MM
2026 | 841100 | 722032 | 2029767 | Oleopator C-OST 30/5000 KDF T485 | 10370 | EUR |  | 1 | ST | LA | ACO Leichtflüssigkeitsabscheider | Objekt | 4002626595904 | 7838.149 | KG | 1 | ST | 1 | ST | 0 | 0 | 0 | MM | 29010105 | 84212100 | DE | HE | ST | 2450 | 2450 | 2700 | MM
2026 | 841100 | 722033 | 2029768 | Oleopator C-OST 30/6000 KDF T455 | 10404 | EUR |  | 1 | ST | LA | ACO Leichtflüssigkeitsabscheider | Objekt | 4002626595928 | 8542.92 | KG | 1 | ST | 1 | ST | 0 | 0 | 0 | MM | 29010105 | 84212100 | DE | HE | ST | 2450 | 2450 | 2880 | MM
2026 | 841100 | 722034 | 2029769 | Oleopator C-OST 40/4000 KDF T585 | 11597 | EUR |  | 1 | ST | LA | ACO Leichtflüssigkeitsabscheider | Objekt | 4002626595935 | 7858.713 | KG | 1 | ST | 1 | ST | 0 | 0 | 0 | MM | 29010105 | 84212100 | DE | HE | ST | 2450 | 2450 | 2830 | MM
2026 | 841100 | 722035 | 2029770 | Oleopator C-OST 40/5000 KDF T540 | 11640 | EUR |  | 1 | ST | LA | ACO Leichtflüssigkeitsabscheider | Objekt | 4002626595959 | 8059.033 | KG | 1 | ST | 1 | ST | 0 | 0 | 0 | MM | 29010105 | 84212100 | DE | HE | ST | 2450 | 2450 | 2450 | MM
2026 | 841100 | 722036 | 2029772 | Oleopator C-OST 50/5000 KDF T540 | 12065 | EUR |  | 1 | ST | LA | ACO Leichtflüssigkeitsabscheider | Objekt | 4002626596017 | 8059.033 | KG | 1 | ST | 1 | ST | 0 | 0 | 0 | MM | 29010105 | 84212100 | DE | HE | ST | 2450 | 2450 | 2830 | MM
2026 | 841117 | 722037 | 2029773 | Oleopator PC-OST 3/300 KDF T250 | 3173 | EUR |  | 1 | ST | LA | ACO Leichtflüssigkeitsabscheider | Objekt | 4002626719454 | 740.2 | KG | 1 | ST | 1 | ST | 0 | 0 | 0 | MM | 29010105 | 84212100 | DE | HE | ST | 0 | 0 | 0 | MM
2026 | 841117 | 722038 | 2029774 | Oleopator PC-OST 3/600 KDF T250 | 3298 | EUR |  | 1 | ST | LA | ACO Leichtflüssigkeitsabscheider | Objekt | 4002626719478 | 850.79 | KG | 1 | ST | 1 | ST | 0 | 0 | 0 | MM | 29010105 | 84212100 | DE | HE | ST | 1240 | 1240 | 1445 | MM
2026 | 841117 | 722039 | 2029775 | Oleopator PC-OST 3/600T KDF T250 | 3581 | EUR |  | 1 | ST | LA | ACO Leichtflüssigkeitsabscheider | Objekt | 4002626719485 | 934.77 | KG | 1 | ST | 1 | ST | 0 | 0 | 0 | MM | 29010105 | 84212100 | DE | HE | ST | 1240 | 1240 | 1710 | MM
2026 | 841117 | 722040 | 2029776 | Oleopator PC-OST 4/800 KDF T275 | 3745 | EUR |  | 1 | ST | LA | ACO Leichtflüssigkeitsabscheider | Objekt | 4002626719546 | 853.35 | KG | 1 | ST | 1 | ST | 0 | 0 | 0 | MM | 29010105 | 84212100 | DE | HE | ST | 0 | 0 | 0 | MM
2026 | 841117 | 722041 | 2029777 | Oleopator PC-OST 4/800T KDF T275 | 3995 | EUR |  | 1 | ST | LA | ACO Leichtflüssigkeitsabscheider | Objekt | 4002626719560 | 944.86 | KG | 1 | ST | 1 | ST | 0 | 0 | 0 | MM | 29010105 | 84212100 | DE | HE | ST | 1240 | 1240 | 1710 | MM
2026 | 841117 | 722042 | 2029778 | Oleopator PC-OST 6/1200 KDF T275 | 3898 | EUR |  | 1 | ST | LA | ACO Leichtflüssigkeitsabscheider | Objekt | 4002626719744 | 989.73 | KG | 1 | ST | 1 | ST | 0 | 0 | 0 | MM | 29010105 | 84212100 | DE | HE | ST | 1240 | 1240 | 1865 | MM
2026 | 841117 | 722043 | 2029779 | Oleopator PC-OST 8/1600 KDF T355 | 5608 | EUR |  | 1 | ST | LA | ACO Leichtflüssigkeitsabscheider | Objekt | 4002626719997 | 2112.17 | KG | 1 | ST | 1 | ST | 0 | 0 | 0 | MM | 29010105 | 84212100 | DE | HE | ST | 1740 | 1740 | 1795 | MM
2026 | 841117 | 722045 | 2029781 | Oleopator PC-OST 8/2500 KDF T355 | 5816 | EUR |  | 1 | ST | LA | ACO Leichtflüssigkeitsabscheider | Objekt | 4002626720153 | 2274.5 | KG | 1 | ST | 1 | ST | 0 | 0 | 0 | MM | 29010105 | 84212100 | DE | HE | ST | 1740 | 1740 | 1995 | MM
2026 | 841117 | 722046 | 2029782 | Oleopator PC-OST 6/1800 KDF T360 | 5543 | EUR |  | 1 | ST | LA | ACO Leichtflüssigkeitsabscheider | Objekt | 4002626720252 | 2108.11 | KG | 1 | ST | 1 | ST | 0 | 0 | 0 | MM | 29010105 | 84212100 | DE | HE | ST | 1740 | 1740 | 1795 | MM
2026 | 841117 | 722047 | 2029783 | Oleopator PC-OST 6/2500 KDF T360 | 5744 | EUR |  | 1 | ST | LA | ACO Leichtflüssigkeitsabscheider | Objekt | 4002626720269 | 2270.44 | KG | 1 | ST | 1 | ST | 0 | 0 | 0 | MM | 29010105 | 84212100 | DE | HE | ST | 1740 | 1740 | 1995 | MM
2026 | 841117 | 722048 | 2029784 | Oleopator PC-OST 10/2500 KDF T370 | 6159 | EUR |  | 1 | ST | LA | ACO Leichtflüssigkeitsabscheider | Objekt | 4002626720306 | 2578.71 | KG | 1 | ST | 1 | ST | 0 | 0 | 0 | MM | 29010105 | 84212100 | DE | HE | ST | 1740 | 1740 | 2370 | MM
2026 | 841117 | 722050 | 2029786 | Oleopator PC-OST 10/2000 KDF T320 | 5908 | EUR |  | 1 | ST | LA | ACO Leichtflüssigkeitsabscheider | Objekt | 4002626720245 | 2274.48 | KG | 1 | ST | 1 | ST | 0 | 0 | 0 | MM | 29010105 | 84212100 | DE | HE | ST | 1740 | 1740 | 1995 | MM
2026 | 841100 | 722081 | 2029787 | Oleopator C-OST 30/3000 IN KDF | 12730 | EUR |  | 1 | ST | LA | ACO Leichtflüssigkeitsabscheider | Objekt | 4002626596987 | 6795.486 | KG | 1 | ST | 1 | ST | 0 | 0 | 0 | MM | 29010105 | 84212100 | DE | HE | ST | 2450 | 2450 | 2175 | MM
2026 | 841100 | 722082 | 2029788 | Oleopator C-OST 30/5000 IN KDF T485 | 14060 | EUR |  | 1 | ST | LA | ACO Leichtflüssigkeitsabscheider | Objekt | 4002626597045 | 7908.086 | KG | 1 | ST | 1 | ST | 0 | 0 | 0 | MM | 29010105 | 84212100 | DE | HE | ST | 2450 | 2450 | 2700 | MM
2026 | 841100 | 722083 | 2029789 | Oleopator C-OST 30/6000 IN KDF T455 | 14191 | EUR |  | 1 | ST | LA | ACO Leichtflüssigkeitsabscheider | Objekt | 4002626597052 | 8610.73 | KG | 1 | ST | 1 | ST | 0 | 0 | 0 | MM | 29010105 | 84212100 | DE | HE | ST | 2450 | 2450 | 2880 | MM
2026 | 841100 | 722084 | 2029790 | Oleopator C-OST 40/4000 IN KDF T585 | 15335 | EUR |  | 1 | ST | LA | ACO Leichtflüssigkeitsabscheider | Objekt | 4002626603548 | 7940.586 | KG | 1 | ST | 1 | ST | 0 | 0 | 0 | MM | 29010105 | 84212100 | DE | HE | ST | 2450 | 2450 | 2700 | MM
2026 | 841100 | 722085 | 2029791 | Oleopator C-OST 40/5000 IN KDF T540 | 15390 | EUR |  | 1 | ST | LA | ACO Leichtflüssigkeitsabscheider | Objekt | 4002626597069 | 8132.386 | KG | 1 | ST | 1 | ST | 0 | 0 | 0 | MM | 29010105 | 84212100 | DE | HE | ST | 2450 | 2450 | 2830 | MM
2026 | 841100 | 722086 | 2029792 | Oleopator C-OST 50/5000 IN KDF T540 | 15831 | EUR |  | 1 | ST | LA | ACO Leichtflüssigkeitsabscheider | Objekt | 4002626597076 | 8122.486 | KG | 1 | ST | 1 | ST | 0 | 0 | 0 | MM | 29010105 | 84212100 | DE | HE | ST | 2450 | 2450 | 2830 | MM
2026 | 843101 | 722366 | 2029810 | Protector-D 1,4 DN150 IN K/V INL VEN KDF | 12320 | EUR |  | 1 | ST | HS | ACO Havariesysteme & Sonderprogramm | Objekt | 4002626770486 | 3555 | KG | 1 | ST | 1 | ST | 0 | 0 | 0 | MM | 27020299 | 84212100 | DE | HE | ST | 1500 | 1500 | 2000 | MM
2026 | 844100 | 722367 | 2029813 | Protector-D 2,5 DN150 IN K/V INL VEN KDF | 13439 | EUR |  | 1 | ST | HS | ACO Havariesysteme & Sonderprogramm | Objekt | 4002626770493 | 5475 | KG | 1 | ST | 1 | ST | 0 | 0 | 0 | MM | 27020299 | 84212100 | DE | HE | ST | 1800 | 1800 | 2250 | MM
2026 | 844100 | 722368 | 2029814 | Protector D 3,5 DN150 INL VEN KDF | 14438 | EUR |  | 1 | ST | HS | ACO Havariesysteme & Sonderprogramm | Objekt | 4002626770295 | 5923 | KG | 1 | ST | 1 | ST | 0 | 0 | 0 | MM | 27020299 | 84212100 | DE | HE | ST | 0 | 0 | 0 | MM
2026 | 843101 | 722369 | 2029816 | Protector D 5,0 DN150 INL VEN KDF | 14395 | EUR |  | 1 | ST | HS | ACO Havariesysteme & Sonderprogramm | Objekt | 4002626770509 | 6723 | KG | 1 | ST | 1 | ST | 0 | 0 | 0 | MM | 27020299 | 84212100 |  |  | ST | 0 | 0 | 0 | MM
2026 | 844100 | 722370 | 2029819 | Protector D 10,0 DN150 INL VEN KDF | 25524 | EUR |  | 1 | ST | HS | ACO Havariesysteme & Sonderprogramm | Objekt | 4002626770516 | 15306.14 | KG | 1 | ST | 1 | ST | 999 | 999 | 999 | MM | 27020299 | 84212100 | DE | HE | ST | 0 | 0 | 0 | MM
2026 | 841108 | 722401 | 2029823 | Oleopator C-OST 3/600 KDF | 2911 | EUR |  | 1 | ST | LA | ACO Leichtflüssigkeitsabscheider | Objekt | 4002626594068 | 2250 | KG | 1 | ST | 1 | ST | 0 | 0 | 0 | MM | 29010105 | 84212100 | DE | HE | ST | 1300 | 1300 | 1500 | MM
2026 | 841108 | 722402 | 2029824 | Oleopator C-OST 3/600 TankVO KDF | 3281 | EUR |  | 1 | ST | LA | ACO Leichtflüssigkeitsabscheider | Objekt | 4002626594112 | 2590 | KG | 1 | ST | 1 | ST | 0 | 0 | 0 | MM | 29010105 | 84212100 | DE | HE | ST | 1300 | 1300 | 1750 | MM
2026 | 841108 | 722403 | 2029826 | Oleopator C-OST 4/800 KDF | 3406 | EUR |  | 1 | ST | LA | ACO Leichtflüssigkeitsabscheider | Objekt | 4002626594136 | 2250 | KG | 1 | ST | 1 | ST | 0 | 0 | 0 | MM | 29010105 | 84212100 | DE | HE | ST | 1300 | 1300 | 1500 | MM
2026 | 841108 | 722404 | 2029827 | Oleopator C-OST 4/800 TankVO KDF | 3733 | EUR |  | 1 | ST | LA | ACO Leichtflüssigkeitsabscheider | Objekt | 4002626594167 | 2580 | KG | 1 | ST | 1 | ST | 0 | 0 | 0 | MM | 29010105 | 84212100 | DE | HE | ST | 1300 | 1300 | 1750 | MM
2026 | 841108 | 722405 | 2029828 | Oleopator C-OST 6/1200 KDF | 3826 | EUR |  | 1 | ST | LA | ACO Leichtflüssigkeitsabscheider | Objekt | 4002626594181 | 2906 | KG | 1 | ST | 1 | ST | 0 | 0 | 0 | MM | 29010105 | 84212100 | DE | HE | ST | 1300 | 1300 | 2000 | MM
2026 | 841108 | 722406 | 2029831 | Oleopator C-OST 6/1200 TankVO KDF | 3990 | EUR |  | 1 | ST | LA | ACO Leichtflüssigkeitsabscheider | Objekt | 4002626594228 | 3540 | KG | 1 | ST | 1 | ST | 0 | 0 | 0 | MM | 29010105 | 84212100 | DE | HE | ST | 1500 | 1500 | 2000 | MM
2026 | 841108 | 722407 | 2029833 | Oleopator C-OST 6/1800 KDF | 4453 | EUR |  | 1 | ST | LA | ACO Leichtflüssigkeitsabscheider | Objekt | 4002626591418 | 4940 | KG | 1 | ST | 1 | ST | 0 | 0 | 0 | MM | 29010105 | 84212100 | DE | HE | ST | 1800 | 1800 | 2000 | MM
2026 | 841108 | 722410 | 2029837 | Oleopator C-OST 6/5000 KDF T435 | 5363 | EUR |  | 1 | ST | LA | ACO Leichtflüssigkeitsabscheider | Objekt | 4002626594310 | 6244.948 | KG | 1 | ST | 1 | ST | 0 | 0 | 0 | MM | 29010105 | 84212100 | DE | HE | ST | 2050 | 2050 | 2230 | MM
2026 | 841108 | 722411 | 2029839 | Oleopator C-OST 8/1600 KDF | 4529 | EUR |  | 1 | ST | LA | ACO Leichtflüssigkeitsabscheider | Objekt | 4002626594341 | 4940 | KG | 1 | ST | 1 | ST | 0 | 0 | 0 | MM | 29010105 | 84212100 | DE | HE | ST | 1800 | 1800 | 2000 | MM
2026 | 841108 | 722413 | 2029841 | Oleopator C-OST 8/2500 KDF | 4578 | EUR |  | 1 | ST | LA | ACO Leichtflüssigkeitsabscheider | Objekt | 4002626594419 | 5445 | KG | 1 | ST | 1 | ST | 0 | 0 | 0 | MM | 29010105 | 84212100 | DE | HE | ST | 1800 | 1800 | 2250 | MM
2026 | 841108 | 722415 | 2029845 | Oleopator C-OST 10/2000 KDF | 4573 | EUR |  | 1 | ST | LA | ACO Leichtflüssigkeitsabscheider | Objekt | 4002626594778 | 5445 | KG | 1 | ST | 1 | ST | 0 | 0 | 0 | MM | 29010105 | 84212100 | DE | HE | ST | 1800 | 1800 | 2250 | MM
2026 | 841108 | 722416 | 2029846 | Oleopator C-OST 10/2500 KDF | 5063 | EUR |  | 1 | ST | LA | ACO Leichtflüssigkeitsabscheider | Objekt | 4002626594785 | 5948.98 | KG | 1 | ST | 1 | ST | 0 | 0 | 0 | MM | 29010105 | 84212100 | DE | HE | ST | 1800 | 1800 | 2500 | MM
2026 | 841108 | 722417 | 2029848 | Oleopator C-OST 10/5000 KDF T435 | 5434 | EUR |  | 1 | ST | LA | ACO Leichtflüssigkeitsabscheider | Objekt | 4002626594808 | 6245.678 | KG | 1 | ST | 1 | ST | 0 | 0 | 0 | MM | 29010105 | 84212100 | DE | HE | ST | 0 | 0 | 0 | MM
2026 | 841108 | 722419 | 2029853 | Oleopator C-OST 15/5000 KDF T500 | 6911 | EUR |  | 1 | ST | LA | ACO Leichtflüssigkeitsabscheider | Objekt | 4002626594822 | 6340.39 | KG | 1 | ST | 1 | ST | 0 | 0 | 0 | MM | 29010105 | 84212100 | DE | HE | ST | 0 | 0 | 0 | MM
2026 | 841108 | 722420 | 2029856 | Oleopator C-OST 20/2000 KDF T495 | 6856 | EUR |  | 1 | ST | LA | ACO Leichtflüssigkeitsabscheider | Objekt | 4002626594839 | 5538.679 | KG | 1 | ST | 1 | ST | 0 | 0 | 0 | MM | 29010105 | 84212100 | DE | HE | ST | 0 | 0 | 0 | MM
2026 | 841108 | 722421 | 2029857 | Oleopator C-OST 20/4000 KDF T490 | 6992 | EUR |  | 1 | ST | LA | ACO Leichtflüssigkeitsabscheider | Objekt | 4002626594853 | 6140.519 | KG | 1 | ST | 1 | ST | 0 | 0 | 0 | MM | 29010105 | 84212100 | DE | HE | ST | 0 | 0 | 0 | MM
2026 | 841108 | 722422 | 2029858 | Oleopator C-OST 20/5000 KDF T500 | 7047 | EUR |  | 1 | ST | LA | ACO Leichtflüssigkeitsabscheider | Objekt | 4002626594860 | 6341.39 | KG | 1 | ST | 1 | ST | 0 | 0 | 0 | MM | 29010105 | 84212100 | DE | HE | ST | 0 | 0 | 0 | MM
2026 | 841108 | 722423 | 2029860 | Oleopator C-OST 20/6000 KDF T490 | 7211 | EUR |  | 1 | ST | LA | ACO Leichtflüssigkeitsabscheider | Objekt | 4002626594877 | 6661.865 | KG | 1 | ST | 1 | ST | 0 | 0 | 0 | MM | 29010105 | 84212100 | DE | HE | ST | 2450 | 2450 | 2175 | MM
2026 | 841108 | 722452 | 2029863 | Oleopator C-OST 3/600 TankVO IN KDF | 4801 | EUR |  | 1 | ST | LA | ACO Leichtflüssigkeitsabscheider | Objekt | 4002626516145 | 2600 | KG | 1 | ST | 1 | ST | 0 | 0 | 0 | MM | 29010105 | 84212100 | DE | HE | ST | 1300 | 1300 | 1750 | MM
2026 | 841108 | 722453 | 2029864 | Oleopator-C-OST 4/800 IN KDF | 4758 | EUR |  | 1 | ST | LA | ACO Leichtflüssigkeitsabscheider | Objekt | 4002626516152 | 2255 | KG | 1 | ST | 1 | ST | 0 | 0 | 0 | MM | 29010105 | 84212100 | DE | HE | ST | 1300 | 1300 | 1500 | MM
2026 | 841108 | 722454 | 2029865 | Oleopator C-OST 4/800 TankVO IN KDF | 5226 | EUR |  | 1 | ST | LA | ACO Leichtflüssigkeitsabscheider | Objekt | 4002626516169 | 2560 | KG | 1 | ST | 1 | ST | 0 | 0 | 0 | MM | 29010105 | 84212100 |  |  | ST | 1300 | 1300 | 1750 | MM
2026 | 841108 | 722457 | 2029868 | Oleopator C-OST 6/1800 IN KDF | 6611 | EUR |  | 1 | ST | LA | ACO Leichtflüssigkeitsabscheider | Objekt | 4002626516190 | 4965 | KG | 1 | ST | 1 | ST | 0 | 0 | 0 | MM | 29010105 | 84212100 | DE | HE | ST | 1800 | 1800 | 2000 | MM
2026 | 841108 | 722458 | 2029869 | Oleopator C-OST 6/2500 IN KDF | 7303 | EUR |  | 1 | ST | LA | ACO Leichtflüssigkeitsabscheider | Objekt | 4002626516206 | 5475 | KG | 1 | ST | 1 | ST | 0 | 0 | 0 | MM | 29010105 | 84212100 | DE | HE | ST | 1800 | 1800 | 2250 | MM
2026 | 841108 | 722461 | 2029874 | Oleopator C-OST 8/1600 IN KDF | 6687 | EUR |  | 1 | ST | LA | ACO Leichtflüssigkeitsabscheider | Objekt | 4002626516237 | 4965 | KG | 1 | ST | 1 | ST | 0 | 0 | 0 | MM | 29010105 | 84212100 | DE | HE | ST | 1800 | 1800 | 2000 | MM
2026 | 841108 | 722463 | 2029876 | Oleopator C-OST 8/2500 IN KDF | 7374 | EUR |  | 1 | ST | LA | ACO Leichtflüssigkeitsabscheider | Objekt | 4002626516251 | 5475 | KG | 1 | ST | 1 | ST | 0 | 0 | 0 | MM | 29010105 | 84212100 | DE | HE | ST | 1800 | 1800 | 2250 | MM
2026 | 841108 | 722465 | 2029879 | Oleopator C-OST 10/2000 IN KDF | 7374 | EUR |  | 1 | ST | LA | ACO Leichtflüssigkeitsabscheider | Objekt | 4002626516275 | 5475 | KG | 1 | ST | 1 | ST | 0 | 0 | 0 | MM | 29010105 | 84212100 | DE | HE | ST | 1800 | 1800 | 2250 | MM
2026 | 841108 | 722466 | 2029880 | Oleopator C-OST 10/2500 IN KDF | 7597 | EUR |  | 1 | ST | LA | ACO Leichtflüssigkeitsabscheider | Objekt | 4002626597694 | 4164.25 | KG | 1 | ST | 1 | ST | 0 | 0 | 0 | MM | 29010105 | 84212100 | DE | HE | ST | 1800 | 1800 | 2500 | MM
2026 | 841108 | 722467 | 2029884 | Oleopator C-OST 10/5000 IN KDF T435 | 8431 | EUR |  | 1 | ST | LA | ACO Leichtflüssigkeitsabscheider | Objekt | 4002626516510 | 6250.443 | KG | 1 | ST | 1 | ST | 0 | 0 | 0 | MM | 29010105 | 84212100 | DE | HE | ST | 0 | 0 | 0 | MM
2026 | 841108 | 722468 | 2029885 | Oleopator C-OST 15/3000 IN KDF T450 | 9635 | EUR |  | 1 | ST | LA | ACO Leichtflüssigkeitsabscheider | Objekt | 4002626516534 | 5899.315 | KG | 1 | ST | 1 | ST | 0 | 0 | 0 | MM | 29010105 | 84212100 | DE | HE | ST | 0 | 0 | 0 | MM
2026 | 841108 | 722469 | 2029886 | Oleopator C-OST 15/5000 IN KDF T500 | 9902 | EUR |  | 1 | ST | LA | ACO Leichtflüssigkeitsabscheider | Objekt | 4002626516527 | 6209.065 | KG | 1 | ST | 1 | ST | 0 | 0 | 0 | MM | 29010105 | 84212100 | DE | HE | ST | 0 | 0 | 0 | MM
2026 | 841108 | 722470 | 2029888 | Oleopator C-OST 20/2000 IN KDF T495 | 9646 | EUR |  | 1 | ST | LA | ACO Leichtflüssigkeitsabscheider | Objekt | 4002626597687 | 5600.72 | KG | 1 | ST | 1 | ST | 0 | 0 | 0 | MM | 29010105 | 84212100 |  |  | ST | 0 | 0 | 0 | MM
2026 | 841108 | 722471 | 2029890 | Oleopator C-OST 20/4000 IN KDF T360 | 9586 | EUR |  | 1 | ST | LA | ACO Leichtflüssigkeitsabscheider | Objekt | 4002626516541 | 5897.045 | KG | 1 | ST | 1 | ST | 0 | 0 | 0 | MM | 29010105 | 84212100 | DE | HE | ST | 0 | 0 | 0 | MM
2026 | 841108 | 722472 | 2029891 | Oleopator C-OST 20/5000 IN KDF T500 | 10027 | EUR |  | 1 | ST | LA | ACO Leichtflüssigkeitsabscheider | Objekt | 4002626516855 | 6210.065 | KG | 1 | ST | 1 | ST | 0 | 0 | 0 | MM | 29010105 | 84212100 | DE | HE | ST | 0 | 0 | 0 | MM
2026 | 841108 | 722473 | 2029892 | Oleopator C-OST 20/6000 IN KDF T490 | 10305 | EUR |  | 1 | ST | LA | ACO Leichtflüssigkeitsabscheider | Objekt | 4002626597717 | 6732.776 | KG | 1 | ST | 1 | ST | 2500 | 2500 | 2200 | MM | 29010105 | 84212100 |  |  | ST | 0 | 0 | 0 | MM
2026 | 841115 | 722701 | 2029900 | Oleosmart C OST 3/600 KDF | 5777 | EUR |  | 1 | ST | LA | ACO Leichtflüssigkeitsabscheider | Objekt | 4002626587831 | 2605 | KG | 1 | ST | 1 | ST | 0 | 0 | 0 | MM | 29010105 | 84212100 | DE | HE | ST | 1300 | 1300 | 1750 | MM
2026 | 841115 | 722702 | 2029901 | Oleosmart C OST 4/800 KDF | 5777 | EUR |  | 1 | ST | LA | ACO Leichtflüssigkeitsabscheider | Objekt | 4002626588562 | 2605 | KG | 1 | ST | 1 | ST | 0 | 0 | 0 | MM | 29010105 | 84212100 | DE | HE | ST | 1300 | 1300 | 1750 | MM
2026 | 841115 | 722703 | 2029902 | Oleosmart C OST 4/1200 KDF | 5853 | EUR |  | 1 | ST | LA | ACO Leichtflüssigkeitsabscheider | Objekt | 4002626588586 | 2935 | KG | 1 | ST | 1 | ST | 0 | 0 | 0 | MM | 29010105 | 84212100 | DE | HE | ST | 1300 | 1300 | 2000 | MM
2026 | 841115 | 722704 | 2029903 | Oleosmart C OST 6/1200 KDF | 8180 | EUR |  | 1 | ST | LA | ACO Leichtflüssigkeitsabscheider | Objekt | 4002626588609 | 4500 | KG | 1 | ST | 1 | ST | 0 | 0 | 0 | MM | 29010105 | 84212100 | DE | HE | ST | 1800 | 1800 | 1750 | MM
2026 | 841115 | 722705 | 2029904 | Oleosmart C OST 10/2500 KDF | 8246 | EUR |  | 1 | ST | LA | ACO Leichtflüssigkeitsabscheider | Objekt | 4002626587862 | 5000 | KG | 1 | ST | 1 | ST | 0 | 0 | 0 | MM | 29010105 | 84212100 | DE | HE | ST | 1800 | 1800 | 2000 | MM
2026 | 841115 | 722707 | 2029908 | Oleosmart C OST 15/3000 KDF T510 | 10404 | EUR |  | 1 | ST | LA | ACO Leichtflüssigkeitsabscheider | Objekt | 4002626587886 | 5682 | KG | 1 | ST | 1 | ST | 0 | 0 | 0 | MM | 29010105 | 84212100 | DE | HE | ST | 2440 | 2440 | 1780 | MM
2026 | 841115 | 722708 | 2029909 | Oleosmart C OST 15/5000 KDF T500 | 10529 | EUR |  | 1 | ST | LA | ACO Leichtflüssigkeitsabscheider | Objekt | 4002626588630 | 6248 | KG | 1 | ST | 1 | ST | 0 | 0 | 0 | MM | 29010105 | 84212100 | DE | HE | ST | 2440 | 2440 | 2040 | MM
2026 | 841115 | 722709 | 2029910 | Oleosmart C OST 20/2000 KDF T700 | 12534 | EUR |  | 1 | ST | LA | ACO Leichtflüssigkeitsabscheider | Objekt | 4002626588487 | 6309 | KG | 1 | ST | 1 | ST | 0 | 0 | 0 | MM | 29010105 | 84212100 | DE | HE | ST | 2440 | 2440 | 2040 | MM
2026 | 841115 | 722710 | 2029911 | Oleosmart C OST 20/4000 KDF T720 | 12997 | EUR |  | 1 | ST | LA | ACO Leichtflüssigkeitsabscheider | Objekt | 4002626588302 | 6859 | KG | 1 | ST | 1 | ST | 0 | 0 | 0 | MM | 29010105 | 84212100 | DE | HE | ST | 2440 | 2440 | 2310 | MM
2026 | 841115 | 722711 | 2029912 | Oleosmart C OST 20/6000 KDF T720 | 12927 | EUR |  | 1 | ST | LA | ACO Leichtflüssigkeitsabscheider | Objekt | 4002626588531 | 7420 | KG | 1 | ST | 1 | ST | 0 | 0 | 0 | MM | 29010105 | 84212100 | DE | HE | ST | 2440 | 2440 | 2570 | MM
2026 | 841115 | 722712 | 2029913 | Oleosmart C OST 10T/2500 KDF T530 | 9117 | EUR |  | 1 | ST | LA | ACO Leichtflüssigkeitsabscheider | Objekt | 4002626588890 | 5470 | KG | 1 | ST | 1 | ST | 0 | 0 | 0 | MM | 29010105 | 84212100 | DE | HE | ST | 2050 | 2050 | 1865 | MM
2026 | 841115 | 722713 | 2029915 | Oleosmart C OST 10T/5000 KDF T590 | 9379 | EUR |  | 1 | ST | LA | ACO Leichtflüssigkeitsabscheider | Objekt | 4002626588906 | 6721 | KG | 1 | ST | 1 | ST | 0 | 0 | 0 | MM | 29010105 | 84212100 | DE | HE | ST | 2050 | 2050 | 2430 | MM
2026 | 841115 | 722714 | 2029917 | Oleosmart-C-OST 6/2500 KDF | 8246 | EUR |  | 1 | ST | LA | ACO Leichtflüssigkeitsabscheider | Objekt | 4002626620026 | 5000 | KG | 1 | ST | 1 | ST | 0 | 0 | 0 | MM | 29010105 | 84212100 | DE | HE | ST | 1800 | 1800 | 2000 | MM
2026 | 841115 | 722716 | 2029919 | Oleosmart C OST 6T/2500 KDF T530 | 8692 | EUR |  | 1 | ST | LA | ACO Leichtflüssigkeitsabscheider | Objekt | 4002626620057 | 5470 | KG | 1 | ST | 1 | ST | 0 | 0 | 0 | MM | 29010105 | 84212100 | DE | HE | ST | 2050 | 2050 | 1865 | MM
2026 | 841118 | 722718 | 2029921 | Oleosmart PC OST 3/300 KDF T495 | 5293 | EUR |  | 1 | ST | LA | ACO Leichtflüssigkeitsabscheider | Objekt | 4002626717825 | 870.71 | KG | 1 | ST | 1 | ST | 0 | 0 | 0 | MM | 29010105 | 84212100 | DE | HE | ST | 0 | 0 | 0 | MM
2026 | 841118 | 722719 | 2029922 | Oleosmart PC OST 3/650 KDF T535 | 5385 | EUR |  | 1 | ST | LA | ACO Leichtflüssigkeitsabscheider | Objekt | 4002626718129 | 957.1 | KG | 1 | ST | 1 | ST | 0 | 0 | 0 | MM | 29010105 | 84212100 | DE | HE | ST | 1240 | 1240 | 1710 | MM
2026 | 841118 | 722720 | 2029923 | Oleosmart PC OST 4/800 KDF T435 | 5336 | EUR |  | 1 | ST | LA | ACO Leichtflüssigkeitsabscheider | Objekt | 4002626718266 | 957.04 | KG | 1 | ST | 1 | ST | 0 | 0 | 0 | MM | 29010105 | 84212100 | DE | HE | ST | 1240 | 1240 | 1710 | MM
2026 | 841118 | 722721 | 2029924 | Oleosmart PC OST 4/1200 KDF T450 | 6023 | EUR |  | 1 | ST | LA | ACO Leichtflüssigkeitsabscheider | Objekt | 4002626718273 | 1059.59 | KG | 1 | ST | 1 | ST | 0 | 0 | 0 | MM | 29010105 | 84212100 |  |  | ST | 1240 | 1240 | 2025 | MM
2026 | 841118 | 722722 | 2029925 | Oleosmart PC OST 6/1200 KDF T430 | 8284 | EUR |  | 1 | ST | LA | ACO Leichtflüssigkeitsabscheider | Objekt | 4002626718822 | 2197.6 | KG | 1 | ST | 1 | ST | 0 | 0 | 0 | MM | 29010105 | 84212100 | DE | HE | ST | 1740 | 1740 | 1550 | MM
2026 | 841118 | 722723 | 2029926 | Oleosmart PC OST 6/2500 KDF T430 | 8725 | EUR |  | 1 | ST | LA | ACO Leichtflüssigkeitsabscheider | Objekt | 4002626718211 | 2559.2 | KG | 1 | ST | 1 | ST | 0 | 0 | 0 | MM | 29010105 | 84212100 | DE | HE | ST | 1740 | 1740 | 1995 | MM
2026 | 841118 | 722727 | 2029928 | Oleosmart PC OST 10/2500 KDF T430 | 8905 | EUR |  | 1 | ST | LA | ACO Leichtflüssigkeitsabscheider | Objekt | 4002626719263 | 2559.2 | KG | 1 | ST | 1 | ST | 0 | 0 | 0 | MM | 29010105 | 84212100 | DE | HE | ST | 1791 | 1791 | 1995 | MM
2026 | 841115 | 722751 | 2029930 | Oleosmart-C-OST 3/600 IN KDF | 7194 | EUR |  | 1 | ST | LA | ACO Leichtflüssigkeitsabscheider | Objekt | 4002626603043 | 2615 | KG | 1 | ST | 1 | ST | 0 | 0 | 0 | MM | 29010105 | 84212100 | DE | HE | ST | 1300 | 1300 | 1750 | MM
2026 | 841115 | 722752 | 2029931 | Oleosmart C OST 4/800 IN KDF | 7194 | EUR |  | 1 | ST | LA | ACO Leichtflüssigkeitsabscheider | Objekt | 4002626603050 | 2615 | KG | 1 | ST | 1 | ST | 1300 | 1300 | 1800 | MM | 29010105 | 84212100 |  |  | ST | 1300 | 1300 | 1750 | MM
2026 | 841115 | 722753 | 2029932 | Oleosmart C OST 4/1200 IN KDF | 7401 | EUR |  | 1 | ST | LA | ACO Leichtflüssigkeitsabscheider | Objekt | 4002626603098 | 2940 | KG | 1 | ST | 1 | ST | 0 | 0 | 0 | MM | 29010105 | 84212100 |  |  | ST | 1300 | 1300 | 2000 | MM
2026 | 841115 | 722754 | 2029933 | Oleosmart C OST 6/1200 IN KDF | 10654 | EUR |  | 1 | ST | LA | ACO Leichtflüssigkeitsabscheider | Objekt | 4002626603104 | 4520 | KG | 1 | ST | 1 | ST | 0 | 0 | 0 | MM | 29010105 | 84212100 | DE | HE | ST | 1800 | 1800 | 1750 | MM
2026 | 841115 | 722755 | 2029934 | Oleosmart C OST 10/2500 IN KDF | 10583 | EUR |  | 1 | ST | LA | ACO Leichtflüssigkeitsabscheider | Objekt | 4002626603111 | 5025 | KG | 1 | ST | 1 | ST | 0 | 0 | 0 | MM | 29010105 | 84212100 | DE | HE | ST | 1800 | 1800 | 2000 | MM
2026 | 841115 | 722757 | 2029937 | Oleosmart C OST 15/3000 IN KDF T510 Spitz | 13346 | EUR |  | 1 | ST | LA | ACO Leichtflüssigkeitsabscheider | Objekt | 4002626603388 | 5885 | KG | 1 | ST | 1 | ST | 0 | 0 | 0 | MM | 29010105 | 84212100 | DE | HE | ST | 2440 | 2440 | 1780 | MM
2026 | 841115 | 722758 | 2029939 | Oleosmart C OST 15/5000 IN KDF | 13505 | EUR |  | 1 | ST | LA | ACO Leichtflüssigkeitsabscheider | Objekt | 4002626603395 | 6483 | KG | 1 | ST | 1 | ST | 0 | 0 | 0 | MM | 29010105 | 84212100 | DE | HE | ST | 2440 | 2440 | 2040 | MM
2026 | 841115 | 722759 | 2029940 | Oleosmart C OST 20/2000 IN KDF T700 Spitz | 15531 | EUR |  | 1 | ST | LA | ACO Leichtflüssigkeitsabscheider | Objekt | 4002626603401 | 2029940 | KG | 1 | ST | 1 | ST | 0 | 0 | 0 | MM | 29010105 | 84212100 | DE | HE | ST | 2440 | 2440 | 2040 | MM
2026 | 841115 | 722760 | 2029941 | Oleosmart C OST 20/4000 IN KDF T720 Spitz | 16937 | EUR |  | 1 | ST | LA | ACO Leichtflüssigkeitsabscheider | Objekt | 4002626603425 | 7233.978 | KG | 1 | ST | 1 | ST | 0 | 0 | 0 | MM | 29010105 | 84212100 | DE | HE | ST | 0 | 0 | 0 | MM
2026 | 841115 | 722761 | 2029942 | Oleosmart C OST 20/6000 IN KDF T720 Spitz | 17101 | EUR |  | 1 | ST | LA | ACO Leichtflüssigkeitsabscheider | Objekt | 4002626603432 | 7752 | KG | 1 | ST | 1 | ST | 0 | 0 | 0 | MM | 29010105 | 84212100 | DE | HE | ST | 2440 | 2440 | 2570 | MM
2026 | 841115 | 722763 | 2029944 | Oleosmart C OST 10/5000 IN KDF T590 | 12485 | EUR |  | 1 | ST | LA | ACO Leichtflüssigkeitsabscheider | Objekt | 4002626603487 | 6721 | KG | 1 | ST | 1 | ST | 1 | 1 | 1 | MM | 29010105 | 84212100 |  |  | ST | 2050 | 2050 | 2430 | MM
2026 | 841115 | 722764 | 2029945 | Oleosmart C OST 6/2500 IN KDF | 10583 | EUR |  | 1 | ST | LA | ACO Leichtflüssigkeitsabscheider | Objekt | 4002626620217 | 5025 | KG | 1 | ST | 1 | ST | 0 | 0 | 0 | MM | 29010105 | 84212100 | DE | HE | ST | 1800 | 1800 | 2000 | MM
2026 | 841115 | 722765 | 2029947 | Oleosmart C OST 6T/2500 IN KDF | 11913 | EUR |  | 1 | ST | LA | ACO Leichtflüssigkeitsabscheider | Objekt | 4002626620224 | 5470 | KG | 1 | ST | 1 | ST | 0 | 0 | 0 | MM | 29010105 | 84212100 |  |  | ST | 2050 | 2050 | 1865 | MM
2026 | 843101 | 722940 | 2029959 | Protector-D 1,4 DN150 R SS K/V VEN KLR Rofaplast besch. | 19514 | EUR |  | 1 | ST | HS | ACO Havariesysteme & Sonderprogramm | Objekt | 4002626794598 | 3600 | KG | 1 | ST | 1 | ST | 0 | 0 | 0 | MM | 27020299 | 84212100 | DE | HE | ST | 1500 | 1500 | 2000 | MM
2026 | 843101 | 722941 | 2029960 | Protector-D 2,5 DN160 R K/V VEN KLR Rofaplast besch. | 20353 | EUR |  | 1 | ST | HS | ACO Havariesysteme & Sonderprogramm | Objekt | 4002626794604 | 5500 | KG | 1 | ST | 1 | ST | 0 | 0 | 0 | MM | 27020299 | 84212100 | DE | HE | ST | 1800 | 1800 | 2265 | MM
2026 | 843101 | 722942 | 2029961 | Protector-D 3,5 DN150 VEN KLR Rofaplast besch. | 21664 | EUR |  | 1 | ST | HS | ACO Havariesysteme & Sonderprogramm | Objekt | 4002626794611 | 6037.1 | KG | 1 | ST | 1 | ST | 0 | 0 | 0 | MM | 27020299 | 84212100 | DE | HE | ST | 0 | 0 | 0 | MM
2026 | 842101 | 723000 | 2029985 | Lipumax C-FST 1/100 DN110 | 1930 | EUR |  | 1 | ST | FA | ACO Fettabscheider | Objekt | 4002626611918 | 1910 | KG | 1 | ST | 1 | ST | 0 | 0 | 0 | MM | 29010103 | 84212100 | DE | HE | ST | 1300 | 1300 | 1250 | MM
2026 | 842101 | 723001 | 2029986 | Lipumax C-FST 2/200 DN110 | 2045 | EUR |  | 1 | ST | FA | ACO Fettabscheider | Objekt | 4002626611963 | 2240 | KG | 1 | ST | 1 | ST | 0 | 0 | 0 | MM | 29010103 | 84212100 | DE | HE | ST | 1300 | 1300 | 1500 | MM
2026 | 842101 | 723003 | 2029990 | Lipumax C-FST 2-4/400 DN160 | 2405 | EUR |  | 1 | ST | FA | ACO Fettabscheider | Objekt | 4002626612021 | 2575 | KG | 1 | ST | 1 | ST | 0 | 0 | 0 | MM | 29010103 | 84212100 | DE | HE | ST | 1300 | 1300 | 1750 | MM
2026 | 842101 | 723004 | 2029992 | Lipumax C-FST 4/800 DN110 | 2862 | EUR |  | 1 | ST | FA | ACO Fettabscheider | Objekt | 4002626612083 | 3530 | KG | 1 | ST | 1 | ST | 0 | 0 | 0 | MM | 29010103 | 84212100 | DE | HE | ST | 1500 | 1500 | 2000 | MM
2026 | 842101 | 723005 | 2029994 | Lipumax C-FST 4/800 DN160 | 2835 | EUR |  | 1 | ST | FA | ACO Fettabscheider | Objekt | 4002626612151 | 3528 | KG | 1 | ST | 1 | ST | 0 | 0 | 0 | MM | 29010103 | 84212100 | DE | HE | ST | 1500 | 1500 | 2000 | MM
2026 | 842101 | 723007 | 2029999 | Lipumax C-FST 7/1400 DN160 | 3347 | EUR |  | 1 | ST | FA | ACO Fettabscheider | Objekt | 4002626612328 | 5440 | KG | 1 | ST | 1 | ST | 0 | 0 | 0 | MM | 29010103 | 84212100 | DE | HE | ST | 1800 | 1800 | 2250 | MM
2026 | 842101 | 723009 | 2030002 | Lipumax C-FST 10/2000 DN160 T350 | 3771 | EUR |  | 1 | ST | FA | ACO Fettabscheider | Objekt | 4002626612373 | 5945 | KG | 1 | ST | 1 | ST | 0 | 0 | 0 | MM | 29010103 | 84212100 | DE | HE | ST | 1800 | 1800 | 2500 | MM
2026 | 842101 | 723010 | 2030003 | Lipumax C-FST 15-20/2000 DN200 T430 | 4323 | EUR |  | 1 | ST | FA | ACO Fettabscheider | Objekt | 4002626612380 | 6251.054 | KG | 1 | ST | 1 | ST | 0 | 0 | 0 | MM | 29010103 | 84212100 | DE | HE | ST | 0 | 0 | 0 | MM
2026 | 842101 | 723011 | 2030005 | Lipumax C-FST 15/3000 DN200 T490 | 5063 | EUR |  | 1 | ST | FA | ACO Fettabscheider | Objekt | 4002626612397 | 6662.047 | KG | 1 | ST | 1 | ST | 0 | 0 | 0 | MM | 29010103 | 84212100 | DE | HE | ST | 0 | 0 | 0 | MM
2026 | 842101 | 723012 | 2030006 | Lipumax C-FST 25/2500 DN250 T515 | 5325 | EUR |  | 1 | ST | FA | ACO Fettabscheider | Objekt | 4002626612403 | 6669.626 | KG | 1 | ST | 1 | ST | 0 | 0 | 0 | MM | 29010103 | 84212100 | DE | HE | ST | 0 | 0 | 0 | MM
2026 | 842101 | 723013 | 2030007 | Lipumax C-FST 25/5000 DN250 T435 | 5750 | EUR |  | 1 | ST | FA | ACO Fettabscheider | Objekt | 4002626612441 | 7776.231 | KG | 1 | ST | 1 | ST | 0 | 0 | 0 | MM | 29010103 | 84212100 | DE | HE | ST | 0 | 0 | 0 | MM
2026 | 842101 | 723050 | 2030009 | Lipumax-C-FST-D 1/100 DN100 | 2943 | EUR |  | 1 | ST | FA | ACO Fettabscheider | Objekt | 4002626557926 | 1910 | KG | 1 | ST | 1 | ST | 0 | 0 | 0 | MM | 29010103 | 84212100 | DE | HE | ST | 1300 | 1300 | 1250 | MM
2026 | 842101 | 723051 | 2030010 | Lipumax C-FST 2/200 DN100 D | 3058 | EUR |  | 1 | ST | FA | ACO Fettabscheider | Objekt | 4002626612564 | 2240 | KG | 1 | ST | 1 | ST | 0 | 0 | 0 | MM | 29010103 | 84212100 | DE | HE | ST | 1300 | 1300 | 1500 | MM
2026 | 842101 | 723052 | 2030012 | Lipumax-C-FST-D 2/400 DN100 | 3178 | EUR |  | 1 | ST | FA | ACO Fettabscheider | Objekt | 4002626612618 | 2575 | KG | 1 | ST | 1 | ST | 0 | 0 | 0 | MM | 29010103 | 84212100 | DE | HE | ST | 1300 | 1300 | 1750 | MM
2026 | 842101 | 723053 | 2030014 | Lipumax C-FST 2-4/400 DN150 | 3418 | EUR |  | 1 | ST | FA | ACO Fettabscheider | Objekt | 4002626612649 | 2575 | KG | 1 | ST | 1 | ST | 0 | 0 | 0 | MM | 29010103 | 84212100 | DE | HE | ST | 1300 | 1300 | 1750 | MM
2026 | 842101 | 723054 | 2030015 | Lipumax C-FST-D 4/800 DN100 | 3875 | EUR |  | 1 | ST | FA | ACO Fettabscheider | Objekt | 4002626612656 | 2895.37 | KG | 1 | ST | 1 | ST | 0 | 0 | 0 | MM | 29010103 | 84212100 | DE | HE | ST | 0 | 0 | 0 | MM
2026 | 842101 | 723055 | 2030016 | Lipumax-C-FST-D 4/800 DN150 | 3853 | EUR |  | 1 | ST | FA | ACO Fettabscheider | Objekt | 4002626612663 | 3530 | KG | 1 | ST | 1 | ST | 0 | 0 | 0 | MM | 29010103 | 84212100 | DE | HE | ST | 1500 | 1500 | 2000 | MM
2026 | 842101 | 723056 | 2030018 | Lipumax-C-FST-D 7/700 DN150 | 4148 | EUR |  | 1 | ST | FA | ACO Fettabscheider | Objekt | 4002626612670 | 3535 | KG | 1 | ST | 1 | ST | 0 | 0 | 0 | MM | 29010103 | 84212100 | DE | HE | ST | 1500 | 1500 | 2000 | MM
2026 | 842101 | 723057 | 2030020 | Lipumax-C-FST-D 7/1400 DN150 | 4360 | EUR |  | 1 | ST | FA | ACO Fettabscheider | Objekt | 4002626612700 | 5440 | KG | 1 | ST | 1 | ST | 0 | 0 | 0 | MM | 29010103 | 84212100 | DE | HE | ST | 1800 | 1800 | 2250 | MM
2026 | 842101 | 723058 | 2030021 | Lipumax-C-FST-D 10/1000 DN150 | 4355 | EUR |  | 1 | ST | FA | ACO Fettabscheider | Objekt | 4002626612717 | 4935 | KG | 1 | ST | 1 | ST | 0 | 0 | 0 | MM | 29010103 | 84212100 | DE | HE | ST | 1800 | 1800 | 2000 | MM
2026 | 842101 | 723059 | 2030023 | Lipumax-C-FST-D 10/2000 DN150 T350 | 4791 | EUR |  | 1 | ST | FA | ACO Fettabscheider | Objekt | 4002626612724 | 5942 | KG | 1 | ST | 1 | ST | 0 | 0 | 0 | MM | 29010103 | 84212100 | DE | HE | ST | 1800 | 1800 | 2500 | MM
2026 | 842101 | 723060 | 2030025 | Lipumax C-FST 15-20/2000 DN200 D T430 | 5331 | EUR |  | 1 | ST | FA | ACO Fettabscheider | Objekt | 4002626612731 | 6257.726 | KG | 1 | ST | 1 | ST | 0 | 0 | 0 | MM | 29010103 | 84212100 | DE | HE | ST | 0 | 0 | 0 | MM
2026 | 842101 | 723061 | 2030027 | Lipumax C-FST 15/3000 DN200 D T490 | 6077 | EUR |  | 1 | ST | FA | ACO Fettabscheider | Objekt | 4002626612748 | 6692.047 | KG | 1 | ST | 1 | ST | 0 | 0 | 0 | MM | 29010103 | 84212100 | DE | HE | ST | 0 | 0 | 0 | MM
2026 | 842101 | 723062 | 2030028 | Lipumax C-FST 25/2500 DN250 D T515 | 6339 | EUR |  | 1 | ST | FA | ACO Fettabscheider | Objekt | 4002626612809 | 6699.626 | KG | 1 | ST | 1 | ST | 999 | 999 | 999 | MM | 29010103 | 84212100 | DE | HE | ST | 0 | 0 | 0 | MM
2026 | 842101 | 723063 | 2030029 | Lipumax C-FST 25/5000 DN250 D T435 | 6764 | EUR |  | 1 | ST | FA | ACO Fettabscheider | Objekt | 4002626612830 | 7806.231 | KG | 1 | ST | 1 | ST | 2500 | 2500 | 2700 | MM | 29010103 | 84212100 |  |  | ST | 0 | 0 | 0 | MM
2026 | 842100 | 723100 | 2030030 | Lipumax C-FST 1/100 DN100 IN | 2731 | EUR |  | 1 | ST | FA | ACO Fettabscheider | Objekt | 4002626612885 | 1920 | KG | 1 | ST | 1 | ST | 0 | 0 | 0 | MM | 29010103 | 84212100 | DE | HE | ST | 1300 | 1300 | 1250 | MM
2026 | 842100 | 723101 | 2030031 | Lipumax C-FST 2/200 DN100 IN | 2976 | EUR |  | 1 | ST | FA | ACO Fettabscheider | Objekt | 4002626612939 | 2252 | KG | 1 | ST | 1 | ST | 0 | 0 | 0 | MM | 29010103 | 84212100 | DE | HE | ST | 1300 | 1300 | 1500 | MM
2026 | 842100 | 723102 | 2030033 | Lipumax C-FST 2-4/400 DN100 IN | 3167 | EUR |  | 1 | ST | FA | ACO Fettabscheider | Objekt | 4002626612960 | 2590 | KG | 1 | ST | 1 | ST | 0 | 0 | 0 | MM | 29010103 | 84212100 | DE | HE | ST | 1300 | 1300 | 1750 | MM
2026 | 842100 | 723103 | 2030036 | Lipumax C-FST 2-4/400 DN150 IN | 3385 | EUR |  | 1 | ST | FA | ACO Fettabscheider | Objekt | 4002626612984 | 2590 | KG | 1 | ST | 1 | ST | 0 | 0 | 0 | MM | 29010103 | 84212100 | DE | HE | ST | 1300 | 1300 | 1750 | MM
2026 | 842100 | 723104 | 2030041 | Lipumax-C-FST 4/800 DN110 IN | 4099 | EUR |  | 1 | ST | FA | ACO Fettabscheider | Objekt | 4002626613028 | 2883.592 | KG | 1 | ST | 1 | ST | 0 | 0 | 0 | MM | 29010103 | 84212100 | DE | HE | ST | 0 | 0 | 0 | MM
2026 | 842100 | 723105 | 2030044 | Lipumax C-FST 7/700 DN150 IN | 4393 | EUR |  | 1 | ST | FA | ACO Fettabscheider | Objekt | 4002626613035 | 3552 | KG | 1 | ST | 1 | ST | 0 | 0 | 0 | MM | 29010103 | 84212100 | DE | HE | ST | 1500 | 1500 | 2000 | MM
2026 | 842100 | 723106 | 2030046 | Lipumax C-FST 7/1400 DN150 IN | 5434 | EUR |  | 1 | ST | FA | ACO Fettabscheider | Objekt | 4002626613066 | 5470 | KG | 1 | ST | 1 | ST | 0 | 0 | 0 | MM | 29010103 | 84212100 | DE | HE | ST | 1800 | 1800 | 2250 | MM
2026 | 842100 | 723107 | 2030047 | Lipumax C-FST 10/1000 DN150 IN | 4786 | EUR |  | 1 | ST | FA | ACO Fettabscheider | Objekt | 4002626613073 | 4960 | KG | 1 | ST | 1 | ST | 0 | 0 | 0 | MM | 29010103 | 84212100 | DE | HE | ST | 1800 | 1800 | 2000 | MM
2026 | 842100 | 723108 | 2030050 | Lipumax C-FST 10/2000 DN150 IN T350 | 5586 | EUR |  | 1 | ST | FA | ACO Fettabscheider | Objekt | 4002626613080 | 5975 | KG | 1 | ST | 1 | ST | 0 | 0 | 0 | MM | 29010103 | 84212100 | DE | HE | ST | 1800 | 1800 | 2500 | MM
2026 | 842100 | 723109 | 2030051 | Lipumax C-FST 15-20/2000 DN200 IN T430 | 6328 | EUR |  | 1 | ST | FA | ACO Fettabscheider | Objekt | 4002626613134 | 6285.056 | KG | 1 | ST | 1 | ST | 999 | 999 | 999 | MM | 29010103 | 84212100 | DE | HE | ST | 0 | 0 | 0 | MM
2026 | 842100 | 723110 | 2030054 | Lipumax C-FST 15/3000 DN200 IN T490 | 7134 | EUR |  | 1 | ST | FA | ACO Fettabscheider | Objekt | 4002626613141 | 6708.549 | KG | 1 | ST | 1 | ST | 0 | 0 | 0 | MM | 29010103 | 84212100 | DE | HE | ST | 0 | 0 | 0 | MM
2026 | 842100 | 723111 | 2030055 | Lipumax C-FST 25/2500 DN250 IN T515 | 7412 | EUR |  | 1 | ST | FA | ACO Fettabscheider | Objekt | 4002626613165 | 6719.589 | KG | 1 | ST | 1 | ST | 0 | 0 | 0 | MM | 29010103 | 84212100 | DE | HE | ST | 0 | 0 | 0 | MM
2026 | 842100 | 723112 | 2030057 | Lipumax C-FST 25/5000 DN250 IN T435 | 8682 | EUR |  | 1 | ST | FA | ACO Fettabscheider | Objekt | 4002626613172 | 7832.189 | KG | 1 | ST | 1 | ST | 0 | 0 | 0 | MM | 29010103 | 84212100 | DE | HE | ST | 0 | 0 | 0 | MM
2026 | 842100 | 723113 | 2030059 | Lipumax-C-FST 4/800 DN160 IN | 4503 | EUR |  | 1 | ST | FA | ACO Fettabscheider | Objekt | 4002626528445 | 3550 | KG | 1 | ST | 1 | ST | 0 | 0 | 0 | MM | 29010103 | 84212100 | DE | HE | ST | 1500 | 1500 | 2000 | MM
2026 | 842100 | 723150 | 2030062 | Lipumax C-FST IN D 1/100 DN100 T335 | 3739 | EUR |  | 1 | ST | FA | ACO Fettabscheider | Objekt | 4002626612908 | 1920 | KG | 1 | ST | 1 | ST | 0 | 0 | 0 | MM | 29010103 | 84212100 |  |  | ST | 1300 | 1300 | 1250 | MM
2026 | 842100 | 723151 | 2030063 | Lipumax-C-FST-IN-D 2/200 DN100 T365 | 3985 | EUR |  | 1 | ST | FA | ACO Fettabscheider | Objekt | 4002626613301 | 2260 | KG | 1 | ST | 1 | ST | 0 | 0 | 0 | MM | 29010103 | 84212100 | DE | HE | ST | 1300 | 1300 | 1500 | MM
2026 | 842100 | 723152 | 2030064 | Lipumax-C-FST-IN-D 2-4/400 DN100 | 4181 | EUR |  | 1 | ST | FA | ACO Fettabscheider | Objekt | 4002626613318 | 2595 | KG | 1 | ST | 1 | ST | 0 | 0 | 0 | MM | 29010103 | 84212100 | DE | HE | ST | 1300 | 1300 | 1750 | MM
2026 | 842100 | 723153 | 2030070 | Lipumax-C-FST-IN-D 2-4/400 DN150 | 4398 | EUR |  | 1 | ST | FA | ACO Fettabscheider | Objekt | 4002626613325 | 2595 | KG | 1 | ST | 1 | ST | 0 | 0 | 0 | MM | 29010103 | 84212100 | DE | HE | ST | 1300 | 1300 | 1750 | MM
2026 | 842100 | 723154 | 2030076 | Lipumax-C-FST-IN-D 4/800 DN100 | 5113 | EUR |  | 1 | ST | FA | ACO Fettabscheider | Objekt | 4002626613332 | 3600 | KG | 1 | ST | 1 | ST | 0 | 0 | 0 | MM | 29010103 | 84212100 | DE | HE | ST | 1500 | 1500 | 2000 | MM
2026 | 842100 | 723155 | 2030079 | Lipumax-C-FST-IN-D 7/700 DN150 | 5406 | EUR |  | 1 | ST | FA | ACO Fettabscheider | Objekt | 4002626613349 | 3560 | KG | 1 | ST | 1 | ST | 0 | 0 | 0 | MM | 29010103 | 84212100 | DE | HE | ST | 1500 | 1500 | 2000 | MM
2026 | 842100 | 723156 | 2030085 | Lipumax-C-FST-IN-D 7/1400 DN150 | 6447 | EUR |  | 1 | ST | FA | ACO Fettabscheider | Objekt | 4002626613356 | 5475 | KG | 1 | ST | 1 | ST | 0 | 0 | 0 | MM | 29010103 | 84212100 | DE | HE | ST | 1800 | 1800 | 2250 | MM
2026 | 842100 | 723157 | 2030088 | Lipumax-C-FST-IN-D 10/1000 DN150 | 5794 | EUR |  | 1 | ST | FA | ACO Fettabscheider | Objekt | 4002626613363 | 4975 | KG | 1 | ST | 1 | ST | 0 | 0 | 0 | MM | 29010103 | 84212100 | DE | HE | ST | 1800 | 1800 | 2000 | MM
2026 | 842100 | 723158 | 2030093 | Lipumax-C-FST-IN-D 10/2000 DN150 | 6606 | EUR |  | 1 | ST | FA | ACO Fettabscheider | Objekt | 4002626613370 | 5980 | KG | 1 | ST | 1 | ST | 0 | 0 | 0 | MM | 29010103 | 84212100 |  |  | ST | 1800 | 1800 | 2500 | MM
2026 | 842100 | 723159 | 2030095 | Lipumax C-FST 15-20/2000 DN200 IN D | 7346 | EUR |  | 1 | ST | FA | ACO Fettabscheider | Objekt | 4002626613387 | 6291.728 | KG | 1 | ST | 1 | ST | 999 | 999 | 999 | MM | 29010103 | 84212100 | DE | HE | ST | 0 | 0 | 0 | MM
2026 | 842100 | 723160 | 2030099 | Lipumax C-FST 15/3000 DN200 IN D | 8147 | EUR |  | 1 | ST | FA | ACO Fettabscheider | Objekt | 4002626613394 | 6715.06 | KG | 1 | ST | 1 | ST | 0 | 0 | 0 | MM | 29010103 | 84212100 | DE | HE | ST | 0 | 0 | 0 | MM
2026 | 842100 | 723161 | 2030100 | Lipumax C-FST 25/2500 DN250 IN D | 8426 | EUR |  | 1 | ST | FA | ACO Fettabscheider | Objekt | 4002626613400 | 6726.1 | KG | 1 | ST | 1 | ST | 0 | 0 | 0 | MM | 29010103 | 84212100 | DE | HE | ST | 0 | 0 | 0 | MM
2026 | 842100 | 723162 | 2030102 | Lipumax C-FST 25/5000 DN250 IN D | 9695 | EUR |  | 1 | ST | FA | ACO Fettabscheider | Objekt | 4002626613417 | 7839.547 | KG | 1 | ST | 1 | ST | 999 | 999 | 999 | MM | 29010103 | 84212100 | DE | HE | ST | 0 | 0 | 0 | MM
2026 | 842100 | 723163 | 2030104 | Lipumax C-FST 4/800 DN150 IN D T395 | 4083 | EUR |  | 1 | ST | FA | ACO Fettabscheider | Objekt | 4002626615800 | 2889.837 | KG | 1 | ST | 1 | ST | 0 | 0 | 0 | MM | 29010103 | 84212100 | DE | HE | ST | 0 | 0 | 0 | MM
2026 | 842105 | 723250 | 2030107 | Lipulift 2/200 T445 | 12115 | EUR |  | 1 | ST | FA | ACO Fettabscheider | Objekt | 4002626704771 | 3334.88 | KG | 1 | ST | 1 | ST | 1 | 1 | 1 | MM | 29010103 | 84212100 | DE | HE | ST | 0 | 0 | 0 | MM
2026 | 842105 | 723251 | 2030110 | Lipulift 2-4/400 T520 | 12622 | EUR |  | 1 | ST | FA | ACO Fettabscheider | Objekt | 4002626704719 | 3845.22 | KG | 1 | ST | 1 | ST | 0 | 0 | 0 | MM | 29010103 | 84212100 | DE | HE | ST | 0 | 0 | 0 | MM
2026 | 842105 | 723252 | 2030114 | Lipulift 4/800 T365 | 13068 | EUR |  | 1 | ST | FA | ACO Fettabscheider | Objekt | 4002626705013 | 4295.42 | KG | 1 | ST | 1 | ST | 0 | 0 | 0 | MM | 29010103 | 84212100 | DE | HE | ST | 0 | 0 | 0 | MM
2026 | 842105 | 723253 | 2030117 | Lipulift 55/550 T380 | 12703 | EUR |  | 1 | ST | FA | ACO Fettabscheider | Objekt | 4002626705037 | 3848.28 | KG | 1 | ST | 1 | ST | 0 | 0 | 0 | MM | 29010103 | 84212100 | DE | HE | ST | 0 | 0 | 0 | MM
2026 | 842105 | 723255 | 2030121 | Lipulift 7/700 T595 | 14823 | EUR |  | 1 | ST | FA | ACO Fettabscheider | Objekt | 4002626704696 | 6629 | KG | 1 | ST | 1 | ST | 0 | 0 | 0 | MM | 29010103 | 84212100 | DE | HE | ST | 0 | 0 | 0 | MM
2026 | 842105 | 723256 | 2030126 | Lipulift 7/1400 T355 | 15460 | EUR |  | 1 | ST | FA | ACO Fettabscheider | Objekt | 4002626709721 | 7194.03 | KG | 1 | ST | 1 | ST | 0 | 0 | 0 | MM | 29010103 | 84212100 | DE | HE | ST | 0 | 0 | 0 | MM
2026 | 842105 | 723257 | 2030129 | Lipulift 10/1000 T385 | 15613 | EUR |  | 1 | ST | FA | ACO Fettabscheider | Objekt | 4002626709752 | 7195 | KG | 1 | ST | 1 | ST | 0 | 0 | 0 | MM | 29010103 | 84212100 | DE | HE | ST | 0 | 0 | 0 | MM
2026 | 842105 | 723259 | 2030134 | Lipulift 10-20/4000 T960 | 29606 | EUR |  | 1 | ST | FA | ACO Fettabscheider | Objekt | 4002626728463 | 16173.47 | KG | 1 | ST | 1 | ST | 0 | 0 | 0 | MM | 29010103 | 84212100 | DE | HE | ST | 0 | 0 | 0 | MM
2026 | 842105 | 723260 | 2030136 | Lipulift-R 2/200 T445 | 12115 | EUR |  | 1 | ST | FA | ACO Fettabscheider | Objekt | 4002626794765 | 3334.88 | KG | 1 | ST | 1 | ST | 0 | 0 | 0 | MM | 29010103 | 84212100 | DE | HE | ST | 0 | 0 | 0 | MM
2026 | 842105 | 723261 | 2030137 | Lipulift-R 2-4/400 T520 | 12622 | EUR |  | 1 | ST | FA | ACO Fettabscheider | Objekt | 4002626795694 | 3845.22 | KG | 1 | ST | 1 | ST | 0 | 0 | 0 | MM | 29010103 | 84212100 | DE | HE | ST | 0 | 0 | 0 | MM
2026 | 842105 | 723262 | 2030138 | Lipulift-R 4/800 T365 | 13068 | EUR |  | 1 | ST | FA | ACO Fettabscheider | Objekt | 4002626797322 | 4295.42 | KG | 1 | ST | 1 | ST | 0 | 0 | 0 | MM | 29010103 | 84212100 | DE | HE | ST | 0 | 0 | 0 | MM
2026 | 842105 | 723264 | 2030140 | Lipulift-R 5 5/1100 T385 | 13885 | EUR |  | 1 | ST | FA | ACO Fettabscheider | Objekt | 4002626797469 | 4827.59 | KG | 1 | ST | 1 | ST | 0 | 0 | 0 | MM | 29010103 | 84212100 | DE | HE | ST | 0 | 0 | 0 | MM
2026 | 842105 | 723265 | 2030141 | Lipulift-R 7/700 T595 | 14823 | EUR |  | 1 | ST | FA | ACO Fettabscheider | Objekt | 4002626797483 | 6629 | KG | 1 | ST | 1 | ST | 0 | 0 | 0 | MM | 29010103 | 84212100 | DE | HE | ST | 0 | 0 | 0 | MM
2026 | 842105 | 723266 | 2030142 | Lipulift-R 7/1400 T355 | 15460 | EUR |  | 1 | ST | FA | ACO Fettabscheider | Objekt | 4002626797568 | 7194.03 | KG | 1 | ST | 1 | ST | 0 | 0 | 0 | MM | 29010103 | 84212100 | DE | HE | ST | 0 | 0 | 0 | MM
2026 | 842105 | 723267 | 2030143 | Lipulift-R 10/1000 T385 | 15613 | EUR |  | 1 | ST | FA | ACO Fettabscheider | Objekt | 4002626797575 | 7200 | KG | 1 | ST | 1 | ST | 0 | 0 | 0 | MM | 29010103 | 84212100 | DE | HE | ST | 0 | 0 | 0 | MM
2026 | 842105 | 723268 | 2030144 | Lipulift-R 10-20/4000 T960 | 29606 | EUR |  | 1 | ST | FA | ACO Fettabscheider | Objekt | 4002626797544 | 16173.47 | KG | 1 | ST | 1 | ST | 0 | 0 | 0 | MM | 29010103 | 84212100 | DE | HE | ST | 0 | 0 | 0 | MM
2026 | 335170 | 723300 | 2030145 | Powerlift-C 1000 DN50 fix T475 | 5428 | EUR |  | 1 | ST | PS | ACO Pumpstationen | Objekt | 4002626692160 | 2600 | KG | 1 | ST | 1 | ST | 0 | 0 | 0 | MM |  | 84212100 | DE | HE | ST | 0 | 0 | 0 | MM
2026 | 335170 | 723331 | 2030228 | Powerlift-C 1000 DN 50 low T1065 | 5734 | EUR |  | 1 | ST | PS | ACO Pumpstationen | Objekt | 4002626741103 | 2451 | KG | 1 | ST | 1 | ST | 0 | 0 | 0 | MM | 27010202 | 84212100 | DE | HE | ST | 0 | 0 | 0 | MM
2026 | 335170 | 723332 | 2030232 | Powerlift-C 1000 low | 6011 | EUR |  | 1 | ST | PS | ACO Pumpstationen | Objekt | 4002626741219 | 2600 | KG | 1 | ST | 1 | ST | 0 | 0 | 0 | MM | 27010202 | 84212100 | DE | HE | ST | 0 | 0 | 0 | MM
2026 | 843101 | 723400 | 2030245 | Flowswitch-C-DN100 Umschaltschacht | 13954 | EUR |  | 1 | ST | HS | ACO Havariesysteme & Sonderprogramm | Objekt | 4002626736666 | 1905 | KG | 1 | ST | 1 | ST | 0 | 0 | 0 | MM | 29010198 | 84212100 | DE | HE | ST | 1300 | 1300 | 1250 | MM
2026 | 843101 | 723401 | 2030246 | Flowswitch C-DN150 Umschaltschacht | 16610 | EUR |  | 1 | ST | HS | ACO Havariesysteme & Sonderprogramm | Objekt | 4002626762771 | 1915 | KG | 1 | ST | 1 | ST | 0 | 0 | 0 | MM | 29010198 | 84212100 | DE | HE | ST | 1300 | 1300 | 1250 | MM
2026 | 843101 | 723402 | 2030249 | Flowswitch C-DN200 Umschaltschacht | 21345 | EUR |  | 1 | ST | HS | ACO Havariesysteme & Sonderprogramm | Objekt | 4002626762863 | 1925 | KG | 1 | ST | 1 | ST | 0 | 0 | 0 | MM | 29010198 | 68109100 | DE | HE | ST | 1300 | 1300 | 1250 | MM
2026 | 843101 | 723403 | 2030250 | Flowswitch C-DN250 Umschaltschacht | 25063 | EUR |  | 1 | ST | HS | ACO Havariesysteme & Sonderprogramm | Objekt | 4002626766670 | 3840 | KG | 1 | ST | 1 | ST | 0 | 0 | 0 | MM | 29010198 | 68109100 | DE | HE | ST | 1800 | 1800 | 1500 | MM
2026 | 843101 | 723404 | 2030251 | Flowswitch-C DN300 Umschaltschacht | 26209 | EUR |  | 1 | ST | HS | ACO Havariesysteme & Sonderprogramm | Objekt | 4002626766649 | 3805 | KG | 1 | ST | 1 | ST | 0 | 0 | 0 | MM | 29010198 | 68109100 | DE | HE | ST | 1800 | 1800 | 1500 | MM
2026 | 843101 | 723405 | 2030252 | Flowswitch C-DN400 Umschaltschacht | 44740 | EUR |  | 1 | ST | HS | ACO Havariesysteme & Sonderprogramm | Objekt | 4002626766656 | 3810 | KG | 1 | ST | 1 | ST | 0 | 0 | 0 | MM | 29010198 | 68109100 | DE | HE | ST | 1800 | 1800 | 1500 | MM
2026 | 843101 | 723412 | 2030253 | Flowswitch C-DN100 ex Umschaltschacht | 22381 | EUR |  | 1 | ST | HS | ACO Havariesysteme & Sonderprogramm | Objekt | 4002626736673 | 1442 | KG | 1 | ST | 1 | ST | 0 | 0 | 0 | MM | 29010198 | 84212100 | DE | HE | ST | 0 | 0 | 0 | MM
2026 | 843101 | 723413 | 2030254 | Flowswitch C-DN150 ex Umschaltschacht | 25031 | EUR |  | 1 | ST | HS | ACO Havariesysteme & Sonderprogramm | Objekt | 4002626762832 | 1455 | KG | 1 | ST | 1 | ST | 0 | 0 | 0 | MM | 29010198 | 84212100 | DE | HE | ST | 0 | 0 | 0 | MM
2026 | 843101 | 723414 | 2030255 | Flowswitch C-DN200 ex Umschaltschacht | 28343 | EUR |  | 1 | ST | HS | ACO Havariesysteme & Sonderprogramm | Objekt | 4002626762900 | 1470 | KG | 1 | ST | 1 | ST | 0 | 0 | 0 | MM | 29010198 | 68109100 | DE | HE | ST | 0 | 0 | 0 | MM
2026 | 843101 | 723415 | 2030257 | Flowswitch C-DN250 ex Umschaltschacht | 41862 | EUR |  | 1 | ST | HS | ACO Havariesysteme & Sonderprogramm | Objekt | 4002626766663 | 2942 | KG | 1 | ST | 1 | ST | 0 | 0 | 0 | MM | 29010198 | 68109100 | DE | HE | ST | 0 | 0 | 0 | MM
2026 | 843101 | 723416 | 2030259 | Flowswitch C-DN300 ex Umschaltschacht | 43183 | EUR |  | 1 | ST | HS | ACO Havariesysteme & Sonderprogramm | Objekt | 4002626766885 | 3875 | KG | 1 | ST | 1 | ST | 0 | 0 | 0 | MM | 29010198 | 68109100 | DE | HE | ST | 0 | 0 | 0 | MM
2026 | 843101 | 723417 | 2030260 | Flowswitch C-DN400 ex Umschaltschacht | 57960 | EUR |  | 1 | ST | HS | ACO Havariesysteme & Sonderprogramm | Objekt | 4002626766731 | 3885.84 | KG | 1 | ST | 1 | ST | 0 | 0 | 0 | MM | 29010198 | 68109100 |  |  | ST | 0 | 0 | 0 | MM
2026 | 843101 | 723430 | 2030261 | Flowshut-C-DN100 Absperrschacht | 6846 | EUR |  | 1 | ST | HS | ACO Havariesysteme & Sonderprogramm | Objekt | 4002626785671 | 1895 | KG | 1 | ST | 1 | ST | 0 | 0 | 0 | MM | 29010198 | 68109100 | DE | HE | ST | 1300 | 1300 | 1265 | MM
2026 | 843101 | 723431 | 2030262 | Flowshut-C DN150 Absperrschacht | 7881 | EUR |  | 1 | ST | HS | ACO Havariesysteme & Sonderprogramm | Objekt | 4002626785688 | 1900 | KG | 1 | ST | 1 | ST | 0 | 0 | 0 | MM | 29010198 | 68109100 | DE | HE | ST | 1300 | 1300 | 1265 | MM
2026 | 843101 | 723432 | 2030264 | Flowshut C-DN200 Absperrschacht | 8815 | EUR |  | 1 | ST | HS | ACO Havariesysteme & Sonderprogramm | Objekt | 4002626785596 | 1905 | KG | 1 | ST | 1 | ST | 0 | 0 | 0 | MM | 29010198 | 68109100 | DE | HE | ST | 1300 | 1300 | 1265 | MM
2026 | 843101 | 723433 | 2030266 | Flowshut-C-DN250 Absperrschacht | 14799 | EUR |  | 1 | ST | HS | ACO Havariesysteme & Sonderprogramm | Objekt | 4002626787224 | 3825 | KG | 1 | ST | 1 | ST | 0 | 0 | 0 | MM | 29010198 | 68109100 | DE | HE | ST | 1800 | 1800 | 1515 | MM
2026 | 843101 | 723434 | 2030267 | Flowshut C-DN300 Absperrschacht | 16615 | EUR |  | 1 | ST | HS | ACO Havariesysteme & Sonderprogramm | Objekt | 4002626785602 | 3800 | KG | 1 | ST | 1 | ST | 0 | 0 | 0 | MM | 29010198 | 84212100 | DE | HE | ST | 1800 | 1800 | 1515 | MM
2026 | 843101 | 723435 | 2030268 | Flowshut-C-DN400 Absperrschacht | 25322 | EUR |  | 1 | ST | HS | ACO Havariesysteme & Sonderprogramm | Objekt | 4002626787330 | 3870 | KG | 1 | ST | 1 | ST | 0 | 0 | 0 | MM | 29010198 | 68109100 | DE | HE | ST | 0 | 0 | 0 | MM
2026 | 843101 | 723436 | 2030269 | Flowshut-C-DN100 ex Absperrschacht | 15282 | EUR |  | 1 | ST | HS | ACO Havariesysteme & Sonderprogramm | Objekt | 4002626787347 | 1905 | KG | 1 | ST | 1 | ST | 0 | 0 | 0 | MM | 29010198 | 68109100 | DE | HE | ST | 1300 | 1300 | 1265 | MM
2026 | 843101 | 723437 | 2030270 | Flowshut C-DN150 ex Absperrschacht | 16317 | EUR |  | 1 | ST | HS | ACO Havariesysteme & Sonderprogramm | Objekt | 4002626787354 | 1905 | KG | 1 | ST | 1 | ST | 0 | 0 | 0 | MM | 29010198 | 84212100 | DE | HE | ST | 1300 | 1300 | 1265 | MM
2026 | 843101 | 723438 | 2030271 | Flowshut C-DN200 ex Absperrschacht | 17241 | EUR |  | 1 | ST | HS | ACO Havariesysteme & Sonderprogramm | Objekt | 4002626787361 | 1445 | KG | 1 | ST | 1 | ST | 0 | 0 | 0 | MM | 29010198 | 84212100 | DE | HE | ST | 0 | 0 | 0 | MM
2026 | 843101 | 723439 | 2030272 | Flowshut-C DN250 ex Absperrschacht | 23320 | EUR |  | 1 | ST | HS | ACO Havariesysteme & Sonderprogramm | Objekt | 4002626787378 | 3850 | KG | 1 | ST | 1 | ST | 0 | 0 | 0 | MM | 29010198 | 68109100 | DE | HE | ST | 1500 | 1500 | 1515 | MM
2026 | 843101 | 723440 | 2030273 | Flowshut C-DN300 ex Absperrschacht | 25126 | EUR |  | 1 | ST | HS | ACO Havariesysteme & Sonderprogramm | Objekt | 4002626787385 | 3810 | KG | 1 | ST | 1 | ST | 0 | 0 | 0 | MM | 29010198 | 68109100 | DE | HE | ST | 1500 | 1500 | 1515 | MM
2026 | 843101 | 723441 | 2030274 | Flowshut C-DN400 ex Absperrschacht | 38575 | EUR |  | 1 | ST | HS | ACO Havariesysteme & Sonderprogramm | Objekt | 4002626787392 | 3810 | KG | 1 | ST | 1 | ST | 0 | 0 | 0 | MM | 29010198 | 68109100 | DE | HE | ST | 1800 | 1800 | 1515 | MM
2026 | 844100 | 725020 | 2030315 | Probenahmeschacht LF 600 160/ 110 T525 | 941 | EUR |  | 1 | ST | ZZ | Sonstiges Zubehör | Objekt | 4002626639516 | 1029.4 | KG | 1 | ST | 1 | ST | 0 | 0 | 0 | MM | 29010106 | 68109900 | DE | HE | ST | 0 | 0 | 0 | MM
2026 | 844100 | 725021 | 2030317 | Probenahmeschacht LF 600 160/ 160 T550 | 946 | EUR |  | 1 | ST | ZZ | Sonstiges Zubehör | Objekt | 4002626639523 | 1002.98 | KG | 1 | ST | 1 | ST | 0 | 0 | 0 | MM | 29010106 | 68109900 | DE | HE | ST | 0 | 0 | 0 | MM
2026 | 844100 | 725022 | 2030320 | Probenahmeschacht LF 600 160/ 200 T570 | 952 | EUR |  | 1 | ST | ZZ | Sonstiges Zubehör | Objekt | 4002626639530 | 1029.4 | KG | 1 | ST | 1 | ST | 0 | 0 | 0 | MM | 29010106 | 68109900 | DE | HE | ST | 0 | 0 | 0 | MM
2026 | 844100 | 725023 | 2030322 | Probenahmeschacht LF 600 160/ 250 T595 | 973 | EUR |  | 1 | ST | ZZ | Sonstiges Zubehör | Objekt | 4002626639547 | 1029.4 | KG | 1 | ST | 1 | ST | 0 | 0 | 0 | MM | 29010106 | 68109900 | DE | HE | ST | 0 | 0 | 0 | MM
2026 | 844100 | 725024 | 2030323 | Probenahmeschacht LF 600 160/ 315 T625 | 976 | EUR |  | 1 | ST | ZZ | Sonstiges Zubehör | Objekt | 4002626639554 | 1027.3 | KG | 1 | ST | 1 | ST | 0 | 0 | 0 | MM | 29010106 | 68109900 | DE | HE | ST | 0 | 0 | 0 | MM
2026 | 844100 | 725025 | 2030324 | Probenahmeschacht LF 600 30/ 110 T525 | 941 | EUR |  | 1 | ST | ZZ | Sonstiges Zubehör | Objekt | 4002626639561 | 1027.3 | KG | 1 | ST | 1 | ST | 0 | 0 | 0 | MM | 29010106 | 68109900 | DE | HE | ST | 0 | 0 | 0 | MM
2026 | 844100 | 725026 | 2030325 | Probenahmeschacht LF 600 30/ 160 T550 | 946 | EUR |  | 1 | ST | ZZ | Sonstiges Zubehör | Objekt | 4002626639578 | 1029.4 | KG | 1 | ST | 1 | ST | 0 | 0 | 0 | MM | 29010106 | 68109900 | DE | HE | ST | 0 | 0 | 0 | MM
2026 | 844100 | 725027 | 2030326 | Probenahmeschacht LF 600 30/ 200 T570 | 952 | EUR |  | 1 | ST | ZZ | Sonstiges Zubehör | Objekt | 4002626639585 | 1027.3 | KG | 1 | ST | 1 | ST | 0 | 0 | 0 | MM | 29010106 | 68109900 | DE | HE | ST | 0 | 0 | 0 | MM
2026 | 844100 | 725028 | 2030328 | Probenahmeschacht LF 600 30/ 250 T595 | 973 | EUR |  | 1 | ST | ZZ | Sonstiges Zubehör | Objekt | 4002626639615 | 1027.3 | KG | 1 | ST | 1 | ST | 0 | 0 | 0 | MM | 29010106 | 68109900 | DE | HE | ST | 0 | 0 | 0 | MM
2026 | 844100 | 725029 | 2030330 | Probenahmeschacht LF 600 30/ 315 T625 | 976 | EUR |  | 1 | ST | ZZ | Sonstiges Zubehör | Objekt | 4002626639639 | 1027.3 | KG | 1 | ST | 1 | ST | 0 | 0 | 0 | MM | 29010106 | 68109900 | DE | HE | ST | 0 | 0 | 0 | MM
2026 | 844100 | 725030 | 2030332 | Probenahmeschacht FA 600 160/ 110 T525 | 1074 | EUR |  | 1 | ST | ZZ | Sonstiges Zubehör | Objekt | 4002626639691 | 1028.6 | KG | 1 | ST | 1 | ST | 0 | 0 | 0 | MM | 29010106 | 68109900 | DE | HE | ST | 0 | 0 | 0 | MM
2026 | 844100 | 725031 | 2030333 | Probenahmeschacht FA 600 160/ 160 T550 | 1074 | EUR |  | 1 | ST | ZZ | Sonstiges Zubehör | Objekt | 4002626639707 | 1002.18 | KG | 1 | ST | 1 | ST | 0 | 0 | 0 | MM | 29010106 | 68109900 | DE | HE | ST | 0 | 0 | 0 | MM
2026 | 844100 | 725032 | 2030334 | Probenahmeschacht FA 600 160/ 200 T570 | 1074 | EUR |  | 1 | ST | ZZ | Sonstiges Zubehör | Objekt | 4002626639714 | 1028.6 | KG | 1 | ST | 1 | ST | 0 | 0 | 0 | MM | 29010106 | 68109900 | DE | HE | ST | 0 | 0 | 0 | MM
2026 | 844100 | 725033 | 2030335 | Probenahmeschacht FA 600 160/ 250 T595 | 1100 | EUR |  | 1 | ST | ZZ | Sonstiges Zubehör | Objekt | 4002626639721 | 1028.6 | KG | 1 | ST | 1 | ST | 0 | 0 | 0 | MM | 29010106 | 68109900 | DE | HE | ST | 0 | 0 | 0 | MM
2026 | 844100 | 725034 | 2030336 | Probenahmeschacht FA 600 160/ 315 T625 | 1106 | EUR |  | 1 | ST | ZZ | Sonstiges Zubehör | Objekt | 4002626639738 | 1028.6 | KG | 1 | ST | 1 | ST | 0 | 0 | 0 | MM | 29010106 | 68109900 | DE | HE | ST | 0 | 0 | 0 | MM
2026 | 844100 | 725035 | 2030337 | Probenahmeschacht FA 600 30/ 110 T525 | 1074 | EUR |  | 1 | ST | ZZ | Sonstiges Zubehör | Objekt | 4002626639745 | 1028.6 | KG | 1 | ST | 1 | ST | 0 | 0 | 0 | MM | 29010106 | 68109900 | DE | HE | ST | 0 | 0 | 0 | MM
2026 | 844100 | 725036 | 2030338 | Probenahmeschacht FA 600 30/ 160 T550 | 1074 | EUR |  | 1 | ST | ZZ | Sonstiges Zubehör | Objekt | 4002626639752 | 1028.6 | KG | 1 | ST | 1 | ST | 0 | 0 | 0 | MM | 29010106 | 68109900 | DE | HE | ST | 0 | 0 | 0 | MM
2026 | 844100 | 725037 | 2030339 | Probenahmeschacht FA 600 30/ 200 T570 | 1074 | EUR |  | 1 | ST | ZZ | Sonstiges Zubehör | Objekt | 4002626639769 | 1028.6 | KG | 1 | ST | 1 | ST | 0 | 0 | 0 | MM | 29010106 | 68109900 | DE | HE | ST | 0 | 0 | 0 | MM
2026 | 844100 | 725038 | 2030340 | Probenahmeschacht FA 600 30/ 250 T595 | 1100 | EUR |  | 1 | ST | ZZ | Sonstiges Zubehör | Objekt | 4002626639776 | 1028.6 | KG | 1 | ST | 1 | ST | 0 | 0 | 0 | MM | 29010106 | 68109900 |  |  | ST | 0 | 0 | 0 | MM
2026 | 844100 | 725039 | 2030341 | Probenahmeschacht FA 600 30/ 315 T625 | 1106 | EUR |  | 1 | ST | ZZ | Sonstiges Zubehör | Objekt | 4002626639783 | 1028.6 | KG | 1 | ST | 1 | ST | 0 | 0 | 0 | MM | 29010106 | 68109900 |  |  | ST | 0 | 0 | 0 | MM
2026 | 844100 | 725040 | 2030343 | Probenahmeschacht LF 1000 160/ 110 T705 | 1397 | EUR |  | 1 | ST | ZZ | Sonstiges Zubehör | Objekt | 4002626639806 | 1978.15 | KG | 1 | ST | 1 | ST | 0 | 0 | 0 | MM | 29010106 | 68109900 | DE | HE | ST | 0 | 0 | 0 | MM
2026 | 844100 | 725041 | 2030344 | Probenahmeschacht LF 1000/150/ 160 T730 | 1397 | EUR |  | 1 | ST | ZZ | Sonstiges Zubehör | Objekt | 4002626639813 | 1978.15 | KG | 1 | ST | 1 | ST | 0 | 0 | 0 | MM | 29010106 | 68109900 | DE | HE | ST | 0 | 0 | 0 | MM
2026 | 844100 | 725042 | 2030346 | Probenahmeschacht LF 1000 160/ 200 T875 | 1440 | EUR |  | 1 | ST | ZZ | Sonstiges Zubehör | Objekt | 4002626639820 | 2178.15 | KG | 1 | ST | 1 | ST | 0 | 0 | 0 | MM | 29010106 | 68109900 | DE | HE | ST | 0 | 0 | 0 | MM
2026 | 844100 | 725043 | 2030348 | Probenahmeschacht LF 1000 160/ 250 T860 | 1462 | EUR |  | 1 | ST | ZZ | Sonstiges Zubehör | Objekt | 4002626639844 | 2178.15 | KG | 1 | ST | 1 | ST | 0 | 0 | 0 | MM | 29010106 | 68109900 | DE | HE | ST | 0 | 0 | 0 | MM
2026 | 844100 | 725044 | 2030350 | Probenahmeschacht LF 1000 160/ 315 T880 | 1467 | EUR |  | 1 | ST | ZZ | Sonstiges Zubehör | Objekt | 4002626639851 | 2176.05 | KG | 1 | ST | 1 | ST | 0 | 0 | 0 | MM | 29010106 | 68109900 | DE | HE | ST | 0 | 0 | 0 | MM
2026 | 844100 | 725045 | 2030351 | Probenahmeschacht LF 1000 30/ 110 T675 | 1397 | EUR |  | 1 | ST | ZZ | Sonstiges Zubehör | Objekt | 4002626639868 | 1976.05 | KG | 1 | ST | 1 | ST | 0 | 0 | 0 | MM | 29010106 | 68109900 | DE | HE | ST | 0 | 0 | 0 | MM
2026 | 844100 | 725046 | 2030352 | Probenahmeschacht LF 1000 30/ 160 T700 | 1403 | EUR |  | 1 | ST | ZZ | Sonstiges Zubehör | Objekt | 4002626639875 | 1976.05 | KG | 1 | ST | 1 | ST | 0 | 0 | 0 | MM | 29010106 | 68109900 | DE | HE | ST | 0 | 0 | 0 | MM
2026 | 844100 | 725047 | 2030354 | Probenahmeschacht LF 1000 30/ 200 T845 | 1440 | EUR |  | 1 | ST | ZZ | Sonstiges Zubehör | Objekt | 4002626639882 | 2176.05 | KG | 1 | ST | 1 | ST | 0 | 0 | 0 | MM | 29010106 | 68109900 | DE | HE | ST | 0 | 0 | 0 | MM
2026 | 844100 | 725048 | 2030355 | Probenahmeschacht LF 1000 30/ 250 T850 | 1462 | EUR |  | 1 | ST | ZZ | Sonstiges Zubehör | Objekt | 4002626639899 | 2176.05 | KG | 1 | ST | 1 | ST | 0 | 0 | 0 | MM | 29010106 | 68109900 | DE | HE | ST | 0 | 0 | 0 | MM
2026 | 844100 | 725049 | 2030357 | Probenahmeschacht LF 1000 30/ 315 T850 | 1467 | EUR |  | 1 | ST | ZZ | Sonstiges Zubehör | Objekt | 4002626639905 | 2176.05 | KG | 1 | ST | 1 | ST | 0 | 0 | 0 | MM | 29010106 | 68109900 | DE | HE | ST | 0 | 0 | 0 | MM
2026 | 844100 | 725050 | 2030358 | Probenahmeschacht FA 1000 160/ 110 T705 | 1525 | EUR |  | 1 | ST | ZZ | Sonstiges Zubehör | Objekt | 4002626639912 | 1977.35 | KG | 1 | ST | 1 | ST | 0 | 0 | 0 | MM | 29010106 | 68109900 | DE | HE | ST | 0 | 0 | 0 | MM
2026 | 844100 | 725051 | 2030359 | Probenahmeschacht FA 1000 160/ 160 T730 | 1530 | EUR |  | 1 | ST | ZZ | Sonstiges Zubehör | Objekt | 4002626639929 | 1977.35 | KG | 1 | ST | 1 | ST | 0 | 0 | 0 | MM | 29010106 | 68109900 | DE | HE | ST | 0 | 0 | 0 | MM
2026 | 844100 | 725052 | 2030362 | Probenahmeschacht FA 1000 160/ 200 T875 | 1562 | EUR |  | 1 | ST | ZZ | Sonstiges Zubehör | Objekt | 4002626639936 | 2177.35 | KG | 1 | ST | 1 | ST | 0 | 0 | 0 | MM | 29010106 | 68109900 | DE | HE | ST | 0 | 0 | 0 | MM
2026 | 844100 | 725053 | 2030365 | Probenahmeschacht FA 1000 160/ 250 T860 | 1584 | EUR |  | 1 | ST | ZZ | Sonstiges Zubehör | Objekt | 4002626639950 | 2177.35 | KG | 1 | ST | 1 | ST | 0 | 0 | 0 | MM | 29010106 | 68109900 | DE | HE | ST | 0 | 0 | 0 | MM
2026 | 844100 | 725054 | 2030366 | Probenahmeschacht FA 1000 160/ 315 T880 | 1589 | EUR |  | 1 | ST | ZZ | Sonstiges Zubehör | Objekt | 4002626639974 | 2177.35 | KG | 1 | ST | 1 | ST | 0 | 0 | 0 | MM | 29010106 | 68109900 |  |  | ST | 0 | 0 | 0 | MM
2026 | 844100 | 725055 | 2030367 | Probenahmeschacht FA 1000 30/ 110 T675 | 1525 | EUR |  | 1 | ST | ZZ | Sonstiges Zubehör | Objekt | 4002626639981 | 1977.35 | KG | 1 | ST | 1 | ST | 0 | 0 | 0 | MM | 29010106 | 68109900 | DE | HE | ST | 0 | 0 | 0 | MM
2026 | 844100 | 725056 | 2030368 | Probenahmeschacht FA 1000 30/ 160 T700 | 1530 | EUR |  | 1 | ST | ZZ | Sonstiges Zubehör | Objekt | 4002626639998 | 1977.35 | KG | 1 | ST | 1 | ST | 0 | 0 | 0 | MM | 29010106 | 68109900 | DE | HE | ST | 0 | 0 | 0 | MM
2026 | 844100 | 725057 | 2030369 | Probenahmeschacht FA 1000 30/ 200 T845 | 1562 | EUR |  | 1 | ST | ZZ | Sonstiges Zubehör | Objekt | 4002626640000 | 2177.35 | KG | 1 | ST | 1 | ST | 0 | 0 | 0 | MM | 29010106 | 68109900 | DE | HE | ST | 0 | 0 | 0 | MM
2026 | 844100 | 725058 | 2030370 | Probenahmeschacht FA 1000 30/ 250 T850 | 1584 | EUR |  | 1 | ST | ZZ | Sonstiges Zubehör | Objekt | 4002626640024 | 2177.35 | KG | 1 | ST | 1 | ST | 0 | 0 | 0 | MM | 29010106 | 68109900 | DE | HE | ST | 0 | 0 | 0 | MM
2026 | 844100 | 725059 | 2030371 | Probenahmeschacht FA 1000 30/ 315 T850 | 1589 | EUR |  | 1 | ST | ZZ | Sonstiges Zubehör | Objekt | 4002626640031 | 2177.35 | KG | 1 | ST | 1 | ST | 0 | 0 | 0 | MM | 29010106 | 68109900 | DE | HE | ST | 0 | 0 | 0 | MM
2026 | 841107 | 725255 | 2030504 | ACO Sedised C Typ 4 DN160 | 1500 | EUR |  | 1 | ST | RA | ACO Reinigungsanlagen zur Regenwasserbehandlung | Objekt | 4002626614186 | 2535 | KG | 1 | ST | 1 | ST | 0 | 0 | 0 | MM | 29010101 | 84212100 | DE | HE | ST | 1300 | 1300 | 1750 | MM
2026 | 841107 | 725256 | 2030505 | ACO Sedised C Typ 6 DN160 | 1793 | EUR |  | 1 | ST | RA | ACO Reinigungsanlagen zur Regenwasserbehandlung | Objekt | 4002626614193 | 3463 | KG | 1 | ST | 1 | ST | 0 | 0 | 0 | MM | 29010101 | 84212100 | DE | HE | ST | 1500 | 1500 | 2000 | MM
2026 | 841107 | 725257 | 2030506 | ACO Sedised C Typ 9 DN200 | 2710 | EUR |  | 1 | ST | RA | ACO Reinigungsanlagen zur Regenwasserbehandlung | Objekt | 4002626614209 | 5807 | KG | 1 | ST | 1 | ST | 0 | 0 | 0 | MM | 29010101 | 84212100 | DE | HE | ST | 1800 | 1800 | 2500 | MM
2026 | 841107 | 725258 | 2030510 | Sedised C 12/200 | 3314 | EUR |  | 1 | ST | RA | ACO Reinigungsanlagen zur Regenwasserbehandlung | Objekt | 4002626614230 | 7219.611 | KG | 1 | ST | 1 | ST | 0 | 0 | 0 | MM | 29010101 | 84212100 | DE | HE | ST | 2050 | 2050 | 2830 | MM
2026 | 841107 | 725259 | 2030511 | Sedised C 19/250 | 3935 | EUR |  | 1 | ST | RA | ACO Reinigungsanlagen zur Regenwasserbehandlung | Objekt | 4002626614247 | 7909.706 | KG | 1 | ST | 1 | ST | 0 | 0 | 0 | MM | 29010101 | 84212100 | DE | HE | ST | 2450 | 2450 | 2830 | MM
2026 | 841107 | 725260 | 2030513 | Sedised C 29/300 | 8594 | EUR |  | 1 | ST | RA | ACO Reinigungsanlagen zur Regenwasserbehandlung | Objekt | 4002626614254 | 15852.187 | KG | 1 | ST | 1 | ST | 0 | 0 | 0 | MM | 29010101 | 84212100 | DE | HE | ST | 3000 | 3000 | 2940 | MM
2026 | 841107 | 725290 | 2030529 | ACO Sedised C Typ 4 DN110 | 1576 | EUR |  | 1 | ST | RA | ACO Reinigungsanlagen zur Regenwasserbehandlung | Objekt | 4002626691668 | 2540 | KG | 1 | ST | 1 | ST | 0 | 0 | 0 | MM | 27020203 | 84212100 | DE | HE | ST | 1300 | 1300 | 1750 | MM
2026 | 841107 | 725291 | 2030530 | ACO Sedised C Typ 6 DN110 | 2132 | EUR |  | 1 | ST | RA | ACO Reinigungsanlagen zur Regenwasserbehandlung | Objekt | 4002626691675 | 3470 | KG | 1 | ST | 1 | ST | 0 | 0 | 0 | MM | 27020203 | 84212100 | DE | HE | ST | 1500 | 1500 | 2000 | MM
2026 | 841107 | 725292 | 2030531 | ACO Sedised C Typ 6 DN200 | 2083 | EUR |  | 1 | ST | RA | ACO Reinigungsanlagen zur Regenwasserbehandlung | Objekt | 4002626691682 | 3455 | KG | 1 | ST | 1 | ST | 0 | 0 | 0 | MM | 27020203 | 84212100 | DE | HE | ST | 1500 | 1500 | 2000 | MM
2026 | 841107 | 725293 | 2030533 | ACO Sedised C Typ 9 DN160 | 2710 | EUR |  | 1 | ST | RA | ACO Reinigungsanlagen zur Regenwasserbehandlung | Objekt | 4002626691699 | 5815 | KG | 1 | ST | 1 | ST | 0 | 0 | 0 | MM | 27020203 | 84212100 | DE | HE | ST | 1800 | 1800 | 2500 | MM
2026 | 841107 | 725294 | 2030534 | ACO Sedised C Typ 9 DN200 | 2710 | EUR |  | 1 | ST | RA | ACO Reinigungsanlagen zur Regenwasserbehandlung | Objekt | 4002626691705 | 5793 | KG | 1 | ST | 1 | ST | 0 | 0 | 0 | MM | 27020203 | 84212100 | DE | HE | ST | 1800 | 1800 | 2500 | MM
2026 | 841107 | 725295 | 2030535 | Sedised C 12 DN250 T545 | 3488 | EUR |  | 1 | ST | RA | ACO Reinigungsanlagen zur Regenwasserbehandlung | Objekt | 4002626691712 | 7219.483 | KG | 1 | ST | 1 | ST | 0 | 0 | 0 | MM | 27020203 | 84212100 | DE | HE | ST | 2050 | 2050 | 2830 | MM
2026 | 841107 | 725296 | 2030536 | Sedised C 12 DN300 T575 | 3538 | EUR |  | 1 | ST | RA | ACO Reinigungsanlagen zur Regenwasserbehandlung | Objekt | 4002626691729 | 7220.053 | KG | 1 | ST | 1 | ST | 0 | 0 | 0 | MM | 27020203 | 84212100 | DE | HE | ST | 2050 | 2050 | 2830 | MM
2026 | 841107 | 725297 | 2030538 | Sedised C 19 DN300 T540 | 4039 | EUR |  | 1 | ST | RA | ACO Reinigungsanlagen zur Regenwasserbehandlung | Objekt | 4002626691736 | 7905.196 | KG | 1 | ST | 1 | ST | 0 | 0 | 0 | MM | 27020203 | 84212100 | DE | HE | ST | 2450 | 2450 | 2830 | MM
2026 | 841107 | 725298 | 2030540 | Sedised C 19 DN400 T580 | 4203 | EUR |  | 1 | ST | RA | ACO Reinigungsanlagen zur Regenwasserbehandlung | Objekt | 4002626691743 | 7911.222 | KG | 1 | ST | 1 | ST | 0 | 0 | 0 | MM | 27020203 | 84212100 | DE | HE | ST | 2450 | 2450 | 2830 | MM
2026 | 841107 | 725299 | 2030541 | Sedised C 29 DN400 T925 | 8480 | EUR |  | 1 | ST | RA | ACO Reinigungsanlagen zur Regenwasserbehandlung | Objekt | 4002626691750 | 15852.563 | KG | 1 | ST | 1 | ST | 0 | 0 | 0 | MM | 27020203 | 84212100 | DE | HE | ST | 3000 | 3000 | 2940 | MM
2026 | 847101 | 725300 | 2030542 | HMS Kanal Deutschland DN300 T810 | 37693 | EUR |  | 1 | ST | RA | ACO Reinigungsanlagen zur Regenwasserbehandlung | Objekt | 4002626512116 | 7014 | KG | 1 | ST | 1 | ST | 0 | 0 | 0 | MM |  | 84212100 | DE | HE | ST | 0 | 0 | 0 | MM
2026 | 847101 | 725302 | 2030544 | HMS Versickerung International DN300 T810 | 27923 | EUR |  | 1 | ST | RA | ACO Reinigungsanlagen zur Regenwasserbehandlung | Objekt | 4002626512154 | 7000 | KG | 1 | ST | 1 | ST | 0 | 0 | 0 | MM |  | 84212100 | DE | HE | ST | 0 | 0 | 0 | MM
2026 | 847101 | 725303 | 2030545 | UT 2,2 HMS Dach-Bypass DN300 T760 | 26293 | EUR |  | 1 | ST | RA | ACO Reinigungsanlagen zur Regenwasserbehandlung | Objekt | 4002626528230 | 7000 | KG | 1 | ST | 1 | ST | 0 | 0 | 0 | MM |  | 84212100 |  |  | ST | 0 | 0 | 0 | MM
2026 | 847101 | 725304 | 2030546 | HMS Dach 1,4 SF500 DN150 T355 | 14915 | EUR |  | 1 | ST | RA | ACO Reinigungsanlagen zur Regenwasserbehandlung | Objekt | 4002626631596 | 3000 | KG | 1 | ST | 1 | ST | 0 | 0 | 0 | MM |  | 84212100 | DE | HE | ST | 0 | 0 | 0 | MM
2026 | 844100 | 727400 | 2030573 | ACO Auflagering Stärke 60mm für Fettabscheider aus Beton für. Kl.B | 16 | EUR |  | 1 | ST | ZZ | Sonstiges Zubehör | Objekt | 4002626298225 | 50 | KG | 1 | ST | 10 | ST | 1200 | 800 | 1000 | MM | 29010198 | 84219990 | DE | HE | ST | 0 | 0 | 0 | MM
2026 | 844100 | 727401 | 2030576 | ACO Auflagering Stärke860mm für Fettabscheider aus Beton für. Kl.B | 17.25 | EUR |  | 1 | ST | ZZ | Sonstiges Zubehör | Objekt | 4002626298232 | 60 | KG | 1 | ST | 5 | ST | 1200 | 800 | 1000 | MM | 29010198 | 68109900 | DE | HE | ST | 0 | 0 | 0 | MM
2026 | 844100 | 727402 | 2030577 | ACO Auflagering Stärke 100mm für Fettabscheider aus Beton | 18.5 | EUR |  | 1 | ST | ZZ | Sonstiges Zubehör | Objekt | 4002626298249 | 70 | KG | 1 | ST | 5 | ST | 1200 | 800 | 1000 | MM |  | 68109900 | DE | HE | ST | 0 | 0 | 0 | MM
2026 | 844100 | 727403 | 2030579 | AR-V 625x200 | 141 | EUR |  | 1 | ST | ZZ | Sonstiges Zubehör | Objekt | 4002626609557 | 140.674 | KG | 1 | ST | 1 | ST | 999 | 999 | 999 | MM | 29010198 | 68109900 | DE | HE | ST | 0 | 0 | 0 | MM
2026 | 844100 | 727404 | 2030580 | AR-V 625x400 | 158 | EUR |  | 1 | ST | ZZ | Sonstiges Zubehör | Objekt | 4002626609564 | 280.674 | KG | 1 | ST | 1 | ST | 999 | 999 | 999 | MM | 29010198 | 68109900 | DE | HE | ST | 0 | 0 | 0 | MM
2026 | 844100 | 727405 | 2030582 | AR-V 800x100 | 95.25 | EUR |  | 1 | ST | ZZ | Sonstiges Zubehör | Objekt | 4002626609571 | 106.67 | KG | 1 | ST | 1 | ST | 999 | 999 | 999 | MM | 29010198 | 68109900 | DE | HE | ST | 0 | 0 | 0 | MM
2026 | 844100 | 727406 | 2030583 | AR-V 800x150 | 100.75 | EUR |  | 1 | ST | ZZ | Sonstiges Zubehör | Objekt | 4002626609588 | 160.39 | KG | 1 | ST | 1 | ST | 999 | 999 | 999 | MM | 29010198 | 68109900 | DE | HE | ST | 0 | 0 | 0 | MM
2026 | 844100 | 727407 | 2030586 | AR-V 800x200 Teil 1 zum Aufstocken und Ausgleichen vonSchächten 800x200mm | 132 | EUR |  | 1 | ST | ZZ | Sonstiges Zubehör | Objekt | 4002626609595 | 214.11 | KG | 1 | ST | 1 | ST | 1 | 1 | 1 | MM | 29010198 | 68109900 | DE | HE | ST | 0 | 0 | 0 | MM
2026 | 844100 | 727408 | 2030587 | AR-V 800x400 | 152.75 | EUR |  | 1 | ST | ZZ | Sonstiges Zubehör | Objekt | 4002626609601 | 429 | KG | 1 | ST | 1 | ST | 999 | 999 | 999 | MM | 29010198 | 68109900 | DE | HE | ST | 0 | 0 | 0 | MM
2026 | 844100 | 728000 | 2030690 | ALF AP-M 1000-625-zentrisch H315 | 671 | EUR |  | 1 | ST | ZZ | Sonstiges Zubehör | Objekt | 4002626418128 | 575.05 | KG | 1 | ST | 1 | ST | 0 | 0 | 0 | MM | 29010198 | 68109100 | DE | HE | ST | 0 | 0 | 0 | MM
2026 | 844100 | 728001 | 2030694 | AFA AP-M 1000-625-zentrisch H315 | 773 | EUR |  | 1 | ST | ZZ | Sonstiges Zubehör | Objekt | 4002626608222 | 576.35 | KG | 1 | ST | 1 | ST | 0 | 0 | 0 | MM | 29010198 | 68109900 | DE | HE | ST | 0 | 0 | 0 | MM
2026 | 844100 | 728002 | 2030695 | ALF AP-M 1000 625 ex e1875 H315 | 679 | EUR |  | 1 | ST | ZZ | Sonstiges Zubehör | Objekt | 4002626608284 | 575.05 | KG | 1 | ST | 1 | ST | 0 | 0 | 0 | MM | 29010198 | 68109100 |  |  | ST | 0 | 0 | 0 | MM
2026 | 844100 | 728003 | 2030696 | AFA AP-M 1000 625 ex e1875 H315 | 782 | EUR |  | 1 | ST | ZZ | Sonstiges Zubehör | Objekt | 4002626608260 | 576.35 | KG | 1 | ST | 1 | ST | 0 | 0 | 0 | MM | 29010198 | 68109100 | DE | HE | ST | 0 | 0 | 0 | MM
2026 | 844100 | 728004 | 2030697 | ALF AP-M 1000 800 zentrisch H315 | 1275 | EUR |  | 1 | ST | ZZ | Sonstiges Zubehör | Objekt | 4002626610966 | 483.75 | KG | 1 | ST | 1 | ST | 0 | 0 | 0 | MM | 29010198 | 68109100 | DE | HE | ST | 0 | 0 | 0 | MM
2026 | 844100 | 728005 | 2030698 | ALF AP-M 1000 800 ex e100 H315 | 1333 | EUR |  | 1 | ST | ZZ | Sonstiges Zubehör | Objekt | 4002626610980 | 749.75 | KG | 1 | ST | 1 | ST | 0 | 0 | 0 | MM | 29010198 | 68109100 | DE | HE | ST | 0 | 0 | 0 | MM
2026 | 844100 | 728007 | 2030700 | ALF AP-M 1200 625 ex e1325 H315 | 812 | EUR |  | 1 | ST | ZZ | Sonstiges Zubehör | Objekt | 4002626611024 | 848.05 | KG | 1 | ST | 1 | ST | 0 | 0 | 0 | MM | 29010198 | 68109900 | DE | HE | ST | 0 | 0 | 0 | MM
2026 | 844100 | 728008 | 2030701 | AFA AP-M 1200 625 ex e1325 H315 | 914 | EUR |  | 1 | ST | ZZ | Sonstiges Zubehör | Objekt | 4002626611109 | 849.35 | KG | 1 | ST | 1 | ST | 0 | 0 | 0 | MM | 29010198 | 68109900 | DE | HE | ST | 0 | 0 | 0 | MM
2026 | 844100 | 728009 | 2030702 | ALF AP-M 1200 625 ex e3025 H315 | 809 | EUR |  | 1 | ST | ZZ | Sonstiges Zubehör | Objekt | 4002626611147 | 848.05 | KG | 1 | ST | 1 | ST | 0 | 0 | 0 | MM | 29010198 | 68109900 |  |  | ST | 0 | 0 | 0 | MM
2026 | 844100 | 728010 | 2030703 | AFA AP-M 1200 625 ex e3025 H315 | 910 | EUR |  | 1 | ST | ZZ | Sonstiges Zubehör | Objekt | 4002626611161 | 849.35 | KG | 1 | ST | 1 | ST | 0 | 0 | 0 | MM | 29010198 | 68109900 | DE | HE | ST | 0 | 0 | 0 | MM
2026 | 844100 | 728011 | 2030704 | ALF AP-M 1200 800 zentrisch H315 | 1419 | EUR |  | 1 | ST | ZZ | Sonstiges Zubehör | Objekt | 4002626611208 | 866.75 | KG | 1 | ST | 1 | ST | 0 | 0 | 0 | MM | 29010198 | 68109900 |  |  | ST | 0 | 0 | 0 | MM
2026 | 844100 | 728012 | 2030705 | ALF AP-M 1500 625 zentrisch H315 | 1039 | EUR |  | 1 | ST | ZZ | Sonstiges Zubehör | Objekt | 4002626611239 | 1297.05 | KG | 1 | ST | 1 | ST | 0 | 0 | 0 | MM | 29010198 | 68109900 | DE | HE | ST | 0 | 0 | 0 | MM
2026 | 844100 | 728013 | 2030706 | ALF AP-M 1500 625 ex e200 H315 | 1039 | EUR |  | 1 | ST | ZZ | Sonstiges Zubehör | Objekt | 4002626611260 | 1294.05 | KG | 1 | ST | 1 | ST | 0 | 0 | 0 | MM | 29010198 | 68109900 | DE | HE | ST | 0 | 0 | 0 | MM
2026 | 844100 | 728014 | 2030707 | AFA AP-M 1500 625 ex e200 H315 | 1143 | EUR |  | 1 | ST | ZZ | Sonstiges Zubehör | Objekt | 4002626611291 | 1295.35 | KG | 1 | ST | 1 | ST | 0 | 0 | 0 | MM | 29010198 | 68109900 |  |  | ST | 0 | 0 | 0 | MM
2026 | 844100 | 728015 | 2030708 | ALF AP-M 1500 - 625 ex. e=437 5 ÖSE PH H=315 | 921 | EUR |  | 1 | ST | ZZ | Sonstiges Zubehör | Objekt | 4002626611321 | 1295.05 | KG | 1 | ST | 1 | ST | 0 | 0 | 0 | MM | 29010198 | 68109900 | DE | HE | ST | 0 | 0 | 0 | MM
2026 | 844100 | 728016 | 2030709 | AFA AP-M 1500 625 ex e4375 ÖSE PH H315 | 1026 | EUR |  | 1 | ST | ZZ | Sonstiges Zubehör | Objekt | 4002626611345 | 1296.35 | KG | 1 | ST | 1 | ST | 0 | 0 | 0 | MM | 29010198 | 68109900 |  |  | ST | 0 | 0 | 0 | MM
2026 | 844100 | 728017 | 2030710 | ALF AP-M 1500 2x625 e4375 H315 | 1445 | EUR |  | 1 | ST | ZZ | Sonstiges Zubehör | Objekt | 4002626611369 | 1239.35 | KG | 1 | ST | 1 | ST | 0 | 0 | 0 | MM | 29010198 | 68109900 | DE | HE | ST | 0 | 0 | 0 | MM
2026 | 844100 | 728018 | 2030711 | AFA AP-M 1500 2x625 e4375 H315 | 1116 | EUR |  | 1 | ST | ZZ | Sonstiges Zubehör | Objekt | 4002626611390 | 1240.65 | KG | 1 | ST | 1 | ST | 0 | 0 | 0 | MM | 29010198 | 68109900 | DE | HE | ST | 0 | 0 | 0 | MM
2026 | 844100 | 728019 | 2030713 | ALF AP-M 1500 800 zentrisch H315 | 1631 | EUR |  | 1 | ST | ZZ | Sonstiges Zubehör | Objekt | 4002626611482 | 1192.75 | KG | 1 | ST | 1 | ST | 0 | 0 | 0 | MM | 29010198 | 68109900 | DE | HE | ST | 0 | 0 | 0 | MM
2026 | 844100 | 728020 | 2030716 | AGW AP-M 1500-800 e350 H315 | 2002 | EUR |  | 1 | ST | ZZ | Sonstiges Zubehör | Objekt | 4002626611529 | 1275.55 | KG | 1 | ST | 1 | ST | 999 | 999 | 999 | MM |  | 68109900 | DE | HE | ST | 0 | 0 | 0 | MM
2026 | 844100 | 728021 | 2030717 | ALF AP-M 1750 800 zentrisch H365 | 1965 | EUR |  | 1 | ST | ZZ | Sonstiges Zubehör | Objekt | 4002626611543 | 1907.271 | KG | 1 | ST | 1 | ST | 0 | 0 | 0 | MM | 29010198 | 68109900 | DE | HE | ST | 0 | 0 | 0 | MM
2026 | 844100 | 728022 | 2030718 | ALF AP-M 1750 2x625 e300570 H365 | 1801 | EUR |  | 1 | ST | ZZ | Sonstiges Zubehör | Objekt | 4002626611574 | 1964.871 | KG | 1 | ST | 1 | ST | 0 | 0 | 0 | MM | 29010198 | 68109900 | DE | HE | ST | 0 | 0 | 0 | MM
2026 | 844100 | 728023 | 2030719 | AFA AP-M 1750 2x625 e300570 H365 | 1987 | EUR |  | 1 | ST | ZZ | Sonstiges Zubehör | Objekt | 4002626611604 | 1966.171 | KG | 1 | ST | 1 | ST | 0 | 0 | 0 | MM | 29010198 | 68109100 | DE | HE | ST | 0 | 0 | 0 | MM
2026 | 844100 | 728026 | 2030722 | ALF AP-M 2200 625 zentrisch H365 | 1775 | EUR |  | 1 | ST | ZZ | Sonstiges Zubehör | Objekt | 4002626612120 | 2808.571 | KG | 1 | ST | 1 | ST | 0 | 0 | 0 | MM | 29010198 | 68109900 | DE | HE | ST | 0 | 0 | 0 | MM
2026 | 844100 | 728027 | 2030723 | ALF AP-M 2200 625 ex e200 H365 | 1557 | EUR |  | 1 | ST | ZZ | Sonstiges Zubehör | Objekt | 4002626612144 | 2808.571 | KG | 1 | ST | 1 | ST | 0 | 0 | 0 | MM | 29010198 | 68109100 | DE | HE | ST | 0 | 0 | 0 | MM
2026 | 844100 | 728028 | 2030724 | ALF AP-M 2200 800 zentrisch H365 | 2124 | EUR |  | 1 | ST | ZZ | Sonstiges Zubehör | Objekt | 4002626612168 | 2507.271 | KG | 1 | ST | 1 | ST | 0 | 0 | 0 | MM | 29010198 | 68109900 | DE | HE | ST | 0 | 0 | 0 | MM
2026 | 844100 | 728029 | 2030728 | ALF AP-M 2200 2x625 H365 | 1971 | EUR |  | 1 | ST | ZZ | Sonstiges Zubehör | Objekt | 4002626612175 | 2564.871 | KG | 1 | ST | 1 | ST | 0 | 0 | 0 | MM | 29010198 | 68109100 | DE | HE | ST | 0 | 0 | 0 | MM
2026 | 844100 | 728030 | 2030729 | AFA AP-M 2200 2x625 H365 | 2156 | EUR |  | 1 | ST | ZZ | Sonstiges Zubehör | Objekt | 4002626612236 | 2566.171 | KG | 1 | ST | 1 | ST | 0 | 0 | 0 | MM | 29010198 | 68109100 | DE | HE | ST | 0 | 0 | 0 | MM
2026 | 844100 | 728031 | 2030730 | ALF AP-M 2200 2x800 e670 H365 | 3303 | EUR |  | 1 | ST | ZZ | Sonstiges Zubehör | Objekt | 4002626612250 | 2642.271 | KG | 1 | ST | 1 | ST | 0 | 0 | 0 | MM | 29010198 | 68109100 | DE | HE | ST | 0 | 0 | 0 | MM
2026 | 844100 | 728032 | 2030731 | ALF AP-M 2200 800 ex e670 H380 | 2131 | EUR |  | 1 | ST | ZZ | Sonstiges Zubehör | Objekt | 4002626612274 | 2477.271 | KG | 1 | ST | 1 | ST | 0 | 0 | 0 | MM | 29010198 | 68109100 |  |  | ST | 0 | 0 | 0 | MM
2026 | 844100 | 728033 | 2030733 | ALF AP-M 2200 800 ex e350 H365 | 2576 | EUR |  | 1 | ST | ZZ | Sonstiges Zubehör | Objekt | 4002626612298 | 2477.271 | KG | 1 | ST | 1 | ST | 0 | 0 | 0 | MM | 29010198 | 68109100 | DE | HE | ST | 0 | 0 | 0 | MM
2026 | 844100 | 728034 | 2030735 | ALF AP-M 2200 625/800 e585 525 H365 | 2703 | EUR |  | 1 | ST | ZZ | Sonstiges Zubehör | Objekt | 4002626612304 | 2583.571 | KG | 1 | ST | 1 | ST | 0 | 0 | 0 | MM | 29010198 | 68109100 |  |  | ST | 0 | 0 | 0 | MM
2026 | 844100 | 728035 | 2030736 | ALF AP-M 2200 2x625/800 H365 | 3150 | EUR |  | 1 | ST | ZZ | Sonstiges Zubehör | Objekt | 4002626617873 | 2689.871 | KG | 1 | ST | 1 | ST | 0 | 0 | 0 | MM | 29010198 | 68109100 | DE | HE | ST | 0 | 0 | 0 | MM
2026 | 844100 | 728036 | 2030737 | ALF AP-M 2200 2x800/625 H365 | 3840 | EUR |  | 1 | ST | ZZ | Sonstiges Zubehör | Objekt | 4002626612335 | 2851.571 | KG | 1 | ST | 1 | ST | 0 | 0 | 0 | MM | 29010198 | 68109100 | DE | HE | ST | 0 | 0 | 0 | MM
2026 | 844100 | 728040 | 2030739 | AGW AP-M 1000-625-zentrisch H315 | 794 | EUR |  | 1 | ST | ZZ | Sonstiges Zubehör | Objekt | 4002626618306 | 582.75 | KG | 1 | ST | 1 | ST | 0 | 0 | 0 | MM | 29010198 | 68109900 | DE | HE | ST | 0 | 0 | 0 | MM
2026 | 844100 | 728041 | 2030740 | AGW AP-M 1200 625 ex e1325 H315 | 935 | EUR |  | 1 | ST | ZZ | Sonstiges Zubehör | Objekt | 4002626618320 | 855.75 | KG | 1 | ST | 1 | ST | 0 | 0 | 0 | MM | 29010198 | 68109100 | DE | HE | ST | 0 | 0 | 0 | MM
2026 | 844100 | 728042 | 2030741 | AGW AP-M 1500 625 zentrisch H315 | 1159 | EUR |  | 1 | ST | ZZ | Sonstiges Zubehör | Objekt | 4002626618344 | 1304.75 | KG | 1 | ST | 1 | ST | 0 | 0 | 0 | MM | 29010198 | 68109100 | DE | HE | ST | 0 | 0 | 0 | MM
2026 | 844100 | 728044 | 2030743 | AGW AP-M 2200-625 z H365 H365 | 1892 | EUR |  | 1 | ST | ZZ | Sonstiges Zubehör | Objekt | 4002626618375 | 2816.271 | KG | 1 | ST | 1 | ST | 999 | 999 | 999 | MM | 29010198 | 68109100 | DE | HE | ST | 0 | 0 | 0 | MM
2026 | 844100 | 728053 | 2030750 | AGW UEP-M2200 + AP-M 1000/800 zentrisch H645 | 2969 | EUR |  | 1 | ST | ZZ | Sonstiges Zubehör | Objekt | 4002626637604 | 3002.121 | KG | 1 | ST | 1 | ST | 0 | 0 | 0 | MM |  | 68109100 | DE | HE | ST | 0 | 0 | 0 | MM
2026 | 844100 | 728056 | 2030751 | AGW AP-M 2200-625/800 e585/525 H380 | 3919 | EUR |  | 1 | ST | ZZ | Sonstiges Zubehör | Objekt | 4002626637505 | 2595.271 | KG | 1 | ST | 1 | ST | 0 | 0 | 0 | MM |  | 68109100 | DE | HE | ST | 0 | 0 | 0 | MM
2026 | 844100 | 728057 | 2030752 | AGW AP-M2200 2x625 H365 | 2210 | EUR |  | 1 | ST | ZZ | Sonstiges Zubehör | Objekt | 4002626637512 | 2580.271 | KG | 1 | ST | 1 | ST | 0 | 0 | 0 | MM |  | 68109100 |  |  | ST | 0 | 0 | 0 | MM
2026 | 844100 | 728058 | 2030753 | AGW UEP-M1200 + AP-M 1000/800 zentrisch H=595 | 1738 | EUR |  | 1 | ST | ZZ | Sonstiges Zubehör | Objekt | 4002626637482 | 918.75 | KG | 1 | ST | 1 | ST | 0 | 0 | 0 | MM |  | 68109100 | DE | HE | ST | 0 | 0 | 0 | MM
2026 | 844100 | 728061 | 2030755 | AGW AP-M 1000-625 ex e187.5 H315 | 845 | EUR |  | 1 | ST | ZZ | Sonstiges Zubehör | Objekt | 4002626690722 | 582.75 | KG | 1 | ST | 1 | ST | 0 | 0 | 0 | MM | 27020203 | 68109900 | DE | HE | ST | 0 | 0 | 0 | MM
2026 | 844100 | 728062 | 2030757 | AGW AP-M 1200-800 e200 H335 | 2427 | EUR |  | 1 | ST | ZZ | Sonstiges Zubehör | Objekt | 4002626690678 | 931 | KG | 1 | ST | 1 | ST | 0 | 0 | 0 | MM | 27020203 | 68109900 | DE | HE | ST | 0 | 0 | 0 | MM
2026 | 844100 | 728068 | 2030761 | AGW AP-M 1500 800 zentrisch H315 twd rss | 1748 | EUR |  | 1 | ST | ZZ | Sonstiges Zubehör | Objekt | 4002626726834 | 1196.75 | KG | 1 | ST | 1 | ST | 0 | 0 | 0 | MM | 27020203 | 68109900 | DE | HE | ST | 0 | 0 | 0 | MM
2026 | 844100 | 728070 | 2030762 | AFA AP-M 2100-2x800 e670 H365 mit Kettenhalter | 4275 | EUR |  | 1 | ST | ZZ | Sonstiges Zubehör | Objekt | 4002626730367 | 2757.3 | KG | 1 | ST | 1 | ST | 0 | 0 | 0 | MM | 29010198 | 68109900 | DE | HE | ST | 0 | 0 | 0 | MM
2026 | 844100 | 728072 | 2030764 | AFA AP-M 1500 2x625 e4375 H315 mit Kettenhalter | 1525 | EUR |  | 1 | ST | ZZ | Sonstiges Zubehör | Objekt | 4002626731098 | 1240.65 | KG | 1 | ST | 1 | ST | 0 | 0 | 0 | MM | 29010198 | 68109100 | DE | HE | ST | 0 | 0 | 0 | MM
2026 | 844100 | 728073 | 2030765 | AFA AP-M 1750 2x625 e300570 H365 mit Kettenhalter | 1987 | EUR |  | 1 | ST | ZZ | Sonstiges Zubehör | Objekt | 4002626731104 | 1966.171 | KG | 1 | ST | 1 | ST | 0 | 0 | 0 | MM | 29010198 | 68109100 | DE | HE | ST | 0 | 0 | 0 | MM
2026 | 844100 | 728079 | 2030770 | AGW AP-M 1000-625 ex. e187.5 H315 TWD | 1206 | EUR |  | 1 | ST | ZZ | Sonstiges Zubehör | Objekt | 4002626796264 | 586.75 | KG | 1 | ST | 1 | ST | 0 | 0 | 0 | MM |  | 68109100 | DE | HE | ST | 0 | 0 | 0 | MM
2026 | 844101 | 728100 | 2030775 | ALF AP PC 1000x625 zentrisch H330 | 1419 | EUR |  | 1 | ST | ZZ | Sonstiges Zubehör | Objekt | 4002626722270 | 516.69 | KG | 1 | ST | 1 | ST | 0 | 0 | 0 | MM | 29010198 | 68109900 | DE | HE | ST | 0 | 0 | 0 | MM
2026 | 844101 | 728102 | 2030776 | ALF AP PC 1000x800 zentrisch + UER H505 | 3330 | EUR |  | 1 | ST | ZZ | Sonstiges Zubehör | Objekt | 4002626722294 | 781.949 | KG | 1 | ST | 1 | ST | 0 | 0 | 0 | MM | 29010198 | 68109900 | DE | HE | ST | 0 | 0 | 0 | MM
2026 | 844101 | 728106 | 2030777 | ALF AP PC 1500x625 zentrisch H340 | 2109 | EUR |  | 1 | ST | ZZ | Sonstiges Zubehör | Objekt | 4002626722348 | 1255.32 | KG | 1 | ST | 1 | ST | 0 | 0 | 0 | MM | 29010198 | 68109900 | DE | HE | ST | 0 | 0 | 0 | MM
2026 | 844101 | 728107 | 2030778 | ALF AP PC 1500x800 zentrisch + UER H530 | 4041 | EUR |  | 1 | ST | ZZ | Sonstiges Zubehör | Objekt | 4002626722355 | 1544.486 | KG | 1 | ST | 1 | ST | 0 | 0 | 0 | MM | 29010198 | 68109900 | DE | HE | ST | 0 | 0 | 0 | MM
2026 | 844100 | 728110 | 2030779 | SR-M 1000x250 DG V | 173.25 | EUR |  | 1 | ST | ZZ | Sonstiges Zubehör | Objekt | 4002626627964 | 250 | KG | 1 | ST | 1 | ST | 999 | 999 | 999 | MM | 3050201 | 68109900 | DE | HE | ST | 0 | 0 | 0 | MM
2026 | 844100 | 728111 | 2030781 | SR-M 1000x500 DG V | 212.5 | EUR |  | 1 | ST | ZZ | Sonstiges Zubehör | Objekt | 4002626729019 | 500 | KG | 1 | ST | 1 | ST | 1200 | 800 | 1000 | MM | 3050201 | 68109100 | DE | HE | ST | 0 | 0 | 0 | MM
2026 | 844100 | 728112 | 2030791 | SR-M 1000x750 DG V | 248.75 | EUR |  | 1 | ST | ZZ | Sonstiges Zubehör | Objekt | 4002626627988 | 750 | KG | 1 | ST | 1 | ST | 0 | 0 | 0 | MM | 3050201 | 68109900 | DE | HE | ST | 0 | 0 | 0 | MM
2026 | 844100 | 728113 | 2030797 | SR-M 1000x1000 DG V | 292.25 | EUR |  | 1 | ST | ZZ | Sonstiges Zubehör | Objekt | 4002626729026 | 1000 | KG | 1 | ST | 1 | ST | 1200 | 800 | 1000 | MM | 3050201 | 68109900 | DE | HE | ST | 0 | 0 | 0 | MM
2026 | 844100 | 728120 | 2030827 | SR-M 1500x250 DG V | 401.5 | EUR |  | 1 | ST | ZZ | Sonstiges Zubehör | Objekt | 4002626625694 | 480 | KG | 1 | ST | 1 | ST | 1 | 1 | 1 | MM | 3050201 | 68109900 | DE | HE | ST | 0 | 0 | 0 | MM
2026 | 844100 | 728121 | 2030828 | SR-M 1500x500 DG V | 453.75 | EUR |  | 1 | ST | ZZ | Sonstiges Zubehör | Objekt | 4002626628039 | 930 | KG | 1 | ST | 1 | ST | 0 | 0 | 0 | MM | 3050201 | 68109900 | DE | HE | ST | 0 | 0 | 0 | MM
2026 | 844100 | 728122 | 2030830 | SR-M 1500x1000 DG V | 920 | EUR |  | 1 | ST | ZZ | Sonstiges Zubehör | Objekt | 4002626628046 | 1900 | KG | 1 | ST | 1 | ST | 1 | 1 | 1 | MM | 3050201 | 68109900 | DE | HE | ST | 0 | 0 | 0 | MM
2026 | 844100 | 728129 | 2030846 | SR-M 1750x250 DG V | 527 | EUR |  | 1 | ST | ZZ | Sonstiges Zubehör | Objekt | 4002626628138 | 550.75 | KG | 1 | ST | 1 | ST | 0 | 0 | 0 | MM | 3050201 | 68109900 | DE | HE | ST | 0 | 0 | 0 | MM
2026 | 844100 | 728130 | 2030847 | SR-M 1750x500 DG V | 597 | EUR |  | 1 | ST | ZZ | Sonstiges Zubehör | Objekt | 4002626628145 | 1080.75 | KG | 1 | ST | 1 | ST | 0 | 0 | 0 | MM | 3050201 | 68109900 | DE | HE | ST | 0 | 0 | 0 | MM
2026 | 844100 | 728131 | 2030849 | SR-M 1750x1000 DG V | 1069 | EUR |  | 1 | ST | ZZ | Sonstiges Zubehör | Objekt | 4002626628152 | 2160 | KG | 1 | ST | 1 | ST | 0 | 0 | 0 | MM | 3050201 | 68109900 | DE | HE | ST | 0 | 0 | 0 | MM
2026 | 844100 | 728138 | 2030859 | SR-M 2100x250 DG V | 610 | EUR |  | 1 | ST | ZZ | Sonstiges Zubehör | Objekt | 4002626624635 | 610.75 | KG | 1 | ST | 1 | ST | 0 | 0 | 0 | MM | 3050201 | 68109900 | DE | HE | ST | 0 | 0 | 0 | MM
2026 | 844100 | 728139 | 2030860 | SR-M 2100x500 DG V | 699 | EUR |  | 1 | ST | ZZ | Sonstiges Zubehör | Objekt | 4002626628244 | 1300.75 | KG | 1 | ST | 1 | ST | 0 | 0 | 0 | MM | 3050201 | 68109900 | DE | HE | ST | 0 | 0 | 0 | MM
2026 | 844100 | 728140 | 2030862 | SR-M 2200x1000 DG V | 1069 | EUR |  | 1 | ST | ZZ | Sonstiges Zubehör | Objekt | 4002626628329 | 2150 | KG | 1 | ST | 1 | ST | 0 | 0 | 0 | MM | 3050201 | 68109900 | DE | HE | ST | 0 | 0 | 0 | MM
2026 | 844100 | 728141 | 2030865 | SR-M 2200x1250 DG V | 1127 | EUR |  | 1 | ST | ZZ | Sonstiges Zubehör | Objekt | 4002626628336 | 2700 | KG | 1 | ST | 1 | ST | 0 | 0 | 0 | MM | 3050201 | 68109900 | DE | HE | ST | 0 | 0 | 0 | MM
2026 | 844100 | 728142 | 2030866 | SR-M 2200x1500 DG V | 1179 | EUR |  | 1 | ST | ZZ | Sonstiges Zubehör | Objekt | 4002626628350 | 3300 | KG | 1 | ST | 1 | ST | 0 | 0 | 0 | MM | 3050201 | 68109900 | DE | HE | ST | 0 | 0 | 0 | MM
2026 | 844100 | 728143 | 2030867 | SR-M 2200x1750 DG V | 1238 | EUR |  | 1 | ST | ZZ | Sonstiges Zubehör | Objekt | 4002626628374 | 3750 | KG | 1 | ST | 1 | ST | 0 | 0 | 0 | MM | 3050201 | 68109900 | DE | HE | ST | 0 | 0 | 0 | MM
2026 | 844100 | 728144 | 2030868 | SR-M 2200x2000 DG V | 1302 | EUR |  | 1 | ST | ZZ | Sonstiges Zubehör | Objekt | 4002626628381 | 4300 | KG | 1 | ST | 1 | ST | 0 | 0 | 0 | MM | 3050201 | 68109100 | DE | HE | ST | 0 | 0 | 0 | MM
2026 | 844100 | 728145 | 2030871 | SR-M 2200x2250 DG V | 1350 | EUR |  | 1 | ST | ZZ | Sonstiges Zubehör | Objekt | 4002626628114 | 4750 | KG | 1 | ST | 1 | ST | 999 | 999 | 999 | MM | 3050201 | 68109900 | DE | HE | ST | 0 | 0 | 0 | MM
2026 | 844100 | 728146 | 2030873 | SR-M 2200x2500 DG V | 1413 | EUR |  | 1 | ST | ZZ | Sonstiges Zubehör | Objekt | 4002626628398 | 5350 | KG | 1 | ST | 1 | ST | 0 | 0 | 0 | MM | 3050201 | 68109900 | DE | HE | ST | 0 | 0 | 0 | MM
2026 | 844100 | 728147 | 2030874 | SR-M 1200x250 DG V Typ2 nicht für Abscheideraufbau | 571 | EUR |  | 1 | ST | ZZ | Sonstiges Zubehör | Objekt | 4002626690388 | 402.255 | KG | 1 | ST | 1 | ST | 0 | 0 | 0 | MM | 27020203 | 68109900 | DE | HE | ST | 0 | 0 | 0 | MM
2026 | 844100 | 728148 | 2030875 | SR-M 1200-500 DG V Typ2 | 810 | EUR |  | 1 | ST | ZZ | Sonstiges Zubehör | Objekt | 4002626690449 | 799.255 | KG | 1 | ST | 1 | ST | 0 | 0 | 0 | MM | 27020203 | 68109900 | DE | HE | ST | 0 | 0 | 0 | MM
2026 | 844100 | 728149 | 2030877 | SR-M 1000x500 2x DN100 DG V | 634 | EUR |  | 1 | ST | ZZ | Sonstiges Zubehör | Objekt | 4002626692313 | 502.273 | KG | 1 | ST | 1 | ST | 0 | 0 | 0 | MM | 3050201 | 68109900 | DE | HE | ST | 0 | 0 | 0 | MM
2026 | 844100 | 728150 | 2030883 | SR-M 1500x500 2x DN100 DG V | 1057 | EUR |  | 1 | ST | ZZ | Sonstiges Zubehör | Objekt | 4002626692344 | 840 | KG | 1 | ST | 1 | ST | 0 | 0 | 0 | MM | 3050201 | 68109900 | DE | HE | ST | 0 | 0 | 0 | MM
2026 | 844100 | 728151 | 2030885 | SR-M 1200x750 DG V Typ2 nicht für Abscheideraufbau | 1111 | EUR |  | 1 | ST | ZZ | Sonstiges Zubehör | Objekt | 4002626690623 | 1197.255 | KG | 1 | ST | 1 | ST | 0 | 0 | 0 | MM | 27020203 | 68109900 | DE | HE | ST | 0 | 0 | 0 | MM
2026 | 844100 | 728152 | 2030886 | SR-M 1200x1000 DG V Typ2 | 636 | EUR |  | 1 | ST | ZZ | Sonstiges Zubehör | Objekt | 4002626690630 | 1594.255 | KG | 1 | ST | 1 | ST | 0 | 0 | 0 | MM | 27020203 | 68109900 | DE | HE | ST | 0 | 0 | 0 | MM
2026 | 842104 | 728153 | 2030887 | SR-M 1000x500 FW KDF HD DG V | 1527 | EUR |  | 1 | ST | FA | ACO Fettabscheider | Objekt | 4002626768391 | 512.53 | KG | 1 | ST | 1 | ST | 0 | 0 | 0 | MM | 29010103 | 68109900 | DE | HE | ST | 0 | 0 | 0 | MM
2026 | 842104 | 728154 | 2030889 | SR-M 1500x500 FW KDF HD DG V | 2148 | EUR |  | 1 | ST | FA | ACO Fettabscheider | Objekt | 4002626768490 | 933.37 | KG | 1 | ST | 1 | ST | 0 | 0 | 0 | MM | 29010103 | 68109900 | DE | HE | ST | 0 | 0 | 0 | MM
2026 | 842104 | 728155 | 2030890 | SR-M 1750x500 FW KDF HD DG V | 3015 | EUR |  | 1 | ST | FA | ACO Fettabscheider | Objekt | 4002626768544 | 1069 | KG | 1 | ST | 1 | ST | 999 | 999 | 999 | MM | 29010103 | 68109900 | DE | HE | ST | 0 | 0 | 0 | MM
2026 | 844100 | 728202 | 2030897 | UEP 3000-1000 ex e200 DG V | 2156 | EUR |  | 1 | ST | ZZ | Sonstiges Zubehör | Objekt | 4002626578433 | 3703.8 | KG | 1 | ST | 1 | ST | 0 | 0 | 0 | MM | 29010198 | 84212100 | DE | HE | ST | 0 | 0 | 0 | MM
2026 | 844100 | 728203 | 2030898 | UEP 3000 2100 zentrisch DG V H345 | 1812 | EUR |  | 1 | ST | ZZ | Sonstiges Zubehör | Objekt | 4002626613646 | 2313.8 | KG | 1 | ST | 1 | ST | 0 | 0 | 0 | MM | 29010198 | 84212100 | DE | HE | ST | 0 | 0 | 0 | MM
2026 | 844100 | 728208 | 2030906 | UEP-M 2200 1000 zentrisch besch. DG V H395 | 1684 | EUR |  | 1 | ST | ZZ | Sonstiges Zubehör | Objekt | 4002626621221 | 2638.071 | KG | 1 | ST | 1 | ST | 0 | 0 | 0 | MM | 29010198 | 84212100 | DE | HE | ST | 0 | 0 | 0 | MM
2026 | 844100 | 728209 | 2030907 | ALF UEP-M1500 + AP-M 1000-625 zentrisch H595 | 1536 | EUR |  | 1 | ST | ZZ | Sonstiges Zubehör | Objekt | 4002626618405 | 1560 | KG | 1 | ST | 1 | ST | 0 | 0 | 0 | MM | 29010198 | 68109100 | DE | HE | ST | 0 | 0 | 0 | MM
2026 | 844100 | 728210 | 2030908 | ALF UEP-M1200 + AP-M 1000-625 ex 1875 H=595 | 931 | EUR |  | 1 | ST | ZZ | Sonstiges Zubehör | Objekt | 4002626618481 | 1006.05 | KG | 1 | ST | 1 | ST | 0 | 0 | 0 | MM | 29010198 | 68109100 | DE | HE | ST | 0 | 0 | 0 | MM
2026 | 844100 | 728211 | 2030909 | ALF UEP-M1750 + AP-M 1000-625 zentrisch H645 | 1976 | EUR |  | 1 | ST | ZZ | Sonstiges Zubehör | Objekt | 4002626618559 | 2419.421 | KG | 1 | ST | 1 | ST | 0 | 0 | 0 | MM | 29010198 | 68109100 | DE | HE | ST | 0 | 0 | 0 | MM
2026 | 844100 | 728212 | 2030910 | ALF AP-M 1750-800/625 zentrisch H525 | 1519 | EUR |  | 1 | ST | ZZ | Sonstiges Zubehör | Objekt | 4002626618566 | 2155.695 | KG | 1 | ST | 1 | ST | 0 | 0 | 0 | MM | 29010198 | 68109100 | DE | HE | ST | 0 | 0 | 0 | MM
2026 | 844100 | 728213 | 2030911 | ALF UEP-M1200 + AP-M 1000-625 zentrisch H=595 | 920 | EUR |  | 1 | ST | ZZ | Sonstiges Zubehör | Objekt | 4002626618603 | 1006.05 | KG | 1 | ST | 1 | ST | 0 | 0 | 0 | MM | 29010198 | 68109100 | DE | HE | ST | 0 | 0 | 0 | MM
2026 | 844100 | 728214 | 2030912 | ALF UEP-M2200 + AP-M 1000-625 zentrisch H645 | 2109 | EUR |  | 1 | ST | ZZ | Sonstiges Zubehör | Objekt | 4002626618665 | 3089.421 | KG | 1 | ST | 1 | ST | 0 | 0 | 0 | MM | 29010198 | 68109100 | DE | HE | ST | 0 | 0 | 0 | MM
2026 | 844100 | 728216 | 2030915 | AGW UEP-M1200 + AP-M 1000-625 zentrisch H595 | 1041 | EUR |  | 1 | ST | ZZ | Sonstiges Zubehör | Objekt | 4002626618757 | 1013.75 | KG | 1 | ST | 1 | ST | 0 | 0 | 0 | MM | 29010198 | 68109100 | DE | HE | ST | 0 | 0 | 0 | MM
2026 | 844100 | 728217 | 2030916 | AGW UEP-M1500 + AP-M 1000-625 zentrisch H595 | 1658 | EUR |  | 1 | ST | ZZ | Sonstiges Zubehör | Objekt | 4002626618818 | 1560 | KG | 1 | ST | 1 | ST | 0 | 0 | 0 | MM | 29010198 | 68109100 | DE | HE | ST | 0 | 0 | 0 | MM
2026 | 844100 | 728218 | 2030917 | AGW UEP-M1750 + AP-M 1000-625 zentrisch H645 | 2098 | EUR |  | 1 | ST | ZZ | Sonstiges Zubehör | Objekt | 4002626618832 | 2427.121 | KG | 1 | ST | 1 | ST | 0 | 0 | 0 | MM | 29010198 | 68109100 | DE | HE | ST | 0 | 0 | 0 | MM
2026 | 844100 | 728219 | 2030918 | AGW UEP-M2200 + AP-M 1000-625 zentrisch H645 | 2231 | EUR |  | 1 | ST | ZZ | Sonstiges Zubehör | Objekt | 4002626618894 | 3097.121 | KG | 1 | ST | 1 | ST | 0 | 0 | 0 | MM | 29010198 | 68109100 | DE | HE | ST | 0 | 0 | 0 | MM
2026 | 844100 | 728220 | 2030919 | ALF UEP-M2200 + AP-M 1000-625 zentrisch besch. H710 | 2454 | EUR |  | 1 | ST | ZZ | Sonstiges Zubehör | Objekt | 4002626620583 | 3221.021 | KG | 1 | ST | 1 | ST | 0 | 0 | 0 | MM | 29010198 | 68109100 | DE | HE | ST | 0 | 0 | 0 | MM
2026 | 844100 | 728221 | 2030920 | AFA UEP-M 1500 + AP-M 1000-625 zentrisch H595 | 1530 | EUR |  | 1 | ST | ZZ | Sonstiges Zubehör | Objekt | 4002626624895 | 1616.2 | KG | 1 | ST | 1 | ST | 0 | 0 | 0 | MM | 29010198 | 68109900 | DE | HE | ST | 0 | 0 | 0 | MM
2026 | 844100 | 728222 | 2030921 | ALF UEP-M2200 + AP-M 1000-800 zentrisch H645 | 2709 | EUR |  | 1 | ST | ZZ | Sonstiges Zubehör | Objekt | 4002626624925 | 3050 | KG | 1 | ST | 1 | ST | 0 | 0 | 0 | MM | 29010198 | 68109900 | DE | HE | ST | 0 | 0 | 0 | MM
2026 | 844100 | 728223 | 2030922 | AFA UEP-M1200+AP-M 1000-625 zen H=595 | 1089 | EUR |  | 1 | ST | ZZ | Sonstiges Zubehör | Objekt | 4002626544414 | 1007.35 | KG | 1 | ST | 1 | ST | 0 | 0 | 0 | MM | 29010198 | 68109100 | DE | HE | ST | 0 | 0 | 0 | MM
2026 | 844100 | 728224 | 2030924 | ALF UEP-M1500 e250 + AP-M 1000 -625 zentrisch H595 | 1636 | EUR |  | 1 | ST | ZZ | Sonstiges Zubehör | Objekt | 4002626544421 | 1614.9 | KG | 1 | ST | 1 | ST | 0 | 0 | 0 | MM | 29010198 | 68109100 | DE | HE | ST | 0 | 0 | 0 | MM
2026 | 844100 | 728225 | 2030925 | AFA UEP-M1500 e250 + AP-M 1000 -625 zentrisch H595 | 1726 | EUR |  | 1 | ST | ZZ | Sonstiges Zubehör | Objekt | 4002626544445 | 1616.2 | KG | 1 | ST | 1 | ST | 0 | 0 | 0 | MM | 29010198 | 68109100 | DE | HE | ST | 0 | 0 | 0 | MM
2026 | 844100 | 728227 | 2030927 | AFA AP-M 2200-2x800 e670 + 2xU ER-F800-625 H525 | 2608 | EUR |  | 1 | ST | ZZ | Sonstiges Zubehör | Objekt | 4002626633637 | 3140.419 | KG | 1 | ST | 1 | ST | 0 | 0 | 0 | MM | 29010198 | 68109900 | DE | HE | ST | 0 | 0 | 0 | MM
2026 | 844100 | 728228 | 2030928 | AFA SR-M1750x250 + UEP-M1750 + AP-M 1000-625 zentrisch H910 | 2608 | EUR |  | 1 | ST | ZZ | Sonstiges Zubehör | Objekt | 4002626627933 | 2971.471 | KG | 1 | ST | 1 | ST | 0 | 0 | 0 | MM | 29010198 | 68109900 | DE | HE | ST | 0 | 0 | 0 | MM
2026 | 844100 | 728229 | 2030930 | ALF SR-M1750x250 + AP-M 17502x 625 e300570 H630 | 2285 | EUR |  | 1 | ST | ZZ | Sonstiges Zubehör | Objekt | 4002626627940 | 2515.621 | KG | 1 | ST | 1 | ST | 0 | 0 | 0 | MM | 29010198 | 68109900 | DE | HE | ST | 0 | 0 | 0 | MM
2026 | 335170 | 728231 | 2030932 | APS AP 1000/800e100 H315 | 1668 | EUR |  | 1 | ST | PS | ACO Pumpstationen | Objekt | 4002626629760 | 627.3 | KG | 1 | ST | 1 | ST | 1200 | 800 | 1000 | MM | 27010202 | 68109900 | DE | HE | ST | 0 | 0 | 0 | MM
2026 | 335170 | 728232 | 2030934 | APS AP 1500/2x625 H315 | 2230 | EUR |  | 1 | ST | PS | ACO Pumpstationen | Objekt | 4002626692368 | 1227.3 | KG | 1 | ST | 1 | ST | 0 | 0 | 0 | MM | 27010202 | 68109900 | DE | HE | ST | 0 | 0 | 0 | MM
2026 | 844100 | 728233 | 2030939 | APS PRC 1000/800e50 H335 | 1584 | EUR |  | 1 | ST | ZZ | Sonstiges Zubehör | Objekt | 4002626693617 | 429.81 | KG | 1 | ST | 1 | ST | 0 | 0 | 0 | MM | 27010202 | 68109900 | DE | HE | ST | 0 | 0 | 0 | MM
2026 | 844100 | 728235 | 2030941 | ALF UEP-M2200 e400 + AP-M 1000 -625 zentrisch H645 | 3208 | EUR |  | 1 | ST | ZZ | Sonstiges Zubehör | Objekt | 4002626693662 | 3091.521 | KG | 1 | ST | 1 | ST | 0 | 0 | 0 | MM | 29010198 | 68109100 | DE | HE | ST | 0 | 0 | 0 | MM
2026 | 844100 | 728250 | 2030944 | AGW AP-M 1200-800 zentrisch H330 | 1616 | EUR |  | 1 | ST | ZZ | Sonstiges Zubehör | Objekt | 4002626788832 | 870.75 | KG | 1 | ST | 1 | ST | 0 | 0 | 0 | MM | 29010198 | 68109900 | DE | HE | ST | 0 | 0 | 0 | MM
2026 | 844100 | 728251 | 2030945 | AGW AP-M 1500-800 zentrisch H315 | 1621 | EUR |  | 1 | ST | ZZ | Sonstiges Zubehör | Objekt | 4002626788870 | 1196.75 | KG | 1 | ST | 1 | ST | 0 | 0 | 0 | MM | 29010198 | 68109900 |  |  | ST | 0 | 0 | 0 | MM
2026 | 844100 | 728252 | 2030946 | AGW AP-M 1750-800 zentrisch H365 | 2358 | EUR |  | 1 | ST | ZZ | Sonstiges Zubehör | Objekt | 4002626788887 | 1911.271 | KG | 1 | ST | 1 | ST | 0 | 0 | 0 | MM | 29010198 | 68109900 |  |  | ST | 0 | 0 | 0 | MM
2026 | 844100 | 728253 | 2030947 | AGW AP-M 2200-800 zentrisch H365 | 2034 | EUR |  | 1 | ST | ZZ | Sonstiges Zubehör | Objekt | 4002626788894 | 2511.271 | KG | 1 | ST | 1 | ST | 0 | 0 | 0 | MM | 29010198 | 68109900 |  |  | ST | 0 | 0 | 0 | MM
2026 | 844100 | 728254 | 2030948 | AGW AP-M 1000-800 zentrisch H315 | 1467 | EUR |  | 1 | ST | ZZ | Sonstiges Zubehör | Objekt | 4002626788900 | 487.75 | KG | 1 | ST | 1 | ST | 0 | 0 | 0 | MM | 29010198 | 68109900 | DE | HE | ST | 0 | 0 | 0 | MM
2026 | 844100 | 728255 | 2030949 | AGW UEP-M 1200-1000 + AP-M 1000-800 zentrisch H595 | 2162 | EUR |  | 1 | ST | ZZ | Sonstiges Zubehör | Objekt | 4002626788917 | 1320.023 | KG | 1 | ST | 1 | ST | 0 | 0 | 0 | MM | 29010198 | 68109900 |  |  | ST | 0 | 0 | 0 | MM
2026 | 844100 | 728256 | 2030950 | AGW UEP-M 1500-1000 + AP-M 1000-800 zentrisch H595 | 2002 | EUR |  | 1 | ST | ZZ | Sonstiges Zubehör | Objekt | 4002626788924 | 1500 | KG | 1 | ST | 1 | ST | 0 | 0 | 0 | MM | 29010198 | 68109900 |  |  | ST | 0 | 0 | 0 | MM
2026 | 844100 | 728257 | 2030951 | AGW UEP-M 1750-1000 + AP-M 1000-800 zentrisch H645 | 2937 | EUR |  | 1 | ST | ZZ | Sonstiges Zubehör | Objekt | 4002626788931 | 2331.121 | KG | 1 | ST | 1 | ST | 0 | 0 | 0 | MM | 29010198 | 68109900 | DE | HE | ST | 0 | 0 | 0 | MM
2026 | 844100 | 728258 | 2030952 | AGW UEP-M 2200-1000 + AP-M 1000-800 zentrisch H645 | 2454 | EUR |  | 1 | ST | ZZ | Sonstiges Zubehör | Objekt | 4002626788948 | 3003.394 | KG | 1 | ST | 1 | ST | 0 | 0 | 0 | MM | 29010198 | 68109900 |  |  | ST | 0 | 0 | 0 | MM
2026 | 844100 | 728259 | 2030953 | ALF AP-F 1500x625 zentrisch H315 für PC | 1100 | EUR |  | 1 | ST | ZZ | Sonstiges Zubehör | Objekt | 4002626806482 | 1302.95 | KG | 1 | ST | 1 | ST | 0 | 0 | 0 | MM | 29010198 | 68109900 | DE | HE | ST | 0 | 0 | 0 | MM
2026 | 844100 | 728260 | 2030954 | ALF AP-F 1500-800 zentrisch UER H475 für PC | 1228 | EUR |  | 1 | ST | ZZ | Sonstiges Zubehör | Objekt | 4002626807038 | 1570.074 | KG | 1 | ST | 1 | ST | 0 | 0 | 0 | MM | 29010198 | 68109900 | DE | HE | ST | 0 | 0 | 0 | MM
2026 | 844100 | 728300 | 2030955 | AGW AP-M 1000-800 ex e100 H315 twd rss | 1291 | EUR |  | 1 | ST | ZZ | Sonstiges Zubehör | Objekt | 4002626767172 | 752.75 | KG | 1 | ST | 1 | ST | 0 | 0 | 0 | MM | 29010198 | 68109900 | DE | HE | ST | 0 | 0 | 0 | MM
2026 | 844100 | 728301 | 2030956 | AGW AP-M 1500-800 ex e350 H315 twd rss | 1912 | EUR |  | 1 | ST | ZZ | Sonstiges Zubehör | Objekt | 4002626767189 | 1278.55 | KG | 1 | ST | 1 | ST | 0 | 0 | 0 | MM | 29010198 | 68109900 | DE | HE | ST | 0 | 0 | 0 | MM
2026 | 844100 | 728302 | 2030957 | AGW AP-M 1750-800/625 zentrisch H525 | 1551 | EUR |  | 1 | ST | ZZ | Sonstiges Zubehör | Objekt | 4002626775719 | 2163.395 | KG | 1 | ST | 1 | ST | 0 | 0 | 0 | MM | 29010198 | 68109100 | DE | HE | ST | 0 | 0 | 0 | MM
2026 | 842104 | 750002 | 2031055 | Set Hochdruckinnenreinigung M | 12948 | EUR |  | 1 | ST | FA | ACO Fettabscheider | Objekt | 4002626770158 | 55.5 | KG | 1 | ST | 1 | ST | 0 | 0 | 0 | MM | 29010103 | 73089098 |  |  | ST | 0 | 0 | 0 | MM
2026 | 842104 | 750004 | 2031056 | Set Hochdruckinnenreinigung A | 15341 | EUR |  | 1 | ST | FA | ACO Fettabscheider | Objekt | 4002626770165 | 64.5 | KG | 1 | ST | 1 | ST | 0 | 0 | 0 | MM | 29010103 | 73089098 | DE | HE | ST | 0 | 0 | 0 | MM
2026 | 842105 | 750114 | 2031079 | Absaugung Lipulift Rüstsatz zu Lipulift 2/200 | 434 | EUR |  | 1 | ST | FA | ACO Fettabscheider | Objekt | 4002626793898 | 6.43 | KG | 1 | ST | 1 | ST | 0 | 0 | 0 | MM | 3040198 | 39172110 | DE | HE | ST | 0 | 0 | 0 | MM
2026 | 842105 | 750115 | 2031080 | Direktabsaugung DN80 H1480mm Lipulift 2-4/400 und 55/500 | 434 | EUR |  | 1 | ST | FA | ACO Fettabscheider | Objekt | 4002626793904 | 6.6 | KG | 1 | ST | 1 | ST | 0 | 0 | 0 | MM | 3040198 | 39172110 | DE | HE | ST | 0 | 0 | 0 | MM
2026 | 842105 | 750116 | 2031081 | Direktabsaugung DN80 H1670mm Lipulift 4/800 | 434 | EUR |  | 1 | ST | FA | ACO Fettabscheider | Objekt | 4002626793911 | 6.9 | KG | 1 | ST | 1 | ST | 0 | 0 | 0 | MM | 3040198 | 39172110 | DE | HE | ST | 0 | 0 | 0 | MM
2026 | 842105 | 750117 | 2031082 | Direktabsaugung DN80 H1920mm 55/1100 7/1400 10/1000 | 434 | EUR |  | 1 | ST | FA | ACO Fettabscheider | Objekt | 4002626793928 | 7.55 | KG | 1 | ST | 1 | ST | 0 | 0 | 0 | MM | 3040198 | 39172110 | DE | HE | ST | 0 | 0 | 0 | MM
2026 | 842105 | 750118 | 2031083 | Absaugung Lipulift Rüstsatz zu Lipulift 7/700 | 434 | EUR |  | 1 | ST | FA | ACO Fettabscheider | Objekt | 4002626793935 | 7.23 | KG | 1 | ST | 1 | ST | 0 | 0 | 0 | MM | 3040198 | 39172110 | DE | HE | ST | 0 | 0 | 0 | MM
2026 | 842105 | 750119 | 2031084 | Absaugung Lipulift Rüstsatz zu Lipulift 10-20/4000 | 434 | EUR |  | 1 | ST | FA | ACO Fettabscheider | Objekt | 4002626793959 | 8 | KG | 1 | ST | 1 | ST | 0 | 0 | 0 | MM | 3040198 | 39172110 | DE | HE | ST | 0 | 0 | 0 | MM
2026 | 322201 | 7601.80.20 | 2031109 | ACO Anschlusskasten aus VA für 2 Anschl. u. Fernbedienung Ausf. Aufp. 500x500x160 | 1407 | EUR |  | 1 | ST | PS | ACO Pumpstationen | Objekt | 4002626143266 | 15 | KG | 1 | ST | 50 | ST | 1200 | 800 | 1000 | MM | 3040198 | 84219990 | DE | HE | ST | 1200 | 800 | 500 | MM
2026 | 322201 | 7601.80.21 | 2031110 | ACO Unterputzrahmen für Anschlusskasten 7601.80.20 BxHxT= 565x565x15 mm | 305.5 | EUR |  | 1 | ST | PS | ACO Pumpstationen | Objekt | 4002626143273 | 2 | KG | 1 | ST | 50 | ST | 1200 | 800 | 400 | MM | 3040198 | 84219990 | DE | TH | ST | 0 | 0 | 0 | MM
2026 | 321325 | 7601.80.22 | 2031111 | ACO Anschlusskasten aus VA für 1 Anschluss Ausf. Unterputz | 1205 | EUR |  | 1 | ST | FA | ACO Fettabscheider | Objekt | 4002626296313 | 7.872 | KG | 1 | ST | 1 | ST | 999 | 999 | 999 | MM | 3040198 | 84219990 |  |  | ST | 0 | 0 | 0 | MM
2026 | 321325 | 7601.80.23 | 2031112 | ACO Unterputzrahmen für Anchlusskasten 7601.80.22 BxHxT= 370x330x250 mm | 194.25 | EUR |  | 1 | ST | FA | ACO Fettabscheider | Objekt | 4002626296320 | 0.18 | KG | 1 | ST | 1 | ST | 1200 | 800 | 1000 | MM | 3040198 | 84219990 |  |  | ST | 0 | 0 | 0 | MM
2026 | 844100 | 89707 | 2031116 | ACO PRC Ausgleichsring AR-V-PRC DN625x40 mm | 171.25 | EUR |  | 1 | ST | ZZ | Sonstiges Zubehör | Objekt | 4002626280220 | 24 | KG | 10 | ST | 10 | ST | 1200 | 800 | 1000 | MM | 29010198 | 68109100 | DE | BY | ST | 0 | 0 | 0 | MM
2026 | 844100 | 89708 | 2031117 | ACO PRC Ausgleichsring AR-V-PRC DN625x60 mm | 210.5 | EUR |  | 1 | ST | ZZ | Sonstiges Zubehör | Objekt | 4002626321985 | 39 | KG | 10 | ST | 10 | ST | 1200 | 800 | 1000 | MM | 29010198 | 39259080 | DE | BY | ST | 0 | 0 | 0 | MM
2026 | 844100 | 89709 | 2031118 | ACO PRC Ausgleichsring AR-V-PRC DN625x80 mm | 221.25 | EUR |  | 1 | ST | ZZ | Sonstiges Zubehör | Objekt | 4002626322029 | 51 | KG | 10 | ST | 10 | ST | 1200 | 800 | 1000 | MM | 29010198 | 39259080 | DE | BY | ST | 0 | 0 | 0 | MM
2026 | 844100 | 89710 | 2031119 | ACO PRC Ausgleichsring AR-V-PRC DN625x100 mm | 245.5 | EUR |  | 1 | ST | ZZ | Sonstiges Zubehör | Objekt | 4002626322036 | 64 | KG | 10 | ST | 10 | ST | 1200 | 800 | 1000 | MM | 29010198 | 39259080 | DE | BY | ST | 0 | 0 | 0 | MM
2026 | 844100 | 89712 | 2031120 | ACO PRC Ausgleichsring AR-V-PRC DN800x40 mm | 171.25 | EUR |  | 1 | ST | ZZ | Sonstiges Zubehör | Objekt | 4002626557759 | 40.3 | KG | 10 | ST | 10 | ST | 1200 | 800 | 1000 | MM | 29010198 | 68109100 | DE | BY | ST | 0 | 0 | 0 | MM
2026 | 844100 | 89713 | 2031121 | ACO PRC Ausgleichsring AR-V-PRC DN800x60 mm | 210.5 | EUR |  | 1 | ST | ZZ | Sonstiges Zubehör | Objekt | 4002626557766 | 58 | KG | 10 | ST | 10 | ST | 1200 | 800 | 1000 | MM | 29010198 | 68109100 | DE | BY | ST | 0 | 0 | 0 | MM
2026 | 844100 | 89714 | 2031122 | ACO PRC Ausgleichsring AR-V-PRC DN800x80 mm | 221.25 | EUR |  | 1 | ST | ZZ | Sonstiges Zubehör | Objekt | 4002626557773 | 82 | KG | 10 | ST | 10 | ST | 1200 | 800 | 1000 | MM | 29010198 | 68109100 | DE | BY | ST | 0 | 0 | 0 | MM
2026 | 844100 | 89715 | 2031123 | ACO PRC Ausgleichsring AR-V-PRC DN800x100 mm | 245.5 | EUR |  | 1 | ST | ZZ | Sonstiges Zubehör | Objekt | 4002626557797 | 98.7 | KG | 10 | ST | 10 | ST | 1200 | 800 | 1000 | MM | 29010198 | 68109100 | DE | BY | ST | 0 | 0 | 0 | MM
2026 | 844101 | 89767 | 2031124 | ACO PRC Schachtring DN/OD 1000mm H250mm | 435.75 | EUR |  | 1 | ST | ZZ | Sonstiges Zubehör | Objekt | 4002626557407 | 191.5 | KG | 3 | ST | 3 | ST | 1200 | 1000 | 550 | MM | 3050201 | 68109100 | DE | BY | ST | 0 | 0 | 0 | MM
2026 | 844101 | 89768 | 2031125 | ACO PRC Schachtring DN/OD 1000mm H500mm | 533 | EUR |  | 1 | ST | ZZ | Sonstiges Zubehör | Objekt | 4002626557414 | 271 | KG | 2 | ST | 2 | ST | 1200 | 1000 | 550 | MM | 3050201 | 68109100 | DE | BY | ST | 0 | 0 | 0 | MM
2026 | 844101 | 89769 | 2031126 | ACO PRC Schachtring DN/OD 1000mm H750mm | 653 | EUR |  | 1 | ST | ZZ | Sonstiges Zubehör | Objekt | 4002626557421 | 350 | KG | 1 | ST | 1 | ST | 1200 | 800 | 1000 | MM | 3050201 | 68109100 | DE | BY | ST | 0 | 0 | 0 | MM
2026 | 844101 | 89770 | 2031127 | ACO PRC Schachtring DN/OD 1000mm H1000mm | 732 | EUR |  | 1 | ST | ZZ | Sonstiges Zubehör | Objekt | 4002626557438 | 430 | KG | 1 | ST | 1 | ST | 1200 | 800 | 1000 | MM | 3050201 | 68109100 | DE | BY | ST | 0 | 0 | 0 | MM
2026 | 844101 | 89771 | 2031128 | ACO PRC Schachtring DN/OD 1000mm H1250mm | 888 | EUR |  | 1 | ST | ZZ | Sonstiges Zubehör | Objekt | 4002626557445 | 512 | KG | 1 | ST | 1 | ST | 1200 | 800 | 1000 | MM | 3050201 | 68109100 | DE | BY | ST | 0 | 0 | 0 | MM
2026 | 844101 | 89772 | 2031129 | ACO PRC Schachtring DN/OD 1000mm H1500mm | 968 | EUR |  | 1 | ST | ZZ | Sonstiges Zubehör | Objekt | 4002626557452 | 591 | KG | 1 | ST | 1 | ST | 1200 | 800 | 1000 | MM | 3050201 | 68109100 | DE | BY | ST | 0 | 0 | 0 | MM
2026 | 844101 | 89841 | 2031135 | ACO PRC Schachtring DN/OD 1500mm H500mm | 860 | EUR |  | 1 | ST | ZZ | Sonstiges Zubehör | Objekt | 4002626714824 | 606 | KG | 1 | ST | 1 | ST | 1200 | 800 | 1000 | MM | 3050201 | 68109100 | DE | BY | ST | 0 | 0 | 0 | MM
2026 | 844101 | 89842 | 2031136 | ACO PRC Schachtring DN/OD 1500mm H750mm | 1089 | EUR |  | 1 | ST | ZZ | Sonstiges Zubehör | Objekt | 4002626714831 | 790 | KG | 1 | ST | 1 | ST | 1200 | 800 | 1000 | MM | 3050201 | 68109100 | DE | BY | ST | 0 | 0 | 0 | MM
2026 | 844101 | 89843 | 2031137 | ACO PRC Schachtring DN/OD 1500mm H1000mm | 1296 | EUR |  | 1 | ST | ZZ | Sonstiges Zubehör | Objekt | 4002626714848 | 1000 | KG | 1 | ST | 1 | ST | 1200 | 800 | 1000 | MM | 3050201 | 68109100 | DE | BY | ST | 0 | 0 | 0 | MM
2026 | 844101 | 89844 | 2031138 | ACO PRC Schachtring DN/OD 1500mm H1250mm | 1668 | EUR |  | 1 | ST | ZZ | Sonstiges Zubehör | Objekt | 4002626714855 | 1200 | KG | 1 | ST | 1 | ST | 1200 | 800 | 1000 | MM | 3050201 | 68109100 | DE | BY | ST | 0 | 0 | 0 | MM
2026 | 844101 | 89845 | 2031139 | ACO PRC Schachtring DN/OD 1500mm H1500mm | 1897 | EUR |  | 1 | ST | ZZ | Sonstiges Zubehör | Objekt | 4002626714862 | 1414 | KG | 1 | ST | 1 | ST | 1200 | 800 | 1000 | MM | 3050201 | 68109100 | DE | BY | ST | 0 | 0 | 0 | MM
2026 | 122003 | 314044 | 2031313 | ACO Stormbrixx SA D400 LW160mm oLuft VS GJL/GJL für Be- und Entlüftung DN/OD160 | 176.75 | EUR |  | 1 | ST | SX | ACO Stormbrixx Blockrigole | GaLaBau/Tiefbau | 4002626497086 | 15.7 | KG | 50 | ST | 50 | ST | 1200 | 800 | 1200 | MM | 27020203 | 73259910 | DE | RP | ST | 0 | 0 | 0 | MM
2026 | 9300 | 10160 | 2031373 | ACO Baumschutzrost Wotan Nr 53 Quadrat 288x288/160x160 GGG | 5791 | EUR |  | 1 | ST | WB | ACO Wotan Baumschutzsysteme | Objekt | 4002626225153 | 627 | KG | 1 | ST | 1 | ST | 999 | 999 | 999 | MM | 40020105 | 73259990 | CN |  | ST | 0 | 0 | 0 | MM
2026 | 9300 | 10161 | 2031374 | ACO Baumschutzrost Wotan Nr300 Quadrat 256x256/128x128 GGG | 5170 | EUR |  | 1 | ST | WB | ACO Wotan Baumschutzsysteme | Objekt | 4002626225177 | 564 | KG | 1 | ST | 1 | ST | 999 | 999 | 999 | MM | 40020105 | 73259990 | DE | RP | ST | 0 | 0 | 0 | MM
2026 | 9300 | 10162 | 2031375 | ACO Baumschutzrost Wotan Nr302 Rechteck 320x256/128x64 GGG | 9203 | EUR |  | 1 | ST | WB | ACO Wotan Baumschutzsysteme | Objekt | 4002626225184 | 895 | KG | 1 | ST | 1 | ST | 999 | 999 | 999 | MM | 40020105 | 73259990 | DE | RP | ST | 0 | 0 | 0 | MM
2026 | 9300 | 10163 | 2031376 | ACO Baumschutzrost Wotan Nr303 Rechteck 416x288/288x160 GGG | 6721 | EUR |  | 1 | ST | WB | ACO Wotan Baumschutzsysteme | Objekt | 4002626225207 | 754 | KG | 1 | ST | 1 | ST | 999 | 999 | 999 | MM | 40020105 | 73259990 | CN |  | ST | 0 | 0 | 0 | MM
2026 | 9300 | 10164 | 2031377 | ACO Baumschutzrost Wotan Nr304 Quadrat 256x256/128x128 GGG | 9203 | EUR |  | 1 | ST | WB | ACO Wotan Baumschutzsysteme | Objekt | 4002626225214 | 748 | KG | 1 | ST | 1 | ST | 999 | 999 | 999 | MM | 40020105 | 73259990 | DE | RP | ST | 0 | 0 | 0 | MM
2026 | 9300 | 10165 | 2031378 | ACO Baumschutzrost Wotan Nr306 Rechteck 320x192/224x96 | 3619 | EUR |  | 1 | ST | WB | ACO Wotan Baumschutzsysteme | Objekt | 4002626225221 | 446 | KG | 1 | ST | 1 | ST | 999 | 999 | 999 | MM | 40020105 | 73259990 | CN |  | ST | 0 | 0 | 0 | MM
2026 | 9300 | 10166 | 2031379 | ACO Baumschutzrost Wotan Nr307 Rechteck 228x192/192x96 GGG | 3723 | EUR |  | 1 | ST | WB | ACO Wotan Baumschutzsysteme | Objekt | 4002626225238 | 424.8 | KG | 1 | ST | 1 | ST | 999 | 999 | 999 | MM | 40020105 | 73259990 | CN |  | ST | 0 | 0 | 0 | MM
2026 | 9300 | 10169 | 2031382 | ACO Baumschutzrost Wotan Nr311 Rechteck 416x160/96x64 GGG | 7445 | EUR |  | 1 | ST | WB | ACO Wotan Baumschutzsysteme | Objekt | 4002626225276 | 743 | KG | 1 | ST | 1 | ST | 999 | 999 | 999 | MM | 40020105 | 73259990 | DE | RP | ST | 0 | 0 | 0 | MM
2026 | 9300 | 10170 | 2031383 | ACO Baumschutzrost Wotan Nr312 Rechteck 320x160/32x32 GGG | 6618 | EUR |  | 1 | ST | WB | ACO Wotan Baumschutzsysteme | Objekt | 4002626225283 | 643 | KG | 1 | ST | 1 | ST | 999 | 999 | 999 | MM | 40020105 | 73259990 | DE | RP | ST | 0 | 0 | 0 | MM
2026 | 9300 | 10171 | 2031384 | ACO Baumschutzrost Wotan Nr313 Rechteck 512x320/96x96 GGG | 26574 | EUR |  | 1 | ST | WB | ACO Wotan Baumschutzsysteme | Objekt | 4002626225290 | 2101 | KG | 1 | ST | 1 | ST | 999 | 999 | 999 | MM | 40020105 | 73259990 | CN |  | ST | 0 | 0 | 0 | MM
2026 | 9300 | 10173 | 2031386 | ACO Baumschutzrost Wotan Nr315 Rechteck 352x192/96x96 GGG | 7549 | EUR |  | 1 | ST | WB | ACO Wotan Baumschutzsysteme | Objekt | 4002626225320 | 733 | KG | 1 | ST | 1 | ST | 999 | 999 | 999 | MM | 40020105 | 73259990 | CN |  | ST | 0 | 0 | 0 | MM
2026 | 9300 | 10174 | 2031387 | ACO Baumschutzrost Wotan Nr316 Rechteck 352x192/96x96 GGG | 7549 | EUR |  | 1 | ST | WB | ACO Wotan Baumschutzsysteme | Objekt | 4002626225337 | 737 | KG | 1 | ST | 1 | ST | 999 | 999 | 999 | MM | 40020105 | 73259990 | CN |  | ST | 0 | 0 | 0 | MM
2026 | 9300 | 10175 | 2031388 | ACO Baumschutzrost Wotan Nr317 Rechteck 256x192/96x96 | 5584 | EUR |  | 1 | ST | WB | ACO Wotan Baumschutzsysteme | Objekt | 4002626225344 | 527 | KG | 1 | ST | 1 | ST | 999 | 999 | 999 | MM | 40020105 | 73259990 | CN |  | ST | 0 | 0 | 0 | MM
2026 | 9300 | 10176 | 2031389 | ACO Baumschutzrost Wotan Nr318 Rechteck 256x160/64x64 GGG | 4343 | EUR |  | 1 | ST | WB | ACO Wotan Baumschutzsysteme | Objekt | 4002626225313 | 444 | KG | 1 | ST | 1 | ST | 999 | 999 | 999 | MM | 40020105 | 73259990 | DE | RP | ST | 0 | 0 | 0 | MM
2026 | 9300 | 10177 | 2031390 | ACO Baumschutzrost Wotan Nr319 Quadrat 320x320/224x224 GGG | 5067 | EUR |  | 1 | ST | WB | ACO Wotan Baumschutzsysteme | Objekt | 4002626225368 | 599 | KG | 1 | ST | 1 | ST | 999 | 999 | 999 | MM | 40020105 | 73259990 | CN |  | ST | 0 | 0 | 0 | MM
2026 | 9300 | 10178 | 2031391 | ACO Baumschutzrost Wotan Nr320 Rechteck 384x96/64x64 GGG | 5067 | EUR |  | 1 | ST | WB | ACO Wotan Baumschutzsysteme | Objekt | 4002626225429 | 452 | KG | 1 | ST | 1 | ST | 999 | 999 | 999 | MM | 40020105 | 73259990 | DE | RP | ST | 0 | 0 | 0 | MM
2026 | 9300 | 10179 | 2031392 | ACO Baumschutzrost Wotan Nr321 Quadrat 288x288/160x160 GGG | 7549 | EUR |  | 1 | ST | WB | ACO Wotan Baumschutzsysteme | Objekt | 4002626225436 | 752 | KG | 1 | ST | 1 | ST | 999 | 999 | 999 | MM | 40020105 | 73259990 | DE | RP | ST | 0 | 0 | 0 | MM
2026 | 9300 | 10180 | 2031393 | ACO Baumschutzrost Wotan Nr322 Rechteck 320x224/96x96 GGG | 8066 | EUR |  | 1 | ST | WB | ACO Wotan Baumschutzsysteme | Objekt | 4002626225450 | 787 | KG | 1 | ST | 1 | ST | 999 | 999 | 999 | MM | 40020105 | 73259990 | DE | RP | ST | 0 | 0 | 0 | MM
2026 | 9300 | 10182 | 2031394 | ACO Baumschutzrost Wotan Nr323 Rechteck 288x1280/96464 GGG | 3826 | EUR |  | 1 | ST | WB | ACO Wotan Baumschutzsysteme | Objekt | 4002626226099 | 387 | KG | 1 | ST | 1 | ST | 999 | 999 | 999 | MM | 40020105 | 73259990 | DE | RP | ST | 0 | 0 | 0 | MM
2026 | 9300 | 10184 | 2031396 | ACO Baumschutzrost Wotan Nr 324 Quadrat 320x320/96x96 GGG | 11271 | EUR |  | 1 | ST | WB | ACO Wotan Baumschutzsysteme | Objekt | 4002626236326 | 1070 | KG | 1 | ST | 1 | ST | 999 | 999 | 999 | MM | 40020105 | 73259990 | CN |  | ST | 0 | 0 | 0 | MM
2026 | 500010 | 11873 | 2031465 | ACO Schachtabdeckung XtraTop Typ SAKU B125 LW 600 mit Luft, H125, BEKU/PP, schwarz | 277.5 | EUR |  | 1 | ST | SK | ACO SAKU Schachtabdeckungen | GaLaBau/Tiefbau | 4002626622624 | 54 | KG | 10 | ST | 10 | ST | 1580 | 800 | 815 | MM | 3050199 | 39269097 | DE | HE | ST | 0 | 0 | 0 | MM
2026 | 500010 | 1200779 | 2031479 | Beku Rahmen für Saku B125 LW600 | 156.25 | EUR |  | 1 | ST | SK | ACO SAKU Schachtabdeckungen | GaLaBau/Tiefbau | 4002626544971 | 45.5 | KG | 1 | ST | 1 | ST | 999 | 999 | 999 | MM | 3050199 |  | DE | NI | ST | 0 | 0 | 0 | MM
2026 | 123020 | 1205400 | 2031790 | ACO Qmax Aufsatz QRoad F900 500mm mit Verschiebesicherung | 94.5 | EUR |  | 1 | ST | QM | ACO QMax | Objekt | 4002626775092 | 10.6 | KG | 40 | ST | 40 | ST | 1200 | 800 | 1500 | MM | 3030602 | 73259910 | DE | RP | ST | 0 | 0 | 0 | MM
2026 | 114001 | 281095 | 2031927 | ACO Kiesstabilisierung eco grau | 35.25 | EUR |  | 1 | ST | O1 | ACO Kiesstabilisierung | GaLaBau/Tiefbau | 4002626905185 | 2.7 | KG | 17 | ST | 17 | ST | 1200 | 800 | 1170 | MM |  | 39269097 | DE | SH | ST | 0 | 0 | 0 | MM
2026 | 9130 | 313311 | 2032053 | ACO Erweiterungsset für Höhenverstellung Baumschutzgitter | 103.5 | EUR |  | 1 | ST | WB | ACO Wotan Baumschutzsysteme | Objekt | 4002626280466 | 0.76 | KG | 1 | ST | 999 | ST | 999 | 999 | 999 | MM | 40020198 | 73181595 | CN |  | ST | 0 | 0 | 0 | MM
2026 | 9101 | 313350 | 2032054 | Baumrost radial quadratisch 15kN 125x125 | 1500 | EUR |  | 1 | ST | WB | ACO Wotan Baumschutzsysteme | Objekt | 4002626716194 | 185.82 | KG | 1 | ST | 1 | ST | 999 | 999 | 999 | MM | 40020105 | 73251000 | CZ |  | ST | 0 | 0 | 0 | MM
2026 | 9101 | 313351 | 2032055 | Baumrost radial quadratisch 15kN 150x150 | 1934 | EUR |  | 1 | ST | WB | ACO Wotan Baumschutzsysteme | Objekt | 4002626731340 | 273.4 | KG | 1 | ST | 1 | ST | 999 | 999 | 999 | MM | 40020105 | 73251000 | CZ |  | ST | 0 | 0 | 0 | MM
2026 | 9110 | 313400 | 2032057 | Baumrost radial quadratisch 50kN 125x125 | 1758 | EUR |  | 1 | ST | WB | ACO Wotan Baumschutzsysteme | Objekt | 4002626716200 | 203.12 | KG | 1 | ST | 1 | ST | 999 | 999 | 999 | MM | 40020105 | 73251000 | CZ |  | ST | 0 | 0 | 0 | MM
2026 | 9110 | 313401 | 2032058 | Baumrost radial quadratisch 50kN 150x150 | 2482 | EUR |  | 1 | ST | WB | ACO Wotan Baumschutzsysteme | Objekt | 4002626731357 | 312.98 | KG | 1 | ST | 1 | ST | 999 | 999 | 999 | MM | 40020105 | 73251000 | CZ |  | ST | 0 | 0 | 0 | MM
2026 | 9200 | 313500 | 2032060 | ACO Baumschutzgitter Typ I H=1820 Ø645/410 inklusive Verschraubung | 983 | EUR |  | 1 | ST | WB | ACO Wotan Baumschutzsysteme | Objekt | 4002626722973 | 24.58 | KG | 1 | ST | 1 | ST | 999 | 999 | 999 | MM | 40020103 | 73089059 | DE | SH | ST | 645 | 645 | 1820 | MM
2026 | 9200 | 313515 | 2032064 | ACO Baumschutzgitter Typ II H=182 unten 85x85 oben Ø46 inklusive Verschraubung | 983 | EUR |  | 1 | ST | WB | ACO Wotan Baumschutzsysteme | Objekt | 4002626664570 | 29.76 | KG | 1 | ST | 1 | ST | 999 | 999 | 999 | MM | 40020103 | 73089059 | DE | SH | ST | 850 | 850 | 1820 | MM
2026 | 9200 | 313516 | 2032065 | ACO Baumschutzgitter Typ II H=182 unten 1180x1180 oben Ø55 inklusive Verschraubung | 1138 | EUR |  | 1 | ST | WB | ACO Wotan Baumschutzsysteme | Objekt | 4002626723093 | 34.02 | KG | 1 | ST | 1 | ST | 999 | 999 | 999 | MM | 40020103 | 73089059 | DE | SH | ST | 1180 | 1180 | 1820 | MM
2026 | 9300 | 56237 | 2032106 | Montageschlüssel für ACO Baumschutzrost WOTAN GGG-40 | 124.25 | EUR |  | 1 | ST | WB | ACO Wotan Baumschutzsysteme | Objekt | 4002626562371 | 8.02 | KG | 1 | ST | 20 | ST | 1 | 1 | 1 | MM | 40020198 | 73251000 | DE | RP | ST | 0 | 0 | 0 | MM
2026 | 9300 | 56240 | 2032109 | ACO Baumschutzrost Wotan Nr.79 rund 320/96 GGG | 6618 | EUR |  | 1 | ST | WB | ACO Wotan Baumschutzsysteme | Objekt | 4002626562401 | 772.8 | KG | 1 | ST | 1 | ST | 999 | 999 | 999 | MM | 40020105 | 73259990 | DE | RP | ST | 0 | 0 | 0 | MM
2026 | 9300 | 56242 | 2032111 | ACO Baumschutzrost Wotan Nr.49 Quadrat 192x192 32x32 GGG | 3619 | EUR |  | 1 | ST | WB | ACO Wotan Baumschutzsysteme | Objekt | 4002626562425 | 399 | KG | 1 | ST | 1 | ST | 999 | 999 | 999 | MM | 40020105 | 73259990 | CN |  | ST | 0 | 0 | 0 | MM
2026 | 9300 | 56244 | 2032113 | ACO Baumschutzrost Wotan Nr. 2 rund 320/32 GGG | 8066 | EUR |  | 1 | ST | WB | ACO Wotan Baumschutzsysteme | Objekt | 4002626225856 | 882 | KG | 1 | ST | 1 | ST | 999 | 999 | 999 | MM | 40020105 | 73259990 | DE | RP | ST | 0 | 0 | 0 | MM
2026 | 9300 | 56245 | 2032114 | ACO Baumschutzrost Wotan Nr. 3 rund 320/96 GGG | 6721 | EUR |  | 1 | ST | WB | ACO Wotan Baumschutzsysteme | Objekt | 4002626238283 | 781.6 | KG | 1 | ST | 1 | ST | 999 | 999 | 999 | MM | 40020105 | 73259990 | DE | RP | ST | 0 | 0 | 0 | MM
2026 | 9300 | 56253 | 2032118 | ACO Baumschutzrost Wotan Nr.48 Quadrat 224x224/32x32 GGG | 5377 | EUR |  | 1 | ST | WB | ACO Wotan Baumschutzsysteme | Objekt | 4002626562531 | 538 | KG | 1 | ST | 1 | ST | 1200 | 800 | 1000 | MM | 40020105 | 73259990 | CN |  | ST | 0 | 0 | 0 | MM
2026 | 9300 | 56255 | 2032120 | ACO Baumschutzrost Wotan Nr.52 Quadrat 288x288/128x128 GGG | 8789 | EUR |  | 1 | ST | WB | ACO Wotan Baumschutzsysteme | Objekt | 4002626562555 | 836.8 | KG | 1 | ST | 1 | ST | 999 | 999 | 999 | MM | 40020105 | 73259910 | CN |  | ST | 0 | 0 | 0 | MM
2026 | 9300 | 56259 | 2032124 | ACO Baumschutzrost Wotan Nr.71 rund 96/32 GGG | 879 | EUR |  | 1 | ST | WB | ACO Wotan Baumschutzsysteme | Objekt | 4002626246363 | 84.4 | KG | 1 | ST | 1 | ST | 999 | 999 | 999 | MM | 40020105 | 73259910 | DE | RP | ST | 0 | 0 | 0 | MM
2026 | 9300 | 56264 | 2032127 | ACO Baumschutzrost Wotan Nr.95 Rechteck 160x192/64x64 GGG | 2689 | EUR |  | 1 | ST | WB | ACO Wotan Baumschutzsysteme | Objekt | 4002626562647 | 297 | KG | 1 | ST | 1 | ST | 999 | 999 | 999 | MM | 40020105 | 73259990 | DE | RP | ST | 0 | 0 | 0 | MM
2026 | 9300 | 56269 | 2032128 | ACO Baumschutzrost Wotan Nr.96 Rechteck 160x320/32x32 GGG | 5481 | EUR |  | 1 | ST | WB | ACO Wotan Baumschutzsysteme | Objekt | 4002626562692 | 553.6 | KG | 1 | ST | 1 | ST | 999 | 999 | 999 | MM | 40020105 | 73259990 | CN |  | ST | 0 | 0 | 0 | MM
2026 | 9300 | 56271 | 2032129 | ACO Baumschutzrost Wotan Nr.12 Rechteck 128x160/32x32 GGG | 1965 | EUR |  | 1 | ST | WB | ACO Wotan Baumschutzsysteme | Objekt | 4002626562715 | 218 | KG | 1 | ST | 1 | ST | 999 | 999 | 999 | MM | 40020105 | 73259990 | DE | RP | ST | 0 | 0 | 0 | MM
2026 | 9300 | 56272 | 2032130 | ACO Baumschutzrost Wotan Nr121 Quadrat 224x224/96x96 GGG | 3619 | EUR |  | 1 | ST | WB | ACO Wotan Baumschutzsysteme | Objekt | 4002626562722 | 410.8 | KG | 1 | ST | 1 | ST | 999 | 999 | 999 | MM | 40020105 | 73259990 | CN |  | ST | 0 | 0 | 0 | MM
2026 | 9300 | 56273 | 2032131 | ACO Baumschutzrost Wotan Nr.78 rund 320/192 GGG | 3930 | EUR |  | 1 | ST | WB | ACO Wotan Baumschutzsysteme | Objekt | 4002626225870 | 523 | KG | 1 | ST | 1 | ST | 999 | 999 | 999 | MM | 40020105 | 73259990 | DE | RP | ST | 0 | 0 | 0 | MM
2026 | 9300 | 56278 | 2032132 | ACO Baumschutzrost Wotan Nr144 Quadrat 256x256/160x160 GGG | 3102 | EUR |  | 1 | ST | WB | ACO Wotan Baumschutzsysteme | Objekt | 4002626562784 | 410 | KG | 1 | ST | 1 | ST | 999 | 999 | 999 | MM | 40020105 | 73259990 | CN |  | ST | 0 | 0 | 0 | MM
2026 | 9300 | 56279 | 2032133 | ACO Baumschutzrost Wotan Nr145 Quadrat 288x288/192x192 GJS s AK 625 0028101 | 6928 | EUR |  | 1 | ST | WB | ACO Wotan Baumschutzsysteme | Objekt | 4002626562791 | 511.6 | KG | 1 | ST | 1 | ST | 999 | 999 | 999 | MM | 40020105 | 73259990 | CN |  | ST | 0 | 0 | 0 | MM
2026 | 9300 | 56304 | 2032140 | ACO Baumschutzrost Wotan Nr.84 Rechteck 160x192/32x32 GGG | 3619 | EUR |  | 1 | ST | WB | ACO Wotan Baumschutzsysteme | Objekt | 4002626563040 | 359 | KG | 1 | ST | 1 | ST | 999 | 999 | 999 | MM | 40020105 | 73259990 | DE | RP | ST | 0 | 0 | 0 | MM
2026 | 9300 | 56308 | 2032141 | ACO Baumschutzrost Wotan Nr.25 Rechteck 288x352/160x96 GGG | 9203 | EUR |  | 1 | ST | WB | ACO Wotan Baumschutzsysteme | Objekt | 4002626563088 | 954.4 | KG | 1 | ST | 1 | ST | 999 | 999 | 999 | MM | 40020105 | 73259990 | CN |  | ST | 0 | 0 | 0 | MM
2026 | 9300 | 56313 | 2032142 | ACO Baumschutzrost Wotan Nr118 Rechteck 224x320/64x64 GGG | 8479 | EUR |  | 1 | ST | WB | ACO Wotan Baumschutzsysteme | Objekt | 4002626563132 | 832 | KG | 1 | ST | 1 | ST | 999 | 999 | 999 | MM | 40020105 | 73259990 | CN |  | ST | 0 | 0 | 0 | MM
2026 | 9300 | 56314 | 2032143 | ACO Baumschutzrost Wotan Nr192 Rechteck 192x288/64x64 GGG | 6101 | EUR |  | 1 | ST | WB | ACO Wotan Baumschutzsysteme | Objekt | 4002626563149 | 610.6 | KG | 1 | ST | 1 | ST | 999 | 999 | 999 | MM | 40020105 | 73259990 | CN |  | ST | 0 | 0 | 0 | MM
2026 | 9300 | 56660 | 2032153 | ACO Baumschutzrost Wotan Nr.88 Quadrat 128x128/32x32 GGG | 1965 | EUR |  | 1 | ST | WB | ACO Wotan Baumschutzsysteme | Objekt | 4002626566607 | 201 | KG | 1 | ST | 1 | ST | 999 | 999 | 999 | MM | 40020105 | 73259990 | DE | RP | ST | 0 | 0 | 0 | MM
2026 | 9300 | 56687 | 2032156 | Halbe Schraube komplett getaucht mit Stellschraube AEN6380 | 18.75 | EUR |  | 1 | ST | WB | ACO Wotan Baumschutzsysteme | Objekt | 4002626566874 | 0.89 | KG | 800 | ST | 800 | ST | 999 | 999 | 999 | MM | 40020105 | 73259990 | DE | RP | ST | 0 | 0 | 0 | MM
2026 | 500010 | 600643 | 2032778 | ACO Aushebeschlüssel L=600mm Ersatz für 4146.00.00/287- 6941001 | 71.25 | EUR |  | 1 | ST | SK | ACO SAKU Schachtabdeckungen | GaLaBau/Tiefbau | 4002626092069 | 1.5 | KG | 1 | ST | 100 | ST | 1200 | 400 | 790 | MM | 3060105 | 84139100 | IN |  | ST | 0 | 0 | 0 | MM
2026 | 19018 | 134173 | 2034207 | ACO Multiline V200S Stirnwand 120mm mit Stutzen DN/OD75mm Stahl verzinkt | 82.75 | EUR |  | 1 | ST | ML | ACO Multiline/Deckline | GaLaBau/Tiefbau | 4002626522351 | 0.6 | KG | 5 | ST | 30 | ST | 1200 | 800 | 340 | MM | 3030298 | 73089059 | DE | MV | ST | 0 | 0 | 120 | MM
2026 | 3129 | 415842 | 2034216 | ACO Self Schlitzrahmen NW100 1000x118mm H105mm Edelstahl | 276.5 | EUR |  | 1 | ST | H1 | ACO Self Rinnen | GaLaBau/Tiefbau | 8590830239173 | 4.93 | KG | 6 | ST | 60 | ST | 1200 | 800 | 1335 | MM | 3030298 | 73269098 | CZ |  | ST | 1000 | 118 | 105 | MM
2026 | 127001 | 376005 | 2034221 | ACO Betonlichtschacht 820x1000x600mm ohne Boden | 227.5 | EUR |  | 1 | ST | E4 | ACO Betonlichtschächte | Objekt | 4002626818355 | 404 | KG | 1 | ST | 1 | ST | 999 | 999 | 999 | MM | 8020101 | 68109100 | DE | HE | ST | 0 | 0 | 0 | MM
2026 | 127088 | 377221 | 2034222 | ACO Maschenrost MW 30/30 820x500mm begehbar | 51.25 | EUR |  | 1 | ST | E4 | ACO Betonlichtschächte | Objekt | 4002626832375 | 7.9 | KG | 1 | ST | 15 | ST | 999 | 999 | 999 | MM | 8020202 | 73269098 | CZ |  | ST | 900 | 520 | 0 | MM
2026 | 19110 | 132321 | 2034240 | ACO Multiline Seal in V100S FR 1000mm H100mm | 98.25 | EUR |  | 1 | ST | ML | ACO Multiline/Deckline | GaLaBau/Tiefbau | 4002626363664 | 12 | KG | 30 | ST | 30 | ST | 1200 | 800 | 1000 | MM | 3030201 | 68109100 | DE | BY | ST | 1000 | 135 | 100 | MM
2026 | 19110 | 132322 | 2034241 | ACO Multiline Seal in V100S FR BH100mm 1000mm DN/OD110 Stahl verzinkt | 114 | EUR |  | 1 | ST | ML | ACO Multiline/Deckline | GaLaBau/Tiefbau | 4002626363671 | 15 | KG | 10 | ST | 10 | ST | 1200 | 800 | 1000 | MM | 3030201 | 68109100 | DE | BY | ST | 1000 | 135 | 113 | MM
2026 | 19110 | 132323 | 2034242 | ACO Multiline Seal in V100S FR BH80mm 1000mm Stahl verzinkt | 98.25 | EUR |  | 1 | ST | ML | ACO Multiline/Deckline | GaLaBau/Tiefbau | 4002626363640 | 10.7 | KG | 30 | ST | 30 | ST | 1200 | 800 | 1000 | MM | 3030201 | 68109100 | DE | BY | ST | 1000 | 135 | 80 | MM
2026 | 19110 | 132324 | 2034243 | ACO Multiline Seal in V100S FR BH80mm 1000mm DN/OD110 Stahl verzinkt | 114 | EUR |  | 1 | ST | ML | ACO Multiline/Deckline | GaLaBau/Tiefbau | 4002626363657 | 13.7 | KG | 10 | ST | 10 | ST | 1200 | 800 | 1000 | MM | 3030201 | 68109100 | DE | BY | ST | 1000 | 135 | 93 | MM
2026 | 25071 | 133047 | 2034248 | ACO KerbDrain KD 480 Rinne L=1000 mm D400 grau | 304 | EUR |  | 1 | ST | KD | ACO KerbDrain | Objekt | 4002626814548 | 69 | KG | 10 | ST | 10 | ST | 1200 | 800 | 780 | MM | 3030201 | 68109100 | DE | BY | ST | 1000 | 150 | 480 | MM
2026 | 123004 | 152112 | 2034258 | ACO QMAX Revisionsschacht 150-350 LW 600 | 794 | EUR |  | 1 | ST | QM | ACO QMax | Objekt | 4002626883834 | 33.6 | KG | 1 | ST | 1 | ST | 1200 | 800 | 800 | MM | 3020303 | 39259080 | CZ |  | ST | 618 | 618 | 840 | MM
2026 | 123004 | 152113 | 2034259 | Qmax Einlauf- u. Revischacht NW150-350 (konfigurierbar) für Aufsatz 500x500, LW400 - mit Kom. (Banf) | 541 | EUR |  | 1 | ST | QM | ACO QMax | Objekt | 4002626817754 | 28 | KG | 1 | ST | 1 | ST | 1200 | 800 | 800 | MM | 3020303 | 39259080 | CZ |  | ST | 500 | 0 | 0 | MM
2026 | 124011 | 152200 | 2034260 | ACO Rostarretierung Pointlock (schwarz) | 6.5 | EUR |  | 1 | ST | HA | ACO Multipoint, Punkt- und Trennabläufe | GaLaBau/Tiefbau | 4002626817969 | 0.008 | KG | 1000 | ST | 5000 | ST | 1200 | 800 | 1000 | MM | 3060198 | 39269097 | DE | NI | ST | 0 | 0 | 0 | MM
2026 | 3129 | 310314 | 2034367 | ACO Self Doppelschlitzrost für Holz 1000mm Design Holz | 259.5 | EUR |  | 1 | ST | H1 | ACO Self Rinnen | GaLaBau/Tiefbau | 4002626818126 | 1.7 | KG | 6 | ST | 50 | ST | 1200 | 800 | 1000 | MM | 3030298 | 73269098 | DE | SH | ST | 1000 | 118 | 38 | MM
2026 | 3129 | 310315 | 2034368 | ACO Self Doppelschlitzrost für keramische Fliesen 1000mm Design Fliese | 274.25 | EUR |  | 1 | ST | H1 | ACO Self Rinnen | GaLaBau/Tiefbau | 4002626818041 | 2.5 | KG | 6 | ST | 50 | ST | 1200 | 800 | 1000 | MM | 3030298 | 73269098 | DE | SH | ST | 1000 | 118 | 38 | MM
2026 | 3129 | 310317 | 2034369 | ACO Self Doppelschlitzrost für Naturstein 1000mm Design Stein | 289.25 | EUR |  | 1 | ST | H1 | ACO Self Rinnen | GaLaBau/Tiefbau | 4002626818058 | 2.7 | KG | 6 | ST | 100 | ST | 1200 | 800 | 1000 | MM | 3030298 | 73269098 | DE | SH | ST | 1000 | 118 | 48 | MM
2026 | 3129 | 310319 | 2034371 | ACO Self Flächenrost Voronoi 0,5m in Guss Voronoi mit Aufkleber | 58.5 | EUR |  | 1 | ST | H1 | ACO Self Rinnen | GaLaBau/Tiefbau | 4002626818072 | 2.9 | KG | 10 | ST | 144 | ST | 1200 | 800 | 360 | MM | 3030202 | 73259910 | CN |  | ST | 500 | 118 | 20 | MM
2026 | 3129 | 310321 | 2034373 | ACO Self Längsstab Intercept 0,5m in Guss Intercept mit Aufkleber | 41.5 | EUR |  | 1 | ST | H1 | ACO Self Rinnen | GaLaBau/Tiefbau | 4002626818096 | 2.2 | KG | 10 | ST | 276 | ST | 1200 | 800 | 470 | MM | 3030202 | 73259910 | CN |  | ST | 500 | 118 | 20 | MM
2026 | 6201 | 327580 | 2034383 | ACO Therm 3.0 Std 3-fach DIN-L 1000x1500x200mm mit Platten | 1028 | EUR |  | 1 | ST | A1 | ACO Therm Leibungskellerfenster | Keller | 4002626626875 | 65.7 | KG | 1 | ST | 1 | ST | 1200 | 800 | 1000 | MM | 17050904 | 39252000 | DE | NI | ST | 0 | 0 | 0 | MM
2026 | 6201 | 327581 | 2034384 | ACO Therm 3.0 Std 3-fach DIN-L 1000x1500x240mm mit Platten | 1028 | EUR |  | 1 | ST | A1 | ACO Therm Leibungskellerfenster | Keller | 4002626626882 | 71.7 | KG | 1 | ST | 1 | ST | 1200 | 800 | 1000 | MM | 17050904 | 39252000 | DE | NI | ST | 0 | 0 | 0 | MM
2026 | 6201 | 327582 | 2034385 | ACO Therm 3.0 Std 3-fach DIN-L 1000x1500x250mm mit Platten | 1028 | EUR |  | 1 | ST | A1 | ACO Therm Leibungskellerfenster | Keller | 4002626626912 | 72.1 | KG | 1 | ST | 1 | ST | 1200 | 800 | 1000 | MM | 17050904 | 39252000 | DE | NI | ST | 0 | 0 | 0 | MM
2026 | 6201 | 327583 | 2034386 | ACO Therm 3.0 Std 3-fach DIN-L 1000x1500x300mm mit Platten | 1028 | EUR |  | 1 | ST | A1 | ACO Therm Leibungskellerfenster | Keller | 4002626626936 | 74.1 | KG | 1 | ST | 1 | ST | 1200 | 800 | 1000 | MM | 17050904 | 39252000 | DE | NI | ST | 0 | 0 | 0 | MM
2026 | 6201 | 327584 | 2034387 | ACO Therm 3.0 Std 3-fach DIN-L 1000x1500x365mm mit Platten | 1051 | EUR |  | 1 | ST | A1 | ACO Therm Leibungskellerfenster | Keller | 4002626626950 | 81.1 | KG | 1 | ST | 1 | ST | 1200 | 800 | 1000 | MM | 17050904 | 39252000 | DE | NI | ST | 0 | 0 | 0 | MM
2026 | 6201 | 327585 | 2034388 | ACO Therm 3.0 Std 3-fach DIN-L 1000x1500x400mm mit Platten | 1051 | EUR |  | 1 | ST | A1 | ACO Therm Leibungskellerfenster | Keller | 4002626626974 | 82.6 | KG | 1 | ST | 1 | ST | 1200 | 800 | 1000 | MM | 17050904 | 39252000 | DE | NI | ST | 0 | 0 | 0 | MM
2026 | 6201 | 327590 | 2034389 | ACO Therm 3.0 Std 3-fach DIN-R 1000x1500x200mm mit Platten | 1028 | EUR |  | 1 | ST | A1 | ACO Therm Leibungskellerfenster | Keller | 4002626628251 | 65.7 | KG | 1 | ST | 1 | ST | 1200 | 800 | 1000 | MM | 17050904 | 39252000 | DE | NI | ST | 0 | 0 | 0 | MM
2026 | 6201 | 327591 | 2034390 | ACO Therm 3.0 Std 3-fach DIN-R 1000x1500x240mm mit Platten | 1028 | EUR |  | 1 | ST | A1 | ACO Therm Leibungskellerfenster | Keller | 4002626628510 | 71.7 | KG | 1 | ST | 1 | ST | 1200 | 800 | 1000 | MM | 17050904 | 39252000 | DE | NI | ST | 0 | 0 | 0 | MM
2026 | 6201 | 327592 | 2034391 | ACO Therm 3.0 Std 3-fach DIN-R 1000x1500x250mm mit Platten | 1028 | EUR |  | 1 | ST | A1 | ACO Therm Leibungskellerfenster | Keller | 4002626628527 | 72.1 | KG | 1 | ST | 1 | ST | 1200 | 800 | 1000 | MM | 17050904 | 39252000 | DE | NI | ST | 0 | 0 | 0 | MM
2026 | 6201 | 327593 | 2034392 | ACO Therm 3.0 Std 3-fach DIN-R 1000x1500x300mm mit Platten | 1028 | EUR |  | 1 | ST | A1 | ACO Therm Leibungskellerfenster | Keller | 4002626628534 | 74.1 | KG | 1 | ST | 4 | ST | 1200 | 800 | 1000 | MM | 17050904 | 39252000 | DE | NI | ST | 0 | 0 | 0 | MM
2026 | 6201 | 327594 | 2034393 | ACO Therm 3.0 Std 3-fach DIN-R 1000x1500x365mm mit Platten | 1051 | EUR |  | 1 | ST | A1 | ACO Therm Leibungskellerfenster | Keller | 4002626628541 | 81.1 | KG | 1 | ST | 1 | ST | 1200 | 800 | 1000 | MM | 17050904 | 39252000 | DE | NI | ST | 0 | 0 | 0 | MM
2026 | 6201 | 327595 | 2034394 | ACO Therm 3.0 Std 3-fach DIN-R 1000x1500x400mm mit Platten | 1051 | EUR |  | 1 | ST | A1 | ACO Therm Leibungskellerfenster | Keller | 4002626628558 | 82.6 | KG | 1 | ST | 1 | ST | 1200 | 800 | 1000 | MM | 17050904 | 39252000 | DE | NI | ST | 0 | 0 | 0 | MM
2026 | 6201 | 327600 | 2034395 | ACO Therm 3.0 Std 3-fach DIN-L 1250x1500x200mm mit Platten | 1159 | EUR |  | 1 | ST | A1 | ACO Therm Leibungskellerfenster | Keller | 4002626626981 | 79.4 | KG | 1 | ST | 1 | ST | 1200 | 800 | 1000 | MM | 17050904 | 39252000 | DE | NI | ST | 0 | 0 | 0 | MM
2026 | 6201 | 327601 | 2034396 | ACO Therm 3.0 Std 3-fach DIN-L 1250x1500x240mm mit Platten | 1159 | EUR |  | 1 | ST | A1 | ACO Therm Leibungskellerfenster | Keller | 4002626627001 | 86.7 | KG | 1 | ST | 1 | ST | 1200 | 800 | 1000 | MM | 17050904 | 39252000 | DE | NI | ST | 0 | 0 | 0 | MM
2026 | 6201 | 327602 | 2034397 | ACO Therm 3.0 Std 3-fach DIN-L 1250x1500x250mm mit Platten | 1159 | EUR |  | 1 | ST | A1 | ACO Therm Leibungskellerfenster | Keller | 4002626627025 | 87.1 | KG | 1 | ST | 1 | ST | 1200 | 800 | 1000 | MM | 17050904 | 39252000 | DE | NI | ST | 0 | 0 | 0 | MM
2026 | 6201 | 327603 | 2034398 | ACO Therm 3.0 Std 3-fach DIN-L 1250x1500x300mm mit Platten | 1159 | EUR |  | 1 | ST | A1 | ACO Therm Leibungskellerfenster | Keller | 4002626627049 | 89.3 | KG | 1 | ST | 1 | ST | 1200 | 800 | 1000 | MM | 17050904 | 39252000 | DE | NI | ST | 0 | 0 | 0 | MM
2026 | 6201 | 327604 | 2034399 | ACO Therm 3.0 Std 3-fach DIN-L 1250x1500x365mm mit Platten | 1196 | EUR |  | 1 | ST | A1 | ACO Therm Leibungskellerfenster | Keller | 4002626627056 | 97.6 | KG | 1 | ST | 1 | ST | 1200 | 800 | 1000 | MM | 17050904 | 39252000 | DE | NI | ST | 0 | 0 | 0 | MM
2026 | 6201 | 327605 | 2034400 | ACO Therm 3.0 Std 3-fach DIN-L 1250x1500x400mm mit Platten | 1196 | EUR |  | 1 | ST | A1 | ACO Therm Leibungskellerfenster | Keller | 4002626627063 | 99.2 | KG | 1 | ST | 1 | ST | 1200 | 800 | 1000 | MM | 17050904 | 39252000 | DE | NI | ST | 0 | 0 | 0 | MM
2026 | 6201 | 327610 | 2034401 | ACO Therm 3.0 Std 3-fach DIN-R 1250x1500x200mm mit Platten | 1159 | EUR |  | 1 | ST | A1 | ACO Therm Leibungskellerfenster | Keller | 4002626628565 | 79.4 | KG | 1 | ST | 1 | ST | 1200 | 800 | 1000 | MM | 17050904 | 39252000 | DE | NI | ST | 0 | 0 | 0 | MM
2026 | 6201 | 327611 | 2034402 | ACO Therm 3.0 Std 3-fach DIN-R 1250x1500x240mm mit Platten | 1159 | EUR |  | 1 | ST | A1 | ACO Therm Leibungskellerfenster | Keller | 4002626628572 | 86.7 | KG | 1 | ST | 1 | ST | 1200 | 800 | 1000 | MM | 17050904 | 39252000 | DE | NI | ST | 0 | 0 | 0 | MM
2026 | 6201 | 327612 | 2034403 | ACO Therm 3.0 Std 3-fach DIN-R 1250x1500x250mm mit Platten | 1159 | EUR |  | 1 | ST | A1 | ACO Therm Leibungskellerfenster | Keller | 4002626628596 | 87.1 | KG | 1 | ST | 1 | ST | 1200 | 800 | 1000 | MM | 17050904 | 39252000 | DE | NI | ST | 0 | 0 | 0 | MM
2026 | 6201 | 327613 | 2034404 | ACO Therm 3.0 Std 3-fach DIN-R 1250x1500x300mm mit Platten | 1159 | EUR |  | 1 | ST | A1 | ACO Therm Leibungskellerfenster | Keller | 4002626628602 | 89.3 | KG | 1 | ST | 1 | ST | 1200 | 800 | 1000 | MM | 17050904 | 39252000 | DE | NI | ST | 0 | 0 | 0 | MM
2026 | 6201 | 327614 | 2034405 | ACO Therm 3.0 Std 3-fach DIN-R 1250x1500x365mm mit Platten | 1196 | EUR |  | 1 | ST | A1 | ACO Therm Leibungskellerfenster | Keller | 4002626628619 | 97.6 | KG | 1 | ST | 1 | ST | 1200 | 800 | 1000 | MM | 17050904 | 39252000 | DE | NI | ST | 0 | 0 | 0 | MM
2026 | 6201 | 327615 | 2034406 | ACO Therm 3.0 Std 3-fach DIN-R 1250x1500x400mm mit Platten | 1196 | EUR |  | 1 | ST | A1 | ACO Therm Leibungskellerfenster | Keller | 4002626628626 | 99.2 | KG | 1 | ST | 1 | ST | 1200 | 800 | 1000 | MM | 17050904 | 39252000 | DE | NI | ST | 0 | 0 | 0 | MM
2026 | 6201 | 327620 | 2034407 | ACO Therm 3.0 Std 3-fach 2-fl. 1500x1000x200mm mit Platten | 1034 | EUR |  | 1 | ST | A1 | ACO Therm Leibungskellerfenster | Keller | 4002626627070 | 65.6 | KG | 1 | ST | 1 | ST | 1200 | 800 | 1000 | MM | 17050904 | 39252000 | DE | NI | ST | 0 | 0 | 0 | MM
2026 | 6201 | 327621 | 2034408 | ACO Therm 3.0 Std 3-fach 2-fl. 1500x1000x240mm mit Platten | 1034 | EUR |  | 1 | ST | A1 | ACO Therm Leibungskellerfenster | Keller | 4002626627087 | 71.6 | KG | 1 | ST | 1 | ST | 1200 | 800 | 1000 | MM | 17050904 | 39252000 | DE | NI | ST | 0 | 0 | 0 | MM
2026 | 6201 | 327622 | 2034409 | ACO Therm 3.0 Std 3-fach 2-fl. 1500x1000x250mm mit Platten | 1034 | EUR |  | 1 | ST | A1 | ACO Therm Leibungskellerfenster | Keller | 4002626627094 | 72 | KG | 1 | ST | 1 | ST | 1200 | 800 | 1000 | MM | 17050904 | 39252000 | DE | NI | ST | 0 | 0 | 0 | MM
2026 | 6201 | 327623 | 2034410 | ACO Therm 3.0 Std 3-fach 2-fl. 1500x1000x300mm mit Platten | 1034 | EUR |  | 1 | ST | A1 | ACO Therm Leibungskellerfenster | Keller | 4002626627100 | 74 | KG | 1 | ST | 1 | ST | 1200 | 800 | 1000 | MM | 17050904 | 39252000 | DE | NI | ST | 0 | 0 | 0 | MM
2026 | 6201 | 327624 | 2034411 | ACO Therm 3.0 Std 3-fach 2-fl. 1500x1000x365mm mit Platten | 1058 | EUR |  | 1 | ST | A1 | ACO Therm Leibungskellerfenster | Keller | 4002626627117 | 81 | KG | 1 | ST | 1 | ST | 1200 | 800 | 1000 | MM | 17050904 | 39252000 | DE | NI | ST | 0 | 0 | 0 | MM
2026 | 6201 | 327625 | 2034412 | ACO Therm 3.0 Std 3-fach 2-fl. 1500x1000x400mm mit Platten | 1058 | EUR |  | 1 | ST | A1 | ACO Therm Leibungskellerfenster | Keller | 4002626627124 | 82.4 | KG | 1 | ST | 1 | ST | 1200 | 800 | 1000 | MM | 17050904 | 39252000 | DE | NI | ST | 0 | 0 | 0 | MM
2026 | 6201 | 327640 | 2034419 | ACO Therm 3.0 Std 3-fach 2-fl. 1500x1250x200mm mit Platten | 1159 | EUR |  | 1 | ST | A1 | ACO Therm Leibungskellerfenster | Keller | 4002626627131 | 79.4 | KG | 1 | ST | 1 | ST | 1200 | 800 | 1000 | MM | 17050904 | 39252000 | DE | NI | ST | 0 | 0 | 0 | MM
2026 | 6201 | 327642 | 2034420 | ACO Therm 3.0 Std 3-fach 2-fl. 1500x1250x250mm mit Platten | 1159 | EUR |  | 1 | ST | A1 | ACO Therm Leibungskellerfenster | Keller | 4002626627155 | 87 | KG | 1 | ST | 1 | ST | 1200 | 800 | 1000 | MM | 17050904 | 39252000 | DE | NI | ST | 0 | 0 | 0 | MM
2026 | 6201 | 327643 | 2034421 | ACO Therm 3.0 Std 3-fach 2-fl. 1500x1250x300mm mit Platten | 1159 | EUR |  | 1 | ST | A1 | ACO Therm Leibungskellerfenster | Keller | 4002626627162 | 89.3 | KG | 1 | ST | 1 | ST | 1200 | 800 | 1000 | MM | 17050904 | 39252000 | DE | NI | ST | 0 | 0 | 0 | MM
2026 | 6201 | 327644 | 2034422 | ACO Therm 3.0 Std 3-fach 2-fl. 1500x1250x365mm mit Platten | 1196 | EUR |  | 1 | ST | A1 | ACO Therm Leibungskellerfenster | Keller | 4002626627179 | 97.5 | KG | 1 | ST | 1 | ST | 1200 | 800 | 1000 | MM | 17050904 | 39252000 | DE | NI | ST | 0 | 0 | 0 | MM
2026 | 6201 | 327645 | 2034423 | ACO Therm 3.0 Std 3-fach 2-fl. 1500x1250x400mm mit Platten | 1196 | EUR |  | 1 | ST | A1 | ACO Therm Leibungskellerfenster | Keller | 4002626627186 | 99.1 | KG | 1 | ST | 1 | ST | 1200 | 800 | 1000 | MM | 17050904 | 39252000 | DE | NI | ST | 0 | 0 | 0 | MM
2026 | 6201 | 327660 | 2034430 | ACO Therm 3.0 Std 3-fach 2-fl. 1500x1500x200mm mit Platten | 1291 | EUR |  | 1 | ST | A1 | ACO Therm Leibungskellerfenster | Keller | 4002626627193 | 94.5 | KG | 1 | ST | 1 | ST | 1200 | 800 | 1000 | MM | 17050904 | 39252000 | DE | NI | ST | 0 | 0 | 0 | MM
2026 | 6201 | 327661 | 2034431 | ACO Therm 3.0 Std 3-fach 2-fl. 1500x1500x240mm mit Platten | 1291 | EUR |  | 1 | ST | A1 | ACO Therm Leibungskellerfenster | Keller | 4002626627209 | 102.9 | KG | 1 | ST | 1 | ST | 1200 | 800 | 1000 | MM | 17050904 | 39252000 | DE | NI | ST | 0 | 0 | 0 | MM
2026 | 6201 | 327662 | 2034432 | ACO Therm 3.0 Std 3-fach 2-fl. 1500x1500x250mm mit Platten | 1291 | EUR |  | 1 | ST | A1 | ACO Therm Leibungskellerfenster | Keller | 4002626627216 | 103.4 | KG | 1 | ST | 1 | ST | 1200 | 800 | 1000 | MM | 17050904 | 39252000 | DE | NI | ST | 0 | 0 | 0 | MM
2026 | 6201 | 327663 | 2034433 | ACO Therm 3.0 Std 3-fach 2-fl. 1500x1500x300mm mit Platten | 1291 | EUR |  | 1 | ST | A1 | ACO Therm Leibungskellerfenster | Keller | 4002626627223 | 105.8 | KG | 1 | ST | 1 | ST | 1200 | 800 | 1000 | MM | 17050904 | 39252000 | DE | NI | ST | 0 | 0 | 0 | MM
2026 | 6201 | 327664 | 2034434 | ACO Therm 3.0 Std 3-fach 2-fl. 1500x1500x365mm mit Platten | 1333 | EUR |  | 1 | ST | A1 | ACO Therm Leibungskellerfenster | Keller | 4002626627230 | 115.3 | KG | 1 | ST | 1 | ST | 1200 | 800 | 1000 | MM | 17050904 | 39252000 | DE | NI | ST | 0 | 0 | 0 | MM
2026 | 6201 | 327665 | 2034435 | ACO Therm 3.0 Std 3-fach 2-fl. 1500x1500x400mm mit Platten | 1333 | EUR |  | 1 | ST | A1 | ACO Therm Leibungskellerfenster | Keller | 4002626627247 | 117.1 | KG | 1 | ST | 1 | ST | 1200 | 800 | 1000 | MM | 17050904 | 39252000 | DE | NI | ST | 0 | 0 | 0 | MM
2026 | 6311 | 328521F | 2034442 | ACO Therm 3.0 HWD 3-fach DIN-L 800x600x240mm Flansch mit Flansch | 1360 | EUR |  | 1 | ST | A2 | ACO Therm hochwasserdicht/RC2/PHT | Keller | 4002626839299 | 29.1 | KG | 2 | ST | 2 | ST | 1200 | 800 | 1000 | MM | 17050904 | 39252000 | DE | NI | ST | 0 | 0 | 0 | MM
2026 | 6311 | 328522F | 2034443 | ACO Therm 3.0 HWD 3-fach DIN-L 800x600x250mm Flansch mit Flansch | 1360 | EUR |  | 1 | ST | A2 | ACO Therm hochwasserdicht/RC2/PHT | Keller | 4002626839398 | 29.4 | KG | 2 | ST | 2 | ST | 1200 | 800 | 1000 | MM | 17050904 | 39252000 | DE | NI | ST | 0 | 0 | 0 | MM
2026 | 6311 | 328523F | 2034444 | ACO Therm 3.0 HWD 3-fach DIN-L 800x600x300mm Flansch mit Flansch | 1360 | EUR |  | 1 | ST | A2 | ACO Therm hochwasserdicht/RC2/PHT | Keller | 4002626839510 | 30.7 | KG | 2 | ST | 2 | ST | 1200 | 800 | 1000 | MM | 17050904 | 39252000 | DE | NI | ST | 0 | 0 | 0 | MM
2026 | 6311 | 328531F | 2034445 | ACO Therm 3.0 HWD 3-fach DIN-R 800x600x240mm Flansch mit Flansch | 1360 | EUR |  | 1 | ST | A2 | ACO Therm hochwasserdicht/RC2/PHT | Keller | 4002626839305 | 29.1 | KG | 2 | ST | 2 | ST | 1200 | 800 | 1000 | MM | 17050904 | 39252000 | DE | NI | ST | 0 | 0 | 0 | MM
2026 | 6311 | 328532F | 2034446 | ACO Therm 3.0 HWD 3-fach DIN-R 800x600x250mm Flansch mit Flansch | 1360 | EUR |  | 1 | ST | A2 | ACO Therm hochwasserdicht/RC2/PHT | Keller | 4002626839404 | 29.4 | KG | 2 | ST | 2 | ST | 1200 | 800 | 1000 | MM | 17050904 | 39252000 | DE | NI | ST | 0 | 0 | 0 | MM
2026 | 6311 | 328533F | 2034447 | ACO Therm 3.0 HWD 3-fach DIN-R 800x600x300mm Flansch mit Flansch | 1360 | EUR |  | 1 | ST | A2 | ACO Therm hochwasserdicht/RC2/PHT | Keller | 4002626839527 | 30.7 | KG | 2 | ST | 2 | ST | 1200 | 800 | 1000 | MM | 17050904 | 39252000 | DE | NI | ST | 0 | 0 | 0 | MM
2026 | 6311 | 328541F | 2034448 | ACO Therm 3.0 HWD 3-fach DIN-L 1000x500x240mm Flansch mit Flansch | 1376 | EUR |  | 1 | ST | A2 | ACO Therm hochwasserdicht/RC2/PHT | Keller | 4002626839312 | 32.1 | KG | 2 | ST | 2 | ST | 1200 | 800 | 1000 | MM | 17050904 | 39252000 | DE | NI | ST | 0 | 0 | 0 | MM
2026 | 6311 | 328542F | 2034449 | ACO Therm 3.0 HWD 3-fach DIN-L 1000x500x250mm Flansch mit Flansch | 1376 | EUR |  | 1 | ST | A2 | ACO Therm hochwasserdicht/RC2/PHT | Keller | 4002626839411 | 32.4 | KG | 2 | ST | 2 | ST | 1200 | 800 | 1000 | MM | 17050904 | 39252000 | DE | NI | ST | 0 | 0 | 0 | MM
2026 | 6311 | 328543F | 2034450 | ACO Therm 3.0 HWD 3-fach DIN-L 1000x500x300mm Flansch mit Flansch | 1376 | EUR |  | 1 | ST | A2 | ACO Therm hochwasserdicht/RC2/PHT | Keller | 4002626839534 | 33.7 | KG | 2 | ST | 2 | ST | 1200 | 800 | 1000 | MM | 17050904 | 39252000 | DE | NI | ST | 0 | 0 | 0 | MM
2026 | 6311 | 328551F | 2034451 | ACO Therm 3.0 HWD 3-fach DIN-R 1000x500x240mm Flansch mit Flansch | 1376 | EUR |  | 1 | ST | A2 | ACO Therm hochwasserdicht/RC2/PHT | Keller | 4002626839329 | 32.1 | KG | 2 | ST | 2 | ST | 1200 | 800 | 1000 | MM | 17050904 | 39252000 | DE | NI | ST | 0 | 0 | 0 | MM
2026 | 6311 | 328552F | 2034452 | ACO Therm 3.0 HWD 3-fach DIN-R 1000x500x250mm Flansch mit Flansch | 1376 | EUR |  | 1 | ST | A2 | ACO Therm hochwasserdicht/RC2/PHT | Keller | 4002626839428 | 32.4 | KG | 2 | ST | 2 | ST | 1200 | 800 | 1000 | MM | 17050904 | 39252000 | DE | NI | ST | 0 | 0 | 0 | MM
2026 | 6311 | 328553F | 2034453 | ACO Therm 3.0 HWD 3-fach DIN-R 1000x500x300mm Flansch mit Flansch | 1376 | EUR |  | 1 | ST | A2 | ACO Therm hochwasserdicht/RC2/PHT | Keller | 4002626839541 | 33.7 | KG | 2 | ST | 2 | ST | 1200 | 800 | 1000 | MM | 17050904 | 39252000 | DE | NI | ST | 0 | 0 | 0 | MM
2026 | 6311 | 328561F | 2034454 | ACO Therm 3.0 HWD 3-fach DIN-L 1000x625x240mm Flansch mit Flansch | 1472 | EUR |  | 1 | ST | A2 | ACO Therm hochwasserdicht/RC2/PHT | Keller | 4002626839336 | 38.2 | KG | 2 | ST | 2 | ST | 1200 | 800 | 1000 | MM | 17050904 | 39252000 | DE | NI | ST | 0 | 0 | 0 | MM
2026 | 6311 | 328562F | 2034455 | ACO Therm 3.0 HWD 3-fach DIN-L 1000x625x250mm Flansch mit Flansch | 1472 | EUR |  | 1 | ST | A2 | ACO Therm hochwasserdicht/RC2/PHT | Keller | 4002626839435 | 38.5 | KG | 2 | ST | 2 | ST | 1200 | 800 | 1000 | MM | 17050904 | 39252000 | DE | NI | ST | 0 | 0 | 0 | MM
2026 | 6311 | 328563F | 2034456 | ACO Therm 3.0 HWD 3-fach DIN-L 1000x625x300mm Flansch mit Flansch | 1472 | EUR |  | 1 | ST | A2 | ACO Therm hochwasserdicht/RC2/PHT | Keller | 4002626839558 | 40.1 | KG | 2 | ST | 2 | ST | 1200 | 800 | 1000 | MM | 17050904 | 39252000 | DE | NI | ST | 0 | 0 | 0 | MM
2026 | 6311 | 328571F | 2034457 | ACO Therm 3.0 HWD 3-fach DIN-R 1000x625x240mm Flansch mit Flansch | 1472 | EUR |  | 1 | ST | A2 | ACO Therm hochwasserdicht/RC2/PHT | Keller | 4002626839343 | 38.2 | KG | 2 | ST | 2 | ST | 1200 | 800 | 1000 | MM | 17050904 | 39252000 | DE | NI | ST | 0 | 0 | 0 | MM
2026 | 6311 | 328572F | 2034458 | ACO Therm 3.0 HWD 3-fach DIN-R 1000x625x250mm Flansch mit Flansch | 1472 | EUR |  | 1 | ST | A2 | ACO Therm hochwasserdicht/RC2/PHT | Keller | 4002626839442 | 38.5 | KG | 2 | ST | 2 | ST | 1200 | 800 | 1000 | MM | 17050904 | 39252000 | DE | NI | ST | 0 | 0 | 0 | MM
2026 | 6311 | 328573F | 2034459 | ACO Therm 3.0 HWD 3-fach DIN-R 1000x625x300mm Flansch mit Flansch | 1472 | EUR |  | 1 | ST | A2 | ACO Therm hochwasserdicht/RC2/PHT | Keller | 4002626839565 | 40.1 | KG | 2 | ST | 2 | ST | 1200 | 800 | 1000 | MM | 17050904 | 39252000 | DE | NI | ST | 0 | 0 | 0 | MM
2026 | 6311 | 328581F | 2034460 | ACO Therm 3.0 HWD 3-fach DIN-L 1000x750x240mm Flansch mit Flansch | 1536 | EUR |  | 1 | ST | A2 | ACO Therm hochwasserdicht/RC2/PHT | Keller | 4002626839350 | 45.3 | KG | 2 | ST | 2 | ST | 1200 | 800 | 1000 | MM | 17050904 | 39252000 | DE | NI | ST | 0 | 0 | 0 | MM
2026 | 6311 | 328582F | 2034461 | ACO Therm 3.0 HWD 3-fach DIN-L 1000x750x250mm Flansch mit Flansch | 1536 | EUR |  | 1 | ST | A2 | ACO Therm hochwasserdicht/RC2/PHT | Keller | 4002626839459 | 45.7 | KG | 2 | ST | 2 | ST | 1200 | 800 | 1000 | MM | 17050904 | 39252000 | DE | NI | ST | 0 | 0 | 0 | MM
2026 | 6311 | 328583F | 2034462 | ACO Therm 3.0 HWD 3-fach DIN-L 1000x750x300mm Flansch mit Flansch | 1536 | EUR |  | 1 | ST | A2 | ACO Therm hochwasserdicht/RC2/PHT | Keller | 4002626839572 | 47.4 | KG | 2 | ST | 2 | ST | 1200 | 800 | 1000 | MM | 17050904 | 39252000 | DE | NI | ST | 0 | 0 | 0 | MM
2026 | 6311 | 328591F | 2034463 | ACO Therm 3.0 HWD 3-fach DIN-R 1000x750x240mm Flansch mit Flansch | 1536 | EUR |  | 1 | ST | A2 | ACO Therm hochwasserdicht/RC2/PHT | Keller | 4002626839367 | 45.3 | KG | 2 | ST | 2 | ST | 1200 | 800 | 1000 | MM | 17050904 | 39252000 | DE | NI | ST | 0 | 0 | 0 | MM
2026 | 6311 | 328592F | 2034464 | ACO Therm 3.0 HWD 3-fach DIN-R 1000x750x250mm Flansch mit Flansch | 1536 | EUR |  | 1 | ST | A2 | ACO Therm hochwasserdicht/RC2/PHT | Keller | 4002626839466 | 45.7 | KG | 2 | ST | 2 | ST | 1200 | 800 | 1000 | MM | 17050904 | 39252000 | DE | NI | ST | 0 | 0 | 0 | MM
2026 | 6311 | 328593F | 2034465 | ACO Therm 3.0 HWD 3-fach DIN-R 1000x750x300mm Flansch mit Flansch | 1536 | EUR |  | 1 | ST | A2 | ACO Therm hochwasserdicht/RC2/PHT | Keller | 4002626839589 | 47.4 | KG | 2 | ST | 2 | ST | 1200 | 800 | 1000 | MM | 17050904 | 39252000 | DE | NI | ST | 0 | 0 | 0 | MM
2026 | 6311 | 328601F | 2034466 | ACO Therm 3.0 HWD 3-fach DIN-L 1000x1000x240mm Flansch mit Flansch | 1711 | EUR |  | 1 | ST | A2 | ACO Therm hochwasserdicht/RC2/PHT | Keller | 4002626839374 | 59.4 | KG | 2 | ST | 2 | ST | 1200 | 800 | 1000 | MM | 17050904 | 39252000 | DE | NI | ST | 0 | 0 | 0 | MM
2026 | 6311 | 328602F | 2034467 | ACO Therm 3.0 HWD 3-fach DIN-L 1000x1000x250mm Flansch mit Flansch | 1711 | EUR |  | 1 | ST | A2 | ACO Therm hochwasserdicht/RC2/PHT | Keller | 4002626839473 | 59.8 | KG | 2 | ST | 2 | ST | 1200 | 800 | 1000 | MM | 17050904 | 39252000 | DE | NI | ST | 0 | 0 | 0 | MM
2026 | 6311 | 328603F | 2034468 | ACO Therm 3.0 HWD 3-fach DIN-L 1000x1000x300mm Flansch mit Flansch | 1711 | EUR |  | 1 | ST | A2 | ACO Therm hochwasserdicht/RC2/PHT | Keller | 4002626839596 | 61.8 | KG | 2 | ST | 2 | ST | 1200 | 800 | 1000 | MM | 17050904 | 39252000 | DE | NI | ST | 0 | 0 | 0 | MM
2026 | 6311 | 328611F | 2034469 | ACO Therm 3.0 HWD 3-fach DIN-R 1000x1000x240mm Flansch mit Flansch | 1711 | EUR |  | 1 | ST | A2 | ACO Therm hochwasserdicht/RC2/PHT | Keller | 4002626839381 | 59.4 | KG | 2 | ST | 2 | ST | 1200 | 800 | 1000 | MM | 17050904 | 39252000 | DE | NI | ST | 0 | 0 | 0 | MM
2026 | 6311 | 328612F | 2034470 | ACO Therm 3.0 HWD 3-fach DIN-R 1000x1000x250mm Flansch mit Flansch | 1711 | EUR |  | 1 | ST | A2 | ACO Therm hochwasserdicht/RC2/PHT | Keller | 4002626839480 | 59.8 | KG | 2 | ST | 2 | ST | 1200 | 800 | 1000 | MM | 17050904 | 39252000 | DE | NI | ST | 0 | 0 | 0 | MM
2026 | 6311 | 328613F | 2034471 | ACO Therm 3.0 HWD 3-fach DIN-R 1000x1000x300mm Flansch mit Flansch | 1711 | EUR |  | 1 | ST | A2 | ACO Therm hochwasserdicht/RC2/PHT | Keller | 4002626839602 | 61.8 | KG | 2 | ST | 2 | ST | 1200 | 800 | 1000 | MM | 17050904 | 39252000 | DE | NI | ST | 0 | 0 | 0 | MM
2026 | 123010 | 418863 | 2034505 | ACO Qmax 550 Stirnwand mit EPDM-Dichtung für Spitzende (Rinnenelement) | 356.5 | EUR |  | 1 | ST | QM | ACO QMax | Objekt | 4002626839220 | 11 | KG | 1 | ST | 1 | ST | 1200 | 800 | 1000 | MM | 3030698 | 68109100 | CZ |  | ST | 716 | 616 | 115 | MM
2026 | 123011 | 418864 | 2034506 | ACO Qmax 700 Stirnwand mit EPDM-Dichtung für Spitzende (Rinnenelement) | 400.25 | EUR |  | 1 | ST | QM | ACO QMax | Objekt | 4002626839237 | 14 | KG | 1 | ST | 1 | ST | 1200 | 800 | 1000 | MM | 3030698 | 68109100 | CZ |  | ST | 100 | 732 | 864 | MM
2026 | 123012 | 418865 | 2034507 | ACO Qmax 900 Stirnwand mit EPDM-Dichtung für Spitzende (Rinnenelement) | 455.75 | EUR |  | 1 | ST | QM | ACO QMax | Objekt | 4002626839244 | 18 | KG | 1 | ST | 1 | ST | 1200 | 800 | 1000 | MM | 3030698 | 68109100 | CZ |  | ST | 1 | 1 | 1 | MM
2026 | 123010 | 418866 | 2034508 | ACO Qmax 550 Stirnwand ohne Dichtung für Muffenende (Rinnenelement) | 289.25 | EUR |  | 1 | ST | QM | ACO QMax | Objekt | 4002626839251 | 10 | KG | 1 | ST | 1 | ST | 1200 | 800 | 1000 | MM | 3030698 | 68109100 | CZ |  | ST | 716 | 6163 | 100 | MM
2026 | 123011 | 418867 | 2034509 | ACO Qmax 700 Stirnwand ohne Dichtung für Muffenende (Rinnenelement) | 326 | EUR |  | 1 | ST | QM | ACO QMax | Objekt | 4002626839268 | 12.5 | KG | 1 | ST | 1 | ST | 1200 | 800 | 1000 | MM | 3030698 | 68109100 | CZ |  | ST | 100 | 760 | 900 | MM
2026 | 123012 | 418868 | 2034510 | ACO Qmax 900 Stirnwand ohne Dichtung für Muffenende (Rinnenelement) | 371.75 | EUR |  | 1 | ST | QM | ACO QMax | Objekt | 4002626839275 | 16 | KG | 1 | ST | 1 | ST | 1200 | 800 | 1000 | MM | 3030698 | 68109100 | CZ |  | ST | 1066 | 861 | 100 | MM
2026 | 843102 | 700649 | 2034584 | Anschlussdichtung NBR DNxOD/150x160 | 46 | EUR |  | 1 | ST | PS | ACO Pumpstationen | Objekt | 4002626875600 | 0.86 | KG | 1 | ST | 320 | ST | 1200 | 800 | 1000 | MM | 3060109 | 40169300 | PL |  | ST | 0 | 0 | 0 | MM
2026 | 103005 | 0169.04.23 | 2034600 | ACO Ersatz Steuerung f. Quatrix-K V3.0 | 763 | EUR |  | 1 | ST | F1 | ACO Rückstausicherungen | Keller | 4002626708168 | 1.5 | KG | 1 | ST | 50 | ST | 1200 | 800 | 1000 | MM | 3060109 | 85371098 |  |  | ST | 0 | 0 | 0 | MM
2026 | 104001 | 0175.32.64 | 2034673 | ACO Hebeanlage Sinkamat-K SALT m. Pumpe ZPK 30A-S, Unterflur Aufsatzst. 300x360 | 2093 | EUR |  | 1 | ST | G1 | ACO Hebeanlagen | Keller | 4002626813961 | 17 | KG | 1 | ST | 1 | ST | 1200 | 800 | 1000 | MM | 27010201 | 84137045 |  |  | ST | 0 | 0 | 0 | MM
2026 | 104001 | 0175.33.64 | 2034677 | ACO Hebeanlage Sinkamat-K50/2 2Pumpen Beh. PE Deck.360x300mm P2: 0.43kW SALT- Ausf.,wählbar | 6145 | EUR |  | 1 | ST | G1 | ACO Hebeanlagen | Keller | 4002626814012 | 32.749 | KG | 1 | ST | 1 | ST | 1200 | 800 | 1000 | MM | 27010201 | 84138200 |  |  | ST | 0 | 0 | 0 | MM
2026 | 335170 | 723338 | 2034742 | PSD-B-2200 DN150/200/250 T585 | 32260 | EUR |  | 1 | ST | PS | ACO Pumpstationen | Objekt | 4002626815781 | 8573 | KG | 1 | ST | 1 | ST | 0 | 0 | 0 | MM | 27010202 | 84212100 | DE | HE | ST | 0 | 0 | 0 | MM
2026 | 127000 | 376000 | 2034855 | ACO Betonlichtschacht 820x1000x500mm ohne Boden | 204 | EUR |  | 1 | ST | E4 | ACO Betonlichtschächte | Objekt | 4002626818300 | 365 | KG | 1 | ST | 1 | ST | 999 | 999 | 999 | MM | 8020101 | 68109100 | DE | HE | ST | 0 | 0 | 0 | MM
2026 | 127000 | 376001 | 2034856 | ACO Betonlichtschacht 820x1200x500mm ohne Boden | 229.75 | EUR |  | 1 | ST | E4 | ACO Betonlichtschächte | Objekt | 4002626818317 | 445 | KG | 1 | ST | 1 | ST | 999 | 999 | 999 | MM | 8020101 | 68109100 | DE | HE | ST | 0 | 0 | 0 | MM
2026 | 127000 | 376002 | 2034857 | ACO Betonlichtschacht 820x1500x500mm ohne Boden | 287 | EUR |  | 1 | ST | E4 | ACO Betonlichtschächte | Objekt | 4002626818324 | 550 | KG | 1 | ST | 1 | ST | 999 | 999 | 999 | MM | 8020101 | 68109100 | DE | HE | ST | 0 | 0 | 0 | MM
2026 | 127000 | 376003 | 2034858 | ACO Betonlichtschacht 820x1800x500mm ohne Boden | 340 | EUR |  | 1 | ST | E4 | ACO Betonlichtschächte | Objekt | 4002626818331 | 665 | KG | 1 | ST | 1 | ST | 999 | 999 | 999 | MM | 8020101 | 68109100 | DE | HE | ST | 0 | 0 | 0 | MM
2026 | 127000 | 376004 | 2034859 | ACO Betonlichtschacht 820x2000x500mm ohne Boden | 377.25 | EUR |  | 1 | ST | E4 | ACO Betonlichtschächte | Objekt | 4002626818348 | 740 | KG | 1 | ST | 1 | ST | 999 | 999 | 999 | MM | 8020101 | 68109100 | DE | HE | ST | 0 | 0 | 0 | MM
2026 | 127001 | 376006 | 2034860 | ACO Betonlichtschacht 820x1200x600mm ohne Boden | 263.5 | EUR |  | 1 | ST | E4 | ACO Betonlichtschächte | Objekt | 4002626818362 | 485 | KG | 1 | ST | 1 | ST | 999 | 999 | 999 | MM | 8020101 | 68109100 | DE | HE | ST | 0 | 0 | 0 | MM
2026 | 127001 | 376007 | 2034861 | ACO Betonlichtschacht 820x1500x600mm ohne Boden | 329.5 | EUR |  | 1 | ST | E4 | ACO Betonlichtschächte | Objekt | 4002626818379 | 615 | KG | 1 | ST | 1 | ST | 999 | 999 | 999 | MM | 8020101 | 68109100 | DE | HE | ST | 0 | 0 | 0 | MM
2026 | 127001 | 376008 | 2034862 | ACO Betonlichtschacht 820x1800x600mm ohne Boden | 395.25 | EUR |  | 1 | ST | E4 | ACO Betonlichtschächte | Objekt | 4002626818386 | 739 | KG | 1 | ST | 1 | ST | 999 | 999 | 999 | MM | 8020101 | 68109100 | DE | HE | ST | 0 | 0 | 0 | MM
2026 | 127001 | 376009 | 2034863 | ACO Betonlichtschacht 820x2000x600mm ohne Boden | 437.25 | EUR |  | 1 | ST | E4 | ACO Betonlichtschächte | Objekt | 4002626818393 | 821 | KG | 1 | ST | 1 | ST | 999 | 999 | 999 | MM | 8020101 | 68109100 | DE | HE | ST | 0 | 0 | 0 | MM
2026 | 127002 | 376010 | 2034864 | ACO Betonlichtschacht 1020x1000x500mm ohne Boden | 237.25 | EUR |  | 1 | ST | E4 | ACO Betonlichtschächte | Objekt | 4002626818409 | 400 | KG | 1 | ST | 1 | ST | 999 | 999 | 999 | MM | 8020101 | 68109100 | DE | HE | ST | 0 | 0 | 0 | MM
2026 | 127002 | 376011 | 2034865 | ACO Betonlichtschacht 1020x1200x500mm ohne Boden | 276.5 | EUR |  | 1 | ST | E4 | ACO Betonlichtschächte | Objekt | 4002626818416 | 480 | KG | 1 | ST | 1 | ST | 999 | 999 | 999 | MM | 8020101 | 68109100 | DE | HE | ST | 0 | 0 | 0 | MM
2026 | 127002 | 376012 | 2034866 | ACO Betonlichtschacht 1020x1500x500mm ohne Boden | 343.25 | EUR |  | 1 | ST | E4 | ACO Betonlichtschächte | Objekt | 4002626818423 | 625 | KG | 1 | ST | 1 | ST | 999 | 999 | 999 | MM | 8020101 | 68109100 | DE | HE | ST | 0 | 0 | 0 | MM
2026 | 127002 | 376013 | 2034867 | ACO Betonlichtschacht 1020x1800x500mm ohne Boden | 406 | EUR |  | 1 | ST | E4 | ACO Betonlichtschächte | Objekt | 4002626818430 | 725 | KG | 1 | ST | 1 | ST | 999 | 999 | 999 | MM | 8020101 | 68109100 | DE | HE | ST | 0 | 0 | 0 | MM
2026 | 127002 | 376014 | 2034868 | ACO Betonlichtschacht 1020x2000x500mm ohne Boden | 445.25 | EUR |  | 1 | ST | E4 | ACO Betonlichtschächte | Objekt | 4002626818447 | 820 | KG | 1 | ST | 1 | ST | 999 | 999 | 999 | MM | 8020101 | 68109100 | DE | HE | ST | 0 | 0 | 0 | MM
2026 | 127003 | 376015 | 2034869 | ACO Betonlichtschacht 1020x1000x600mm ohne Boden | 257.25 | EUR |  | 1 | ST | E4 | ACO Betonlichtschächte | Objekt | 4002626818454 | 440 | KG | 1 | ST | 1 | ST | 999 | 999 | 999 | MM | 8020101 | 68109100 | DE | HE | ST | 0 | 0 | 0 | MM
2026 | 127003 | 376016 | 2034870 | ACO Betonlichtschacht 1020x1200x600mm ohne Boden | 302.75 | EUR |  | 1 | ST | E4 | ACO Betonlichtschächte | Objekt | 4002626818461 | 530 | KG | 1 | ST | 1 | ST | 999 | 999 | 999 | MM | 8020101 | 68109100 | DE | HE | ST | 0 | 0 | 0 | MM
2026 | 127003 | 376017 | 2034871 | ACO Betonlichtschacht 1020x1500x600mm ohne Boden | 371.75 | EUR |  | 1 | ST | E4 | ACO Betonlichtschächte | Objekt | 4002626818478 | 670 | KG | 1 | ST | 1 | ST | 999 | 999 | 999 | MM | 8020101 | 68109100 | DE | HE | ST | 0 | 0 | 0 | MM
2026 | 127003 | 376018 | 2034872 | ACO Betonlichtschacht 1020x1800x600mm ohne Boden | 440.75 | EUR |  | 1 | ST | E4 | ACO Betonlichtschächte | Objekt | 4002626818485 | 800 | KG | 1 | ST | 1 | ST | 999 | 999 | 999 | MM | 8020101 | 68109100 | DE | HE | ST | 0 | 0 | 0 | MM
2026 | 127003 | 376019 | 2034873 | ACO Betonlichtschacht 1020x2000x600mm ohne Boden | 485.5 | EUR |  | 1 | ST | E4 | ACO Betonlichtschächte | Objekt | 4002626818492 | 892 | KG | 1 | ST | 1 | ST | 999 | 999 | 999 | MM | 8020101 | 68109100 | DE | HE | ST | 0 | 0 | 0 | MM
2026 | 127003 | 376020 | 2034874 | ACO Betonlichtschacht 1020x2200x600mm ohne Boden | 531 | EUR |  | 1 | ST | E4 | ACO Betonlichtschächte | Objekt | 4002626818508 | 965 | KG | 1 | ST | 1 | ST | 999 | 999 | 999 | MM | 8020101 | 68109100 | DE | HE | ST | 0 | 0 | 0 | MM
2026 | 127004 | 376021 | 2034875 | ACO Betonlichtschacht 1020x1000x800mm ohne Boden | 336 | EUR |  | 1 | ST | E4 | ACO Betonlichtschächte | Objekt | 4002626818515 | 510 | KG | 1 | ST | 1 | ST | 999 | 999 | 999 | MM | 8020101 | 68109100 | DE | HE | ST | 0 | 0 | 0 | MM
2026 | 127004 | 376022 | 2034876 | ACO Betonlichtschacht 1020x1200x800mm ohne Boden | 398.5 | EUR |  | 1 | ST | E4 | ACO Betonlichtschächte | Objekt | 4002626818522 | 615 | KG | 1 | ST | 1 | ST | 999 | 999 | 999 | MM | 8020101 | 68109100 | DE | HE | ST | 0 | 0 | 0 | MM
2026 | 127004 | 376023 | 2034877 | ACO Betonlichtschacht 1020x1500x800mm ohne Boden | 487.75 | EUR |  | 1 | ST | E4 | ACO Betonlichtschächte | Objekt | 4002626818539 | 773 | KG | 1 | ST | 1 | ST | 999 | 999 | 999 | MM | 8020101 | 68109100 | DE | HE | ST | 0 | 0 | 0 | MM
2026 | 127004 | 376024 | 2034878 | ACO Betonlichtschacht 1020x1800x800mm ohne Boden | 574 | EUR |  | 1 | ST | E4 | ACO Betonlichtschächte | Objekt | 4002626818546 | 931 | KG | 1 | ST | 1 | ST | 999 | 999 | 999 | MM | 8020101 | 68109100 | DE | HE | ST | 0 | 0 | 0 | MM
2026 | 127004 | 376025 | 2034879 | ACO Betonlichtschacht 1020x2000x800mm ohne Boden | 640 | EUR |  | 1 | ST | E4 | ACO Betonlichtschächte | Objekt | 4002626818553 | 1030 | KG | 1 | ST | 1 | ST | 999 | 999 | 999 | MM | 8020101 | 68109100 | DE | HE | ST | 0 | 0 | 0 | MM
2026 | 127004 | 376026 | 2034880 | ACO Betonlichtschacht 1020x2200x800mm ohne Boden | 695 | EUR |  | 1 | ST | E4 | ACO Betonlichtschächte | Objekt | 4002626818560 | 1142 | KG | 1 | ST | 1 | ST | 999 | 999 | 999 | MM | 8020101 | 68109100 | DE | HE | ST | 0 | 0 | 0 | MM
2026 | 127005 | 376027 | 2034881 | ACO Betonlichtschacht 1020x1000x1000mm ohne Boden | 369.75 | EUR |  | 1 | ST | E4 | ACO Betonlichtschächte | Objekt | 4002626818577 | 581 | KG | 1 | ST | 1 | ST | 999 | 999 | 999 | MM | 8020101 | 68109100 | DE | HE | ST | 0 | 0 | 0 | MM
2026 | 127005 | 376028 | 2034882 | ACO Betonlichtschacht 1020x1200x1000mm ohne Boden | 438.25 | EUR |  | 1 | ST | E4 | ACO Betonlichtschächte | Objekt | 4002626818584 | 701 | KG | 1 | ST | 1 | ST | 999 | 999 | 999 | MM | 8020101 | 68109100 | DE | HE | ST | 0 | 0 | 0 | MM
2026 | 127005 | 376029 | 2034883 | ACO Betonlichtschacht 1020x1500x1000mm ohne Boden | 547 | EUR |  | 1 | ST | E4 | ACO Betonlichtschächte | Objekt | 4002626818591 | 880 | KG | 1 | ST | 1 | ST | 999 | 999 | 999 | MM | 8020101 | 68109100 | DE | HE | ST | 0 | 0 | 0 | MM
2026 | 127005 | 376030 | 2034884 | ACO Betonlichtschacht 1020x1800x1000mm ohne Boden | 638 | EUR |  | 1 | ST | E4 | ACO Betonlichtschächte | Objekt | 4002626818607 | 1035 | KG | 1 | ST | 1 | ST | 999 | 999 | 999 | MM | 8020101 | 68109100 | DE | HE | ST | 0 | 0 | 0 | MM
2026 | 127005 | 376031 | 2034885 | ACO Betonlichtschacht 1020x2000x1000mm ohne Boden | 712 | EUR |  | 1 | ST | E4 | ACO Betonlichtschächte | Objekt | 4002626818614 | 1180 | KG | 1 | ST | 1 | ST | 999 | 999 | 999 | MM | 8020101 | 68109100 | DE | HE | ST | 0 | 0 | 0 | MM
2026 | 127005 | 376032 | 2034886 | ACO Betonlichtschacht 1020x2200x1000mm ohne Boden | 766 | EUR |  | 1 | ST | E4 | ACO Betonlichtschächte | Objekt | 4002626818621 | 1301 | KG | 1 | ST | 1 | ST | 999 | 999 | 999 | MM | 8020101 | 68109100 | DE | HE | ST | 0 | 0 | 0 | MM
2026 | 127006 | 376033 | 2034887 | ACO Betonlichtschacht 1270x1000x500mm ohne Boden | 300.75 | EUR |  | 1 | ST | E4 | ACO Betonlichtschächte | Objekt | 4002626818638 | 444 | KG | 1 | ST | 1 | ST | 999 | 999 | 999 | MM | 8020101 | 68109100 | DE | HE | ST | 0 | 0 | 0 | MM
2026 | 127006 | 376034 | 2034888 | ACO Betonlichtschacht 1270x1200x500mm ohne Boden | 356 | EUR |  | 1 | ST | E4 | ACO Betonlichtschächte | Objekt | 4002626818645 | 550 | KG | 1 | ST | 1 | ST | 999 | 999 | 999 | MM | 8020101 | 68109100 | DE | HE | ST | 0 | 0 | 0 | MM
2026 | 127006 | 376035 | 2034889 | ACO Betonlichtschacht 1270x1500x500mm ohne Boden | 434.75 | EUR |  | 1 | ST | E4 | ACO Betonlichtschächte | Objekt | 4002626818652 | 680 | KG | 1 | ST | 1 | ST | 999 | 999 | 999 | MM | 8020101 | 68109100 | DE | HE | ST | 0 | 0 | 0 | MM
2026 | 127006 | 376036 | 2034890 | ACO Betonlichtschacht 1270x1800x500mm ohne Boden | 516 | EUR |  | 1 | ST | E4 | ACO Betonlichtschächte | Objekt | 4002626818669 | 822 | KG | 1 | ST | 1 | ST | 999 | 999 | 999 | MM | 8020101 | 68109100 | DE | HE | ST | 0 | 0 | 0 | MM
2026 | 127006 | 376037 | 2034891 | ACO Betonlichtschacht 1270x2000x500mm ohne Boden | 579 | EUR |  | 1 | ST | E4 | ACO Betonlichtschächte | Objekt | 4002626818676 | 915 | KG | 1 | ST | 1 | ST | 999 | 999 | 999 | MM | 8020101 | 68109100 | DE | HE | ST | 0 | 0 | 0 | MM
2026 | 127007 | 376038 | 2034892 | ACO Betonlichtschacht 1270x1000x600mm ohne Boden | 327.5 | EUR |  | 1 | ST | E4 | ACO Betonlichtschächte | Objekt | 4002626818683 | 480 | KG | 1 | ST | 1 | ST | 999 | 999 | 999 | MM | 8020101 | 68109100 | DE | HE | ST | 0 | 0 | 0 | MM
2026 | 127007 | 376039 | 2034893 | ACO Betonlichtschacht 1270x1200x600mm ohne Boden | 382.5 | EUR |  | 1 | ST | E4 | ACO Betonlichtschächte | Objekt | 4002626818690 | 580 | KG | 1 | ST | 1 | ST | 999 | 999 | 999 | MM | 8020101 | 68109100 | DE | HE | ST | 0 | 0 | 0 | MM
2026 | 127007 | 376040 | 2034894 | ACO Betonlichtschacht 1270x1500x600mm ohne Boden | 477 | EUR |  | 1 | ST | E4 | ACO Betonlichtschächte | Objekt | 4002626818706 | 745 | KG | 1 | ST | 1 | ST | 999 | 999 | 999 | MM | 8020101 | 68109100 | DE | HE | ST | 0 | 0 | 0 | MM
2026 | 127007 | 376041 | 2034895 | ACO Betonlichtschacht 1270x1800x600mm ohne Boden | 571 | EUR |  | 1 | ST | E4 | ACO Betonlichtschächte | Objekt | 4002626818713 | 880 | KG | 1 | ST | 1 | ST | 999 | 999 | 999 | MM | 8020101 | 68109100 | DE | HE | ST | 0 | 0 | 0 | MM
2026 | 127007 | 376042 | 2034896 | ACO Betonlichtschacht 1270x2000x600mm ohne Boden | 629 | EUR |  | 1 | ST | E4 | ACO Betonlichtschächte | Objekt | 4002626818720 | 1010 | KG | 1 | ST | 1 | ST | 999 | 999 | 999 | MM | 8020101 | 68109100 | DE | HE | ST | 0 | 0 | 0 | MM
2026 | 127007 | 376043 | 2034897 | ACO Betonlichtschacht 1270x2200x600mm ohne Boden | 702 | EUR |  | 1 | ST | E4 | ACO Betonlichtschächte | Objekt | 4002626818737 | 1080 | KG | 1 | ST | 1 | ST | 999 | 999 | 999 | MM | 8020101 | 68109100 | DE | HE | ST | 0 | 0 | 0 | MM
2026 | 127008 | 376044 | 2034898 | ACO Betonlichtschacht 1270x1000x800mm ohne Boden | 406 | EUR |  | 1 | ST | E4 | ACO Betonlichtschächte | Objekt | 4002626818744 | 540 | KG | 1 | ST | 1 | ST | 999 | 999 | 999 | MM | 8020101 | 68109100 | DE | HE | ST | 0 | 0 | 0 | MM
2026 | 127008 | 376045 | 2034899 | ACO Betonlichtschacht 1270x1200x800mm ohne Boden | 460 | EUR |  | 1 | ST | E4 | ACO Betonlichtschächte | Objekt | 4002626818751 | 659 | KG | 1 | ST | 1 | ST | 999 | 999 | 999 | MM | 8020101 | 68109100 | DE | HE | ST | 0 | 0 | 0 | MM
2026 | 127008 | 376046 | 2034900 | ACO Betonlichtschacht 1270x1500x800mm ohne Boden | 582 | EUR |  | 1 | ST | E4 | ACO Betonlichtschächte | Objekt | 4002626818768 | 790 | KG | 1 | ST | 1 | ST | 999 | 999 | 999 | MM | 8020101 | 68109100 | DE | HE | ST | 0 | 0 | 0 | MM
2026 | 127008 | 376047 | 2034901 | ACO Betonlichtschacht 1270x1800x800mm ohne Boden | 691 | EUR |  | 1 | ST | E4 | ACO Betonlichtschächte | Objekt | 4002626818775 | 1000 | KG | 1 | ST | 1 | ST | 999 | 999 | 999 | MM | 8020101 | 68109100 | DE | HE | ST | 0 | 0 | 0 | MM
2026 | 127008 | 376048 | 2034902 | ACO Betonlichtschacht 1270x2000x800mm ohne Boden | 793 | EUR |  | 1 | ST | E4 | ACO Betonlichtschächte | Objekt | 4002626818782 | 1125 | KG | 1 | ST | 1 | ST | 999 | 999 | 999 | MM | 8020101 | 68109100 | DE | HE | ST | 0 | 0 | 0 | MM
2026 | 127008 | 376049 | 2034903 | ACO Betonlichtschacht 1270x2200x800mm ohne Boden | 810 | EUR |  | 1 | ST | E4 | ACO Betonlichtschächte | Objekt | 4002626818799 | 1222 | KG | 1 | ST | 1 | ST | 999 | 999 | 999 | MM | 8020101 | 68109100 | DE | HE | ST | 0 | 0 | 0 | MM
2026 | 127009 | 376050 | 2034904 | ACO Betonlichtschacht 1270x1000x1000mm ohne Boden | 453.75 | EUR |  | 1 | ST | E4 | ACO Betonlichtschächte | Objekt | 4002626818805 | 644 | KG | 1 | ST | 1 | ST | 999 | 999 | 999 | MM | 8020101 | 68109100 | DE | HE | ST | 0 | 0 | 0 | MM
2026 | 127009 | 376051 | 2034905 | ACO Betonlichtschacht 1270x1200x1000mm ohne Boden | 542 | EUR |  | 1 | ST | E4 | ACO Betonlichtschächte | Objekt | 4002626818812 | 765 | KG | 1 | ST | 1 | ST | 999 | 999 | 999 | MM | 8020101 | 68109100 | DE | HE | ST | 0 | 0 | 0 | MM
2026 | 127009 | 376052 | 2034906 | ACO Betonlichtschacht 1270x1500x1000mm ohne Boden | 656 | EUR |  | 1 | ST | E4 | ACO Betonlichtschächte | Objekt | 4002626818829 | 945 | KG | 1 | ST | 1 | ST | 999 | 999 | 999 | MM | 8020101 | 68109100 | DE | HE | ST | 0 | 0 | 0 | MM
2026 | 127009 | 376053 | 2034907 | ACO Betonlichtschacht 1270x1800x1000mm ohne Boden | 735 | EUR |  | 1 | ST | E4 | ACO Betonlichtschächte | Objekt | 4002626818836 | 1158 | KG | 1 | ST | 1 | ST | 999 | 999 | 999 | MM | 8020101 | 68109100 | DE | HE | ST | 0 | 0 | 0 | MM
2026 | 127009 | 376054 | 2034908 | ACO Betonlichtschacht 1270x2000x1000mm ohne Boden | 847 | EUR |  | 1 | ST | E4 | ACO Betonlichtschächte | Objekt | 4002626818843 | 1289 | KG | 1 | ST | 1 | ST | 999 | 999 | 999 | MM | 8020101 | 68109100 | DE | HE | ST | 0 | 0 | 0 | MM
2026 | 127009 | 376055 | 2034909 | ACO Betonlichtschacht 1270x2200x1000mm ohne Boden | 938 | EUR |  | 1 | ST | E4 | ACO Betonlichtschächte | Objekt | 4002626818850 | 1420 | KG | 1 | ST | 1 | ST | 999 | 999 | 999 | MM | 8020101 | 68109100 | DE | HE | ST | 0 | 0 | 0 | MM
2026 | 127010 | 376056 | 2034910 | ACO Betonlichtschacht 1520x1000x500mm ohne Boden | 361.25 | EUR |  | 1 | ST | E4 | ACO Betonlichtschächte | Objekt | 4002626818867 | 567 | KG | 1 | ST | 1 | ST | 999 | 999 | 999 | MM | 8020101 | 68109100 | DE | HE | ST | 0 | 0 | 0 | MM
2026 | 127010 | 376057 | 2034911 | ACO Betonlichtschacht 1520x1200x500mm ohne Boden | 425 | EUR |  | 1 | ST | E4 | ACO Betonlichtschächte | Objekt | 4002626818874 | 665 | KG | 1 | ST | 1 | ST | 999 | 999 | 999 | MM | 8020101 | 68109100 | DE | HE | ST | 0 | 0 | 0 | MM
2026 | 127010 | 376058 | 2034912 | ACO Betonlichtschacht 1520x1500x500mm ohne Boden | 542 | EUR |  | 1 | ST | E4 | ACO Betonlichtschächte | Objekt | 4002626818881 | 850 | KG | 1 | ST | 1 | ST | 999 | 999 | 999 | MM | 8020101 | 68109100 | DE | HE | ST | 0 | 0 | 0 | MM
2026 | 127010 | 376059 | 2034913 | ACO Betonlichtschacht 1520x1800x500mm ohne Boden | 638 | EUR |  | 1 | ST | E4 | ACO Betonlichtschächte | Objekt | 4002626818898 | 1070 | KG | 1 | ST | 1 | ST | 999 | 999 | 999 | MM | 8020101 | 68109100 | DE | HE | ST | 0 | 0 | 0 | MM
2026 | 127010 | 376060 | 2034914 | ACO Betonlichtschacht 1520x2000x500mm ohne Boden | 737 | EUR |  | 1 | ST | E4 | ACO Betonlichtschächte | Objekt | 4002626818904 | 1151 | KG | 1 | ST | 1 | ST | 999 | 999 | 999 | MM | 8020101 | 68109100 | DE | HE | ST | 0 | 0 | 0 | MM
2026 | 127011 | 376061 | 2034915 | ACO Betonlichtschacht 1520x1000x600mm ohne Boden | 384.75 | EUR |  | 1 | ST | E4 | ACO Betonlichtschächte | Objekt | 4002626818911 | 595 | KG | 1 | ST | 1 | ST | 999 | 999 | 999 | MM | 8020101 | 68109100 | DE | HE | ST | 0 | 0 | 0 | MM
2026 | 127011 | 376062 | 2034916 | ACO Betonlichtschacht 1520x1200x600mm ohne Boden | 457 | EUR |  | 1 | ST | E4 | ACO Betonlichtschächte | Objekt | 4002626818928 | 720 | KG | 1 | ST | 1 | ST | 999 | 999 | 999 | MM | 8020101 | 68109100 | DE | HE | ST | 0 | 0 | 0 | MM
2026 | 127011 | 376063 | 2034917 | ACO Betonlichtschacht 1520x1500x600mm ohne Boden | 580 | EUR |  | 1 | ST | E4 | ACO Betonlichtschächte | Objekt | 4002626818935 | 900 | KG | 1 | ST | 1 | ST | 999 | 999 | 999 | MM | 8020101 | 68109100 | DE | HE | ST | 0 | 0 | 0 | MM
2026 | 127011 | 376064 | 2034918 | ACO Betonlichtschacht 1520x1800x600mm ohne Boden | 691 | EUR |  | 1 | ST | E4 | ACO Betonlichtschächte | Objekt | 4002626818942 | 1110 | KG | 1 | ST | 1 | ST | 999 | 999 | 999 | MM | 8020101 | 68109100 | DE | HE | ST | 0 | 0 | 0 | MM
2026 | 127011 | 376065 | 2034919 | ACO Betonlichtschacht 1520x2000x600mm ohne Boden | 879 | EUR |  | 1 | ST | E4 | ACO Betonlichtschächte | Objekt | 4002626818959 | 1208 | KG | 1 | ST | 1 | ST | 999 | 999 | 999 | MM | 8020101 | 68109100 | DE | HE | ST | 0 | 0 | 0 | MM
2026 | 127011 | 376066 | 2034920 | ACO Betonlichtschacht 1520x2200x600mm ohne Boden | 941 | EUR |  | 1 | ST | E4 | ACO Betonlichtschächte | Objekt | 4002626818966 | 1331 | KG | 1 | ST | 1 | ST | 999 | 999 | 999 | MM | 8020101 | 68109100 | DE | HE | ST | 0 | 0 | 0 | MM
2026 | 127012 | 376067 | 2034921 | ACO Betonlichtschacht 1520x1000x800mm ohne Boden | 488.75 | EUR |  | 1 | ST | E4 | ACO Betonlichtschächte | Objekt | 4002626818973 | 675 | KG | 1 | ST | 1 | ST | 999 | 999 | 999 | MM | 8020101 | 68109100 | DE | HE | ST | 0 | 0 | 0 | MM
2026 | 127012 | 376068 | 2034922 | ACO Betonlichtschacht 1520x1200x800mm ohne Boden | 532 | EUR |  | 1 | ST | E4 | ACO Betonlichtschächte | Objekt | 4002626818980 | 800 | KG | 1 | ST | 1 | ST | 999 | 999 | 999 | MM | 8020101 | 68109100 | DE | HE | ST | 0 | 0 | 0 | MM
2026 | 127012 | 376069 | 2034923 | ACO Betonlichtschacht 1520x1500x800mm ohne Boden | 659 | EUR |  | 1 | ST | E4 | ACO Betonlichtschächte | Objekt | 4002626818997 | 1020 | KG | 1 | ST | 1 | ST | 999 | 999 | 999 | MM | 8020101 | 68109100 | DE | HE | ST | 0 | 0 | 0 | MM
2026 | 127012 | 376070 | 2034924 | ACO Betonlichtschacht 1520x1800x800mm ohne Boden | 766 | EUR |  | 1 | ST | E4 | ACO Betonlichtschächte | Objekt | 4002626819000 | 1245 | KG | 1 | ST | 1 | ST | 999 | 999 | 999 | MM | 8020101 | 68109100 | DE | HE | ST | 0 | 0 | 0 | MM
2026 | 127012 | 376071 | 2034925 | ACO Betonlichtschacht 1520x2000x800mm ohne Boden | 893 | EUR |  | 1 | ST | E4 | ACO Betonlichtschächte | Objekt | 4002626819017 | 1370 | KG | 1 | ST | 1 | ST | 999 | 999 | 999 | MM | 8020101 | 68109100 | DE | HE | ST | 0 | 0 | 0 | MM
2026 | 127012 | 376072 | 2034926 | ACO Betonlichtschacht 1520x2200x800mm ohne Boden | 989 | EUR |  | 1 | ST | E4 | ACO Betonlichtschächte | Objekt | 4002626819024 | 1508 | KG | 1 | ST | 1 | ST | 999 | 999 | 999 | MM | 8020101 | 68109100 | DE | HE | ST | 0 | 0 | 0 | MM
2026 | 127013 | 376073 | 2034927 | ACO Betonlichtschacht 1520x1000x1000mm ohne Boden | 527 | EUR |  | 1 | ST | E4 | ACO Betonlichtschächte | Objekt | 4002626819031 | 758 | KG | 1 | ST | 1 | ST | 999 | 999 | 999 | MM | 8020101 | 68109100 | DE | HE | ST | 0 | 0 | 0 | MM
2026 | 127013 | 376074 | 2034928 | ACO Betonlichtschacht 1520x1200x1000mm ohne Boden | 627 | EUR |  | 1 | ST | E4 | ACO Betonlichtschächte | Objekt | 4002626819048 | 915 | KG | 1 | ST | 1 | ST | 999 | 999 | 999 | MM | 8020101 | 68109100 | DE | HE | ST | 0 | 0 | 0 | MM
2026 | 127013 | 376075 | 2034929 | ACO Betonlichtschacht 1520x1500x1000mm ohne Boden | 776 | EUR |  | 1 | ST | E4 | ACO Betonlichtschächte | Objekt | 4002626819055 | 1140 | KG | 1 | ST | 1 | ST | 999 | 999 | 999 | MM | 8020101 | 68109100 | DE | HE | ST | 0 | 0 | 0 | MM
2026 | 127013 | 376076 | 2034930 | ACO Betonlichtschacht 1520x1800x1000mm ohne Boden | 903 | EUR |  | 1 | ST | E4 | ACO Betonlichtschächte | Objekt | 4002626819062 | 1385 | KG | 1 | ST | 1 | ST | 999 | 999 | 999 | MM | 8020101 | 68109100 | DE | HE | ST | 0 | 0 | 0 | MM
2026 | 127013 | 376077 | 2034931 | ACO Betonlichtschacht 1520x2000x1000mm ohne Boden | 1010 | EUR |  | 1 | ST | E4 | ACO Betonlichtschächte | Objekt | 4002626819079 | 1555 | KG | 1 | ST | 1 | ST | 999 | 999 | 999 | MM | 8020101 | 68109100 | DE | HE | ST | 0 | 0 | 0 | MM
2026 | 127013 | 376078 | 2034932 | ACO Betonlichtschacht 1520x2200x1000mm ohne Boden | 1089 | EUR |  | 1 | ST | E4 | ACO Betonlichtschächte | Objekt | 4002626819086 | 1698 | KG | 1 | ST | 1 | ST | 999 | 999 | 999 | MM | 8020101 | 68109100 | DE | HE | ST | 0 | 0 | 0 | MM
2026 | 127014 | 376079 | 2034933 | ACO Betonlichtschacht 2050x1000x500mm ohne Boden | 473 | EUR |  | 1 | ST | E4 | ACO Betonlichtschächte | Objekt | 4002626819093 | 830 | KG | 1 | ST | 1 | ST | 999 | 999 | 999 | MM | 8020101 | 68109100 | DE | HE | ST | 0 | 0 | 0 | MM
2026 | 127014 | 376080 | 2034934 | ACO Betonlichtschacht 2050x1200x500mm ohne Boden | 573 | EUR |  | 1 | ST | E4 | ACO Betonlichtschächte | Objekt | 4002626819116 | 1025 | KG | 1 | ST | 1 | ST | 999 | 999 | 999 | MM | 8020101 | 68109100 | DE | HE | ST | 0 | 0 | 0 | MM
2026 | 127014 | 376081 | 2034935 | ACO Betonlichtschacht 2050x1500x500mm ohne Boden | 703 | EUR |  | 1 | ST | E4 | ACO Betonlichtschächte | Objekt | 4002626819123 | 1290 | KG | 1 | ST | 1 | ST | 999 | 999 | 999 | MM | 8020101 | 68109100 | DE | HE | ST | 0 | 0 | 0 | MM
2026 | 127014 | 376082 | 2034936 | ACO Betonlichtschacht 2050x1800x500mm ohne Boden | 818 | EUR |  | 1 | ST | E4 | ACO Betonlichtschächte | Objekt | 4002626819130 | 1541 | KG | 1 | ST | 1 | ST | 999 | 999 | 999 | MM | 8020101 | 68109100 | DE | HE | ST | 0 | 0 | 0 | MM
2026 | 127014 | 376083 | 2034937 | ACO Betonlichtschacht 2050x2000x500mm ohne Boden | 925 | EUR |  | 1 | ST | E4 | ACO Betonlichtschächte | Objekt | 4002626819147 | 1716 | KG | 1 | ST | 1 | ST | 999 | 999 | 999 | MM | 8020101 | 68109100 | DE | HE | ST | 0 | 0 | 0 | MM
2026 | 127015 | 376084 | 2034938 | ACO Betonlichtschacht 2050x1000x600mm ohne Boden | 505 | EUR |  | 1 | ST | E4 | ACO Betonlichtschächte | Objekt | 4002626819154 | 886 | KG | 1 | ST | 1 | ST | 999 | 999 | 999 | MM | 8020101 | 68109100 | DE | HE | ST | 0 | 0 | 0 | MM
2026 | 127015 | 376085 | 2034939 | ACO Betonlichtschacht 2050x1200x600mm ohne Boden | 617 | EUR |  | 1 | ST | E4 | ACO Betonlichtschächte | Objekt | 4002626819161 | 1060 | KG | 1 | ST | 1 | ST | 999 | 999 | 999 | MM | 8020101 | 68109100 | DE | HE | ST | 0 | 0 | 0 | MM
2026 | 127015 | 376086 | 2034940 | ACO Betonlichtschacht 2050x1500x600mm ohne Boden | 766 | EUR |  | 1 | ST | E4 | ACO Betonlichtschächte | Objekt | 4002626819178 | 1340 | KG | 1 | ST | 1 | ST | 999 | 999 | 999 | MM | 8020101 | 68109100 | DE | HE | ST | 0 | 0 | 0 | MM
2026 | 127015 | 376087 | 2034941 | ACO Betonlichtschacht 2050x1800x600mm ohne Boden | 903 | EUR |  | 1 | ST | E4 | ACO Betonlichtschächte | Objekt | 4002626819185 | 1618 | KG | 1 | ST | 1 | ST | 999 | 999 | 999 | MM | 8020101 | 68109100 | DE | HE | ST | 0 | 0 | 0 | MM
2026 | 127015 | 376088 | 2034942 | ACO Betonlichtschacht 2050x2000x600mm ohne Boden | 1037 | EUR |  | 1 | ST | E4 | ACO Betonlichtschächte | Objekt | 4002626819192 | 1815 | KG | 1 | ST | 1 | ST | 999 | 999 | 999 | MM | 8020101 | 68109100 | DE | HE | ST | 0 | 0 | 0 | MM
2026 | 127015 | 376089 | 2034943 | ACO Betonlichtschacht 2050x2200x600mm ohne Boden | 1132 | EUR |  | 1 | ST | E4 | ACO Betonlichtschächte | Objekt | 4002626819208 | 1983 | KG | 1 | ST | 1 | ST | 999 | 999 | 999 | MM | 8020101 | 68109100 | DE | HE | ST | 0 | 0 | 0 | MM
2026 | 127016 | 376090 | 2034944 | ACO Betonlichtschacht 2050x1000x800mm ohne Boden | 561 | EUR |  | 1 | ST | E4 | ACO Betonlichtschächte | Objekt | 4002626819215 | 968 | KG | 1 | ST | 1 | ST | 999 | 999 | 999 | MM | 8020101 | 68109100 | DE | HE | ST | 0 | 0 | 0 | MM
2026 | 127016 | 376091 | 2034945 | ACO Betonlichtschacht 2050x1200x800mm ohne Boden | 658 | EUR |  | 1 | ST | E4 | ACO Betonlichtschächte | Objekt | 4002626819222 | 1150 | KG | 1 | ST | 1 | ST | 999 | 999 | 999 | MM | 8020101 | 68109100 | DE | HE | ST | 0 | 0 | 0 | MM
2026 | 127016 | 376092 | 2034946 | ACO Betonlichtschacht 2050x1500x800mm ohne Boden | 824 | EUR |  | 1 | ST | E4 | ACO Betonlichtschächte | Objekt | 4002626819239 | 1460 | KG | 1 | ST | 1 | ST | 999 | 999 | 999 | MM | 8020101 | 68109100 | DE | HE | ST | 0 | 0 | 0 | MM
2026 | 127016 | 376093 | 2034947 | ACO Betonlichtschacht 2050x1800x800mm ohne Boden | 989 | EUR |  | 1 | ST | E4 | ACO Betonlichtschächte | Objekt | 4002626819246 | 1790 | KG | 1 | ST | 1 | ST | 999 | 999 | 999 | MM | 8020101 | 68109100 | DE | HE | ST | 0 | 0 | 0 | MM
2026 | 127016 | 376094 | 2034948 | ACO Betonlichtschacht 2050x2000x800mm ohne Boden | 1116 | EUR |  | 1 | ST | E4 | ACO Betonlichtschächte | Objekt | 4002626819253 | 1967 | KG | 1 | ST | 1 | ST | 999 | 999 | 999 | MM | 8020101 | 68109100 | DE | HE | ST | 0 | 0 | 0 | MM
2026 | 127016 | 376095 | 2034949 | ACO Betonlichtschacht 2050x2200x800mm ohne Boden | 1223 | EUR |  | 1 | ST | E4 | ACO Betonlichtschächte | Objekt | 4002626819260 | 2175 | KG | 1 | ST | 1 | ST | 999 | 999 | 999 | MM | 8020101 | 68109100 | DE | HE | ST | 0 | 0 | 0 | MM
2026 | 127017 | 376096 | 2034950 | ACO Betonlichtschacht 2050x1000x1000mm ohne Boden | 617 | EUR |  | 1 | ST | E4 | ACO Betonlichtschächte | Objekt | 4002626819277 | 1065 | KG | 1 | ST | 1 | ST | 999 | 999 | 999 | MM | 8020101 | 68109100 | DE | HE | ST | 0 | 0 | 0 | MM
2026 | 127017 | 376097 | 2034951 | ACO Betonlichtschacht 2050x1200x1000mm ohne Boden | 739 | EUR |  | 1 | ST | E4 | ACO Betonlichtschächte | Objekt | 4002626819284 | 1295 | KG | 1 | ST | 1 | ST | 999 | 999 | 999 | MM | 8020101 | 68109100 | DE | HE | ST | 0 | 0 | 0 | MM
2026 | 127017 | 376098 | 2034952 | ACO Betonlichtschacht 2050x1500x1000mm ohne Boden | 923 | EUR |  | 1 | ST | E4 | ACO Betonlichtschächte | Objekt | 4002626819291 | 1613 | KG | 1 | ST | 1 | ST | 999 | 999 | 999 | MM | 8020101 | 68109100 | DE | HE | ST | 0 | 0 | 0 | MM
2026 | 127017 | 376099 | 2034953 | ACO Betonlichtschacht 2050x1800x1000mm ohne Boden | 1106 | EUR |  | 1 | ST | E4 | ACO Betonlichtschächte | Objekt | 4002626819307 | 1943 | KG | 1 | ST | 1 | ST | 999 | 999 | 999 | MM | 8020101 | 68109100 | DE | HE | ST | 0 | 0 | 0 | MM
2026 | 127017 | 376100 | 2034954 | ACO Betonlichtschacht 2050x2000x1000mm ohne Boden | 1229 | EUR |  | 1 | ST | E4 | ACO Betonlichtschächte | Objekt | 4002626819314 | 2145 | KG | 1 | ST | 1 | ST | 999 | 999 | 999 | MM | 8020101 | 68109100 | DE | HE | ST | 0 | 0 | 0 | MM
2026 | 127017 | 376101 | 2034955 | ACO Betonlichtschacht 2050x2200x1000mm ohne Boden | 1387 | EUR |  | 1 | ST | E4 | ACO Betonlichtschächte | Objekt | 4002626819321 | 2375 | KG | 1 | ST | 1 | ST | 999 | 999 | 999 | MM | 8020101 | 68109100 | DE | HE | ST | 0 | 0 | 0 | MM
2026 | 127018 | 376102 | 2034956 | ACO Betonlichtschacht 2520x1000x600mm ohne Boden | 627 | EUR |  | 1 | ST | E4 | ACO Betonlichtschächte | Objekt | 4002626819338 | 1005 | KG | 1 | ST | 1 | ST | 999 | 999 | 999 | MM | 8020101 | 68109100 | DE | HE | ST | 0 | 0 | 0 | MM
2026 | 127018 | 376103 | 2034957 | ACO Betonlichtschacht 2520x1200x600mm ohne Boden | 728 | EUR |  | 1 | ST | E4 | ACO Betonlichtschächte | Objekt | 4002626819345 | 1190 | KG | 1 | ST | 1 | ST | 999 | 999 | 999 | MM | 8020101 | 68109100 | DE | HE | ST | 0 | 0 | 0 | MM
2026 | 127018 | 376104 | 2034958 | ACO Betonlichtschacht 2520x1500x600mm ohne Boden | 898 | EUR |  | 1 | ST | E4 | ACO Betonlichtschächte | Objekt | 4002626819352 | 1520 | KG | 1 | ST | 1 | ST | 999 | 999 | 999 | MM | 8020101 | 68109100 | DE | HE | ST | 0 | 0 | 0 | MM
2026 | 127018 | 376105 | 2034959 | ACO Betonlichtschacht 2520x1800x600mm ohne Boden | 1082 | EUR |  | 1 | ST | E4 | ACO Betonlichtschächte | Objekt | 4002626819369 | 1820 | KG | 1 | ST | 1 | ST | 999 | 999 | 999 | MM | 8020101 | 68109100 | DE | HE | ST | 0 | 0 | 0 | MM
2026 | 127019 | 376106 | 2034960 | ACO Betonlichtschacht 2520x1000x800mm ohne Boden | 734 | EUR |  | 1 | ST | E4 | ACO Betonlichtschächte | Objekt | 4002626819376 | 1104 | KG | 1 | ST | 1 | ST | 999 | 999 | 999 | MM | 8020101 | 68109100 | DE | HE | ST | 0 | 0 | 0 | MM
2026 | 127019 | 376107 | 2034961 | ACO Betonlichtschacht 2520x1200x800mm ohne Boden | 798 | EUR |  | 1 | ST | E4 | ACO Betonlichtschächte | Objekt | 4002626819383 | 1333 | KG | 1 | ST | 1 | ST | 999 | 999 | 999 | MM | 8020101 | 68109100 | DE | HE | ST | 0 | 0 | 0 | MM
2026 | 127019 | 376108 | 2034962 | ACO Betonlichtschacht 2520x1500x800mm ohne Boden | 1031 | EUR |  | 1 | ST | E4 | ACO Betonlichtschächte | Objekt | 4002626819390 | 1676 | KG | 1 | ST | 1 | ST | 999 | 999 | 999 | MM | 8020101 | 68109100 | DE | HE | ST | 0 | 0 | 0 | MM
2026 | 127019 | 376109 | 2034963 | ACO Betonlichtschacht 2520x1800x800mm ohne Boden | 1238 | EUR |  | 1 | ST | E4 | ACO Betonlichtschächte | Objekt | 4002626819406 | 2018 | KG | 1 | ST | 1 | ST | 999 | 999 | 999 | MM | 8020101 | 68109100 | DE | HE | ST | 0 | 0 | 0 | MM
2026 | 127020 | 376110 | 2034964 | ACO Betonlichtschacht 2520x1000x1000mm ohne Boden | 818 | EUR |  | 1 | ST | E4 | ACO Betonlichtschächte | Objekt | 4002626819413 | 1205 | KG | 1 | ST | 1 | ST | 999 | 999 | 999 | MM | 8020101 | 68109100 | DE | HE | ST | 0 | 0 | 0 | MM
2026 | 127020 | 376111 | 2034965 | ACO Betonlichtschacht 2520x1200x1000mm ohne Boden | 967 | EUR |  | 1 | ST | E4 | ACO Betonlichtschächte | Objekt | 4002626819420 | 1454 | KG | 1 | ST | 1 | ST | 999 | 999 | 999 | MM | 8020101 | 68109100 | DE | HE | ST | 0 | 0 | 0 | MM
2026 | 127020 | 376112 | 2034966 | ACO Betonlichtschacht 2520x1500x1000mm ohne Boden | 1196 | EUR |  | 1 | ST | E4 | ACO Betonlichtschächte | Objekt | 4002626819437 | 1827 | KG | 1 | ST | 1 | ST | 999 | 999 | 999 | MM | 8020101 | 68109100 | DE | HE | ST | 0 | 0 | 0 | MM
2026 | 127020 | 376113 | 2034967 | ACO Betonlichtschacht 2520x1800x1000mm ohne Boden | 1424 | EUR |  | 1 | ST | E4 | ACO Betonlichtschächte | Objekt | 4002626819444 | 2200 | KG | 1 | ST | 1 | ST | 999 | 999 | 999 | MM | 8020101 | 68109100 | DE | HE | ST | 0 | 0 | 0 | MM
2026 | 127021 | 376114 | 2034968 | ACO Betonlichtschacht 820x1000x500mm mit Boden | 281.75 | EUR |  | 1 | ST | E4 | ACO Betonlichtschächte | Objekt | 4002626819451 | 462 | KG | 1 | ST | 1 | ST | 999 | 999 | 999 | MM | 8020101 | 68109100 | DE | HE | ST | 0 | 0 | 0 | MM
2026 | 127021 | 376115 | 2034969 | ACO Betonlichtschacht 820x1200x500mm mit Boden | 308.25 | EUR |  | 1 | ST | E4 | ACO Betonlichtschächte | Objekt | 4002626819468 | 537 | KG | 1 | ST | 1 | ST | 999 | 999 | 999 | MM | 8020101 | 68109100 | DE | HE | ST | 0 | 0 | 0 | MM
2026 | 127021 | 376116 | 2034970 | ACO Betonlichtschacht 820x1500x500mm mit Boden | 361.25 | EUR |  | 1 | ST | E4 | ACO Betonlichtschächte | Objekt | 4002626819475 | 670 | KG | 1 | ST | 1 | ST | 999 | 999 | 999 | MM | 8020101 | 68109100 | DE | HE | ST | 0 | 0 | 0 | MM
2026 | 127021 | 376117 | 2034971 | ACO Betonlichtschacht 820x1800x500mm mit Boden | 419.75 | EUR |  | 1 | ST | E4 | ACO Betonlichtschächte | Objekt | 4002626819482 | 785 | KG | 1 | ST | 1 | ST | 999 | 999 | 999 | MM | 8020101 | 68109100 | DE | HE | ST | 0 | 0 | 0 | MM
2026 | 127021 | 376118 | 2034972 | ACO Betonlichtschacht 820x2000x500mm mit Boden | 457 | EUR |  | 1 | ST | E4 | ACO Betonlichtschächte | Objekt | 4002626819499 | 839 | KG | 1 | ST | 1 | ST | 999 | 999 | 999 | MM | 8020101 | 68109100 | DE | HE | ST | 0 | 0 | 0 | MM
2026 | 127022 | 376119 | 2034973 | ACO Betonlichtschacht 820x1000x600mm mit Boden | 313.5 | EUR |  | 1 | ST | E4 | ACO Betonlichtschächte | Objekt | 4002626819505 | 540 | KG | 1 | ST | 1 | ST | 999 | 999 | 999 | MM | 8020101 | 68109100 | DE | HE | ST | 0 | 0 | 0 | MM
2026 | 127022 | 376120 | 2034974 | ACO Betonlichtschacht 820x1200x600mm mit Boden | 340 | EUR |  | 1 | ST | E4 | ACO Betonlichtschächte | Objekt | 4002626819512 | 635 | KG | 1 | ST | 1 | ST | 999 | 999 | 999 | MM | 8020101 | 68109100 | DE | HE | ST | 0 | 0 | 0 | MM
2026 | 127022 | 376121 | 2034975 | ACO Betonlichtschacht 820x1500x600mm mit Boden | 404 | EUR |  | 1 | ST | E4 | ACO Betonlichtschächte | Objekt | 4002626819529 | 739 | KG | 1 | ST | 1 | ST | 999 | 999 | 999 | MM | 8020101 | 68109100 | DE | HE | ST | 0 | 0 | 0 | MM
2026 | 127022 | 376122 | 2034976 | ACO Betonlichtschacht 820x1800x600mm mit Boden | 467.5 | EUR |  | 1 | ST | E4 | ACO Betonlichtschächte | Objekt | 4002626819536 | 875 | KG | 1 | ST | 1 | ST | 999 | 999 | 999 | MM | 8020101 | 68109100 | DE | HE | ST | 0 | 0 | 0 | MM
2026 | 127022 | 376123 | 2034977 | ACO Betonlichtschacht 820x2000x600mm mit Boden | 527 | EUR |  | 1 | ST | E4 | ACO Betonlichtschächte | Objekt | 4002626819543 | 948 | KG | 1 | ST | 1 | ST | 999 | 999 | 999 | MM | 8020101 | 68109100 | DE | HE | ST | 0 | 0 | 0 | MM
2026 | 127023 | 376124 | 2034978 | ACO Betonlichtschacht 1020x1000x500mm mit Boden | 324 | EUR |  | 1 | ST | E4 | ACO Betonlichtschächte | Objekt | 4002626819550 | 550 | KG | 1 | ST | 1 | ST | 999 | 999 | 999 | MM | 8020101 | 68109100 | DE | HE | ST | 0 | 0 | 0 | MM
2026 | 127023 | 376125 | 2034979 | ACO Betonlichtschacht 1020x1200x500mm mit Boden | 356 | EUR |  | 1 | ST | E4 | ACO Betonlichtschächte | Objekt | 4002626819567 | 640 | KG | 1 | ST | 1 | ST | 999 | 999 | 999 | MM | 8020101 | 68109100 | DE | HE | ST | 0 | 0 | 0 | MM
2026 | 127023 | 376126 | 2034980 | ACO Betonlichtschacht 1020x1500x500mm mit Boden | 419.75 | EUR |  | 1 | ST | E4 | ACO Betonlichtschächte | Objekt | 4002626819574 | 760 | KG | 1 | ST | 1 | ST | 999 | 999 | 999 | MM | 8020101 | 68109100 | DE | HE | ST | 0 | 0 | 0 | MM
2026 | 127023 | 376127 | 2034981 | ACO Betonlichtschacht 1020x1800x500mm mit Boden | 483.5 | EUR |  | 1 | ST | E4 | ACO Betonlichtschächte | Objekt | 4002626819581 | 895 | KG | 1 | ST | 1 | ST | 999 | 999 | 999 | MM | 8020101 | 68109100 | DE | HE | ST | 0 | 0 | 0 | MM
2026 | 127023 | 376128 | 2034982 | ACO Betonlichtschacht 1020x2000x500mm mit Boden | 532 | EUR |  | 1 | ST | E4 | ACO Betonlichtschächte | Objekt | 4002626819598 | 968 | KG | 1 | ST | 1 | ST | 999 | 999 | 999 | MM | 8020101 | 68109100 | DE | HE | ST | 0 | 0 | 0 | MM
2026 | 127024 | 376129 | 2034983 | ACO Betonlichtschacht 1020x1000x600mm mit Boden | 359.25 | EUR |  | 1 | ST | E4 | ACO Betonlichtschächte | Objekt | 4002626819604 | 605 | KG | 1 | ST | 1 | ST | 999 | 999 | 999 | MM | 8020101 | 68109100 | DE | HE | ST | 0 | 0 | 0 | MM
2026 | 127024 | 376130 | 2034984 | ACO Betonlichtschacht 1020x1200x600mm mit Boden | 393 | EUR |  | 1 | ST | E4 | ACO Betonlichtschächte | Objekt | 4002626819611 | 705 | KG | 1 | ST | 1 | ST | 999 | 999 | 999 | MM | 8020101 | 68109100 | DE | HE | ST | 0 | 0 | 0 | MM
2026 | 127024 | 376131 | 2034985 | ACO Betonlichtschacht 1020x1500x600mm mit Boden | 467.5 | EUR |  | 1 | ST | E4 | ACO Betonlichtschächte | Objekt | 4002626819628 | 855 | KG | 1 | ST | 1 | ST | 999 | 999 | 999 | MM | 8020101 | 68109100 | DE | HE | ST | 0 | 0 | 0 | MM
2026 | 127024 | 376132 | 2034986 | ACO Betonlichtschacht 1020x1800x600mm mit Boden | 532 | EUR |  | 1 | ST | E4 | ACO Betonlichtschächte | Objekt | 4002626819635 | 980 | KG | 1 | ST | 1 | ST | 999 | 999 | 999 | MM | 8020101 | 68109100 | DE | HE | ST | 0 | 0 | 0 | MM
2026 | 127024 | 376133 | 2034987 | ACO Betonlichtschacht 1020x2000x600mm mit Boden | 580 | EUR |  | 1 | ST | E4 | ACO Betonlichtschächte | Objekt | 4002626819642 | 1045 | KG | 1 | ST | 1 | ST | 999 | 999 | 999 | MM | 8020101 | 68109100 | DE | HE | ST | 0 | 0 | 0 | MM
2026 | 127024 | 376134 | 2034988 | ACO Betonlichtschacht 1020x2200x600mm mit Boden | 638 | EUR |  | 1 | ST | E4 | ACO Betonlichtschächte | Objekt | 4002626819659 | 1151 | KG | 1 | ST | 1 | ST | 999 | 999 | 999 | MM | 8020101 | 68109100 | DE | HE | ST | 0 | 0 | 0 | MM
2026 | 127025 | 376135 | 2034989 | ACO Betonlichtschacht 1020x1000x800mm mit Boden | 478 | EUR |  | 1 | ST | E4 | ACO Betonlichtschächte | Objekt | 4002626819666 | 739 | KG | 1 | ST | 1 | ST | 999 | 999 | 999 | MM | 8020101 | 68109100 | DE | HE | ST | 0 | 0 | 0 | MM
2026 | 127025 | 376136 | 2034990 | ACO Betonlichtschacht 1020x1200x800mm mit Boden | 522 | EUR |  | 1 | ST | E4 | ACO Betonlichtschächte | Objekt | 4002626819673 | 840 | KG | 1 | ST | 1 | ST | 999 | 999 | 999 | MM | 8020101 | 68109100 | DE | HE | ST | 0 | 0 | 0 | MM
2026 | 127025 | 376137 | 2034991 | ACO Betonlichtschacht 1020x1500x800mm mit Boden | 612 | EUR |  | 1 | ST | E4 | ACO Betonlichtschächte | Objekt | 4002626819680 | 1000 | KG | 1 | ST | 1 | ST | 999 | 999 | 999 | MM | 8020101 | 68109100 | DE | HE | ST | 0 | 0 | 0 | MM
2026 | 127025 | 376138 | 2034992 | ACO Betonlichtschacht 1020x1800x800mm mit Boden | 707 | EUR |  | 1 | ST | E4 | ACO Betonlichtschächte | Objekt | 4002626819697 | 1154 | KG | 1 | ST | 1 | ST | 999 | 999 | 999 | MM | 8020101 | 68109100 | DE | HE | ST | 0 | 0 | 0 | MM
2026 | 127025 | 376139 | 2034993 | ACO Betonlichtschacht 1020x2000x800mm mit Boden | 771 | EUR |  | 1 | ST | E4 | ACO Betonlichtschächte | Objekt | 4002626819703 | 1257 | KG | 1 | ST | 1 | ST | 999 | 999 | 999 | MM | 8020101 | 68109100 | DE | HE | ST | 0 | 0 | 0 | MM
2026 | 127025 | 376140 | 2034994 | ACO Betonlichtschacht 1020x2200x800mm mit Boden | 835 | EUR |  | 1 | ST | E4 | ACO Betonlichtschächte | Objekt | 4002626819710 | 1361 | KG | 1 | ST | 1 | ST | 999 | 999 | 999 | MM | 8020101 | 68109100 | DE | HE | ST | 0 | 0 | 0 | MM
2026 | 127026 | 376141 | 2034995 | ACO Betonlichtschacht 1020x1000x1000mm mit Boden | 430.25 | EUR |  | 1 | ST | E4 | ACO Betonlichtschächte | Objekt | 4002626819727 | 877 | KG | 1 | ST | 1 | ST | 999 | 999 | 999 | MM | 8020101 | 68109100 | DE | HE | ST | 0 | 0 | 0 | MM
2026 | 127026 | 376142 | 2034996 | ACO Betonlichtschacht 1020x1200x1000mm mit Boden | 596 | EUR |  | 1 | ST | E4 | ACO Betonlichtschächte | Objekt | 4002626819734 | 959 | KG | 1 | ST | 1 | ST | 999 | 999 | 999 | MM | 8020101 | 68109100 | DE | HE | ST | 0 | 0 | 0 | MM
2026 | 127026 | 376143 | 2034997 | ACO Betonlichtschacht 1020x1500x1000mm mit Boden | 705 | EUR |  | 1 | ST | E4 | ACO Betonlichtschächte | Objekt | 4002626819741 | 1177 | KG | 1 | ST | 1 | ST | 999 | 999 | 999 | MM | 8020101 | 68109100 | DE | HE | ST | 0 | 0 | 0 | MM
2026 | 127026 | 376144 | 2034998 | ACO Betonlichtschacht 1020x1800x1000mm mit Boden | 776 | EUR |  | 1 | ST | E4 | ACO Betonlichtschächte | Objekt | 4002626819758 | 1356 | KG | 1 | ST | 1 | ST | 999 | 999 | 999 | MM | 8020101 | 68109100 | DE | HE | ST | 0 | 0 | 0 | MM
2026 | 127026 | 376145 | 2034999 | ACO Betonlichtschacht 1020x2000x1000mm mit Boden | 850 | EUR |  | 1 | ST | E4 | ACO Betonlichtschächte | Objekt | 4002626819765 | 1476 | KG | 1 | ST | 1 | ST | 999 | 999 | 999 | MM | 8020101 | 68109100 | DE | HE | ST | 0 | 0 | 0 | MM
2026 | 127026 | 376146 | 2035000 | ACO Betonlichtschacht 1020x2200x1000mm mit Boden | 922 | EUR |  | 1 | ST | E4 | ACO Betonlichtschächte | Objekt | 4002626819772 | 1596 | KG | 1 | ST | 1 | ST | 999 | 999 | 999 | MM | 8020101 | 68109100 | DE | HE | ST | 0 | 0 | 0 | MM
2026 | 127027 | 376147 | 2035001 | ACO Betonlichtschacht 1270x1000x500mm mit Boden | 414.5 | EUR |  | 1 | ST | E4 | ACO Betonlichtschächte | Objekt | 4002626819789 | 625 | KG | 1 | ST | 1 | ST | 999 | 999 | 999 | MM | 8020101 | 68109100 | DE | HE | ST | 0 | 0 | 0 | MM
2026 | 127027 | 376148 | 2035002 | ACO Betonlichtschacht 1270x1200x500mm mit Boden | 457 | EUR |  | 1 | ST | E4 | ACO Betonlichtschächte | Objekt | 4002626819796 | 725 | KG | 1 | ST | 1 | ST | 999 | 999 | 999 | MM | 8020101 | 68109100 | DE | HE | ST | 0 | 0 | 0 | MM
2026 | 127027 | 376149 | 2035003 | ACO Betonlichtschacht 1270x1500x500mm mit Boden | 542 | EUR |  | 1 | ST | E4 | ACO Betonlichtschächte | Objekt | 4002626819802 | 860 | KG | 1 | ST | 1 | ST | 999 | 999 | 999 | MM | 8020101 | 68109100 | DE | HE | ST | 0 | 0 | 0 | MM
2026 | 127027 | 376150 | 2035004 | ACO Betonlichtschacht 1270x1800x500mm mit Boden | 612 | EUR |  | 1 | ST | E4 | ACO Betonlichtschächte | Objekt | 4002626819819 | 1010 | KG | 1 | ST | 1 | ST | 999 | 999 | 999 | MM | 8020101 | 68109100 | DE | HE | ST | 0 | 0 | 0 | MM
2026 | 127027 | 376151 | 2035005 | ACO Betonlichtschacht 1270x2000x500mm mit Boden | 686 | EUR |  | 1 | ST | E4 | ACO Betonlichtschächte | Objekt | 4002626819826 | 1091 | KG | 1 | ST | 1 | ST | 999 | 999 | 999 | MM | 8020101 | 68109100 | DE | HE | ST | 0 | 0 | 0 | MM
2026 | 127028 | 376152 | 2035006 | ACO Betonlichtschacht 1270x1000x600mm mit Boden | 457 | EUR |  | 1 | ST | E4 | ACO Betonlichtschächte | Objekt | 4002626819833 | 700 | KG | 1 | ST | 1 | ST | 999 | 999 | 999 | MM | 8020101 | 68109100 | DE | HE | ST | 0 | 0 | 0 | MM
2026 | 127028 | 376153 | 2035007 | ACO Betonlichtschacht 1270x1200x600mm mit Boden | 505 | EUR |  | 1 | ST | E4 | ACO Betonlichtschächte | Objekt | 4002626819840 | 795 | KG | 1 | ST | 1 | ST | 999 | 999 | 999 | MM | 8020101 | 68109100 | DE | HE | ST | 0 | 0 | 0 | MM
2026 | 127028 | 376154 | 2035008 | ACO Betonlichtschacht 1270x1500x600mm mit Boden | 596 | EUR |  | 1 | ST | E4 | ACO Betonlichtschächte | Objekt | 4002626819857 | 950 | KG | 1 | ST | 1 | ST | 999 | 999 | 999 | MM | 8020101 | 68109100 | DE | HE | ST | 0 | 0 | 0 | MM
2026 | 127028 | 376155 | 2035009 | ACO Betonlichtschacht 1270x1800x600mm mit Boden | 691 | EUR |  | 1 | ST | E4 | ACO Betonlichtschächte | Objekt | 4002626819864 | 1100 | KG | 1 | ST | 1 | ST | 999 | 999 | 999 | MM | 8020101 | 68109100 | DE | HE | ST | 0 | 0 | 0 | MM
2026 | 127028 | 376156 | 2035010 | ACO Betonlichtschacht 1270x2000x600mm mit Boden | 750 | EUR |  | 1 | ST | E4 | ACO Betonlichtschächte | Objekt | 4002626819871 | 1200 | KG | 1 | ST | 1 | ST | 999 | 999 | 999 | MM | 8020101 | 68109100 | DE | HE | ST | 0 | 0 | 0 | MM
2026 | 127028 | 376157 | 2035011 | ACO Betonlichtschacht 1270x2200x600mm mit Boden | 840 | EUR |  | 1 | ST | E4 | ACO Betonlichtschächte | Objekt | 4002626819888 | 1280 | KG | 1 | ST | 1 | ST | 999 | 999 | 999 | MM | 8020101 | 68109100 | DE | HE | ST | 0 | 0 | 0 | MM
2026 | 127029 | 376158 | 2035012 | ACO Betonlichtschacht 1270x1000x800mm mit Boden | 522 | EUR |  | 1 | ST | E4 | ACO Betonlichtschächte | Objekt | 4002626819895 | 840 | KG | 1 | ST | 1 | ST | 999 | 999 | 999 | MM | 8020101 | 68109100 | DE | HE | ST | 0 | 0 | 0 | MM
2026 | 127029 | 376159 | 2035013 | ACO Betonlichtschacht 1270x1200x800mm mit Boden | 554 | EUR |  | 1 | ST | E4 | ACO Betonlichtschächte | Objekt | 4002626819901 | 952 | KG | 1 | ST | 1 | ST | 999 | 999 | 999 | MM | 8020101 | 68109100 | DE | HE | ST | 0 | 0 | 0 | MM
2026 | 127029 | 376160 | 2035014 | ACO Betonlichtschacht 1270x1500x800mm mit Boden | 671 | EUR |  | 1 | ST | E4 | ACO Betonlichtschächte | Objekt | 4002626819918 | 1120 | KG | 1 | ST | 1 | ST | 999 | 999 | 999 | MM | 8020101 | 68109100 | DE | HE | ST | 0 | 0 | 0 | MM
2026 | 127029 | 376161 | 2035015 | ACO Betonlichtschacht 1270x1800x800mm mit Boden | 776 | EUR |  | 1 | ST | E4 | ACO Betonlichtschächte | Objekt | 4002626819925 | 1295 | KG | 1 | ST | 1 | ST | 999 | 999 | 999 | MM | 8020101 | 68109100 | DE | HE | ST | 0 | 0 | 0 | MM
2026 | 127029 | 376162 | 2035016 | ACO Betonlichtschacht 1270x2000x800mm mit Boden | 893 | EUR |  | 1 | ST | E4 | ACO Betonlichtschächte | Objekt | 4002626819932 | 1407 | KG | 1 | ST | 1 | ST | 999 | 999 | 999 | MM | 8020101 | 68109100 | DE | HE | ST | 0 | 0 | 0 | MM
2026 | 127029 | 376163 | 2035017 | ACO Betonlichtschacht 1270x2200x800mm mit Boden | 967 | EUR |  | 1 | ST | E4 | ACO Betonlichtschächte | Objekt | 4002626819949 | 1520 | KG | 1 | ST | 1 | ST | 999 | 999 | 999 | MM | 8020101 | 68109100 | DE | HE | ST | 0 | 0 | 0 | MM
2026 | 127030 | 376164 | 2035018 | ACO Betonlichtschacht 1270x1000x1000mm mit Boden | 638 | EUR |  | 1 | ST | E4 | ACO Betonlichtschächte | Objekt | 4002626819956 | 974 | KG | 1 | ST | 1 | ST | 999 | 999 | 999 | MM | 8020101 | 68109100 | DE | HE | ST | 0 | 0 | 0 | MM
2026 | 127030 | 376165 | 2035019 | ACO Betonlichtschacht 1270x1200x1000mm mit Boden | 728 | EUR |  | 1 | ST | E4 | ACO Betonlichtschächte | Objekt | 4002626819963 | 1102 | KG | 1 | ST | 1 | ST | 999 | 999 | 999 | MM | 8020101 | 68109100 | DE | HE | ST | 0 | 0 | 0 | MM
2026 | 127030 | 376166 | 2035020 | ACO Betonlichtschacht 1270x1500x1000mm mit Boden | 867 | EUR |  | 1 | ST | E4 | ACO Betonlichtschächte | Objekt | 4002626819970 | 1310 | KG | 1 | ST | 1 | ST | 999 | 999 | 999 | MM | 8020101 | 68109100 | DE | HE | ST | 0 | 0 | 0 | MM
2026 | 127030 | 376167 | 2035021 | ACO Betonlichtschacht 1270x1800x1000mm mit Boden | 978 | EUR |  | 1 | ST | E4 | ACO Betonlichtschächte | Objekt | 4002626819987 | 1495 | KG | 1 | ST | 1 | ST | 999 | 999 | 999 | MM | 8020101 | 68109100 | DE | HE | ST | 0 | 0 | 0 | MM
2026 | 127030 | 376168 | 2035022 | ACO Betonlichtschacht 1270x2000x1000mm mit Boden | 1074 | EUR |  | 1 | ST | E4 | ACO Betonlichtschächte | Objekt | 4002626819994 | 1613 | KG | 1 | ST | 1 | ST | 999 | 999 | 999 | MM | 8020101 | 68109100 | DE | HE | ST | 0 | 0 | 0 | MM
2026 | 127030 | 376169 | 2035023 | ACO Betonlichtschacht 1270x2200x1000mm mit Boden | 1159 | EUR |  | 1 | ST | E4 | ACO Betonlichtschächte | Objekt | 4002626820136 | 1741 | KG | 1 | ST | 1 | ST | 999 | 999 | 999 | MM | 8020101 | 68109100 | DE | HE | ST | 0 | 0 | 0 | MM
2026 | 127031 | 376170 | 2035024 | ACO Betonlichtschacht 1520x1000x500mm mit Boden | 475 | EUR |  | 1 | ST | E4 | ACO Betonlichtschächte | Objekt | 4002626820143 | 850 | KG | 1 | ST | 1 | ST | 999 | 999 | 999 | MM | 8020101 | 68109100 | DE | HE | ST | 0 | 0 | 0 | MM
2026 | 127031 | 376171 | 2035025 | ACO Betonlichtschacht 1520x1200x500mm mit Boden | 554 | EUR |  | 1 | ST | E4 | ACO Betonlichtschächte | Objekt | 4002626820198 | 900 | KG | 1 | ST | 1 | ST | 999 | 999 | 999 | MM | 8020101 | 68109100 | DE | HE | ST | 0 | 0 | 0 | MM
2026 | 127031 | 376172 | 2035026 | ACO Betonlichtschacht 1520x1500x500mm mit Boden | 654 | EUR |  | 1 | ST | E4 | ACO Betonlichtschächte | Objekt | 4002626820235 | 1060 | KG | 1 | ST | 1 | ST | 999 | 999 | 999 | MM | 8020101 | 68109100 | DE | HE | ST | 0 | 0 | 0 | MM
2026 | 127031 | 376173 | 2035027 | ACO Betonlichtschacht 1520x1800x500mm mit Boden | 750 | EUR |  | 1 | ST | E4 | ACO Betonlichtschächte | Objekt | 4002626820242 | 1277 | KG | 1 | ST | 1 | ST | 999 | 999 | 999 | MM | 8020101 | 68109100 | DE | HE | ST | 0 | 0 | 0 | MM
2026 | 127031 | 376174 | 2035028 | ACO Betonlichtschacht 1520x2000x500mm mit Boden | 798 | EUR |  | 1 | ST | E4 | ACO Betonlichtschächte | Objekt | 4002626820259 | 1393 | KG | 1 | ST | 1 | ST | 999 | 999 | 999 | MM | 8020101 | 68109100 | DE | HE | ST | 0 | 0 | 0 | MM
2026 | 127032 | 376175 | 2035029 | ACO Betonlichtschacht 1520x1000x600mm mit Boden | 547 | EUR |  | 1 | ST | E4 | ACO Betonlichtschächte | Objekt | 4002626820266 | 855 | KG | 1 | ST | 1 | ST | 999 | 999 | 999 | MM | 8020101 | 68109100 | DE | HE | ST | 0 | 0 | 0 | MM
2026 | 127032 | 376176 | 2035030 | ACO Betonlichtschacht 1520x1200x600mm mit Boden | 617 | EUR |  | 1 | ST | E4 | ACO Betonlichtschächte | Objekt | 4002626820273 | 1000 | KG | 1 | ST | 1 | ST | 999 | 999 | 999 | MM | 8020101 | 68109100 | DE | HE | ST | 0 | 0 | 0 | MM
2026 | 127032 | 376177 | 2035031 | ACO Betonlichtschacht 1520x1500x600mm mit Boden | 744 | EUR |  | 1 | ST | E4 | ACO Betonlichtschächte | Objekt | 4002626820280 | 1160 | KG | 1 | ST | 1 | ST | 999 | 999 | 999 | MM | 8020101 | 68109100 | DE | HE | ST | 0 | 0 | 0 | MM
2026 | 127032 | 376178 | 2035032 | ACO Betonlichtschacht 1520x1800x600mm mit Boden | 850 | EUR |  | 1 | ST | E4 | ACO Betonlichtschächte | Objekt | 4002626820297 | 1340 | KG | 1 | ST | 1 | ST | 999 | 999 | 999 | MM | 8020101 | 68109100 | DE | HE | ST | 0 | 0 | 0 | MM
2026 | 127032 | 376179 | 2035033 | ACO Betonlichtschacht 1520x2000x600mm mit Boden | 967 | EUR |  | 1 | ST | E4 | ACO Betonlichtschächte | Objekt | 4002626820303 | 1470 | KG | 1 | ST | 1 | ST | 999 | 999 | 999 | MM | 8020101 | 68109100 | DE | HE | ST | 0 | 0 | 0 | MM
2026 | 127032 | 376180 | 2035034 | ACO Betonlichtschacht 1520x2200x600mm mit Boden | 1106 | EUR |  | 1 | ST | E4 | ACO Betonlichtschächte | Objekt | 4002626820310 | 1595 | KG | 1 | ST | 1 | ST | 999 | 999 | 999 | MM | 8020101 | 68109100 | DE | HE | ST | 0 | 0 | 0 | MM
2026 | 127033 | 376181 | 2035035 | ACO Betonlichtschacht 1520x1000x800mm mit Boden | 659 | EUR |  | 1 | ST | E4 | ACO Betonlichtschächte | Objekt | 4002626820327 | 1047 | KG | 1 | ST | 1 | ST | 999 | 999 | 999 | MM | 8020101 | 68109100 | DE | HE | ST | 0 | 0 | 0 | MM
2026 | 127033 | 376182 | 2035036 | ACO Betonlichtschacht 1520x1200x800mm mit Boden | 781 | EUR |  | 1 | ST | E4 | ACO Betonlichtschächte | Objekt | 4002626820334 | 1170 | KG | 1 | ST | 1 | ST | 999 | 999 | 999 | MM | 8020101 | 68109100 | DE | HE | ST | 0 | 0 | 0 | MM
2026 | 127033 | 376183 | 2035037 | ACO Betonlichtschacht 1520x1500x800mm mit Boden | 883 | EUR |  | 1 | ST | E4 | ACO Betonlichtschächte | Objekt | 4002626820341 | 1350 | KG | 1 | ST | 1 | ST | 999 | 999 | 999 | MM | 8020101 | 68109100 | DE | HE | ST | 0 | 0 | 0 | MM
2026 | 127033 | 376184 | 2035038 | ACO Betonlichtschacht 1520x1800x800mm mit Boden | 994 | EUR |  | 1 | ST | E4 | ACO Betonlichtschächte | Objekt | 4002626820358 | 1560 | KG | 1 | ST | 1 | ST | 999 | 999 | 999 | MM | 8020101 | 68109100 | DE | HE | ST | 0 | 0 | 0 | MM
2026 | 127033 | 376185 | 2035039 | ACO Betonlichtschacht 1520x2000x800mm mit Boden | 1079 | EUR |  | 1 | ST | E4 | ACO Betonlichtschächte | Objekt | 4002626820365 | 1745 | KG | 1 | ST | 1 | ST | 999 | 999 | 999 | MM | 8020101 | 68109100 | DE | HE | ST | 0 | 0 | 0 | MM
2026 | 127033 | 376186 | 2035040 | ACO Betonlichtschacht 1520x2200x800mm mit Boden | 1169 | EUR |  | 1 | ST | E4 | ACO Betonlichtschächte | Objekt | 4002626820372 | 1884 | KG | 1 | ST | 1 | ST | 999 | 999 | 999 | MM | 8020101 | 68109100 | DE | HE | ST | 0 | 0 | 0 | MM
2026 | 127034 | 376187 | 2035041 | ACO Betonlichtschacht 1520x1000x1000mm mit Boden | 776 | EUR |  | 1 | ST | E4 | ACO Betonlichtschächte | Objekt | 4002626820389 | 1370 | KG | 1 | ST | 1 | ST | 999 | 999 | 999 | MM | 8020101 | 68109100 | DE | HE | ST | 0 | 0 | 0 | MM
2026 | 127034 | 376188 | 2035042 | ACO Betonlichtschacht 1520x1200x1000mm mit Boden | 850 | EUR |  | 1 | ST | E4 | ACO Betonlichtschächte | Objekt | 4002626820396 | 1447 | KG | 1 | ST | 1 | ST | 999 | 999 | 999 | MM | 8020101 | 68109100 | DE | HE | ST | 0 | 0 | 0 | MM
2026 | 127034 | 376189 | 2035043 | ACO Betonlichtschacht 1520x1500x1000mm mit Boden | 989 | EUR |  | 1 | ST | E4 | ACO Betonlichtschächte | Objekt | 4002626820402 | 1593 | KG | 1 | ST | 1 | ST | 999 | 999 | 999 | MM | 8020101 | 68109100 | DE | HE | ST | 0 | 0 | 0 | MM
2026 | 127034 | 376190 | 2035044 | ACO Betonlichtschacht 1520x1800x1000mm mit Boden | 1094 | EUR |  | 1 | ST | E4 | ACO Betonlichtschächte | Objekt | 4002626820419 | 1890 | KG | 1 | ST | 1 | ST | 999 | 999 | 999 | MM | 8020101 | 68109100 | DE | HE | ST | 0 | 0 | 0 | MM
2026 | 127034 | 376191 | 2035045 | ACO Betonlichtschacht 1520x2000x1000mm mit Boden | 1201 | EUR |  | 1 | ST | E4 | ACO Betonlichtschächte | Objekt | 4002626820426 | 1960 | KG | 1 | ST | 1 | ST | 999 | 999 | 999 | MM | 8020101 | 68109100 | DE | HE | ST | 0 | 0 | 0 | MM
2026 | 127034 | 376192 | 2035046 | ACO Betonlichtschacht 1520x2200x1000mm mit Boden | 1296 | EUR |  | 1 | ST | E4 | ACO Betonlichtschächte | Objekt | 4002626820433 | 2149 | KG | 1 | ST | 1 | ST | 999 | 999 | 999 | MM | 8020101 | 68109100 | DE | HE | ST | 0 | 0 | 0 | MM
2026 | 127035 | 376193 | 2035047 | ACO Betonlichtschacht 2050x1000x500mm mit Boden | 686 | EUR |  | 1 | ST | E4 | ACO Betonlichtschächte | Objekt | 4002626820440 | 1228 | KG | 1 | ST | 1 | ST | 999 | 999 | 999 | MM | 8020101 | 68109100 | DE | HE | ST | 0 | 0 | 0 | MM
2026 | 127035 | 376194 | 2035048 | ACO Betonlichtschacht 2050x1200x500mm mit Boden | 755 | EUR |  | 1 | ST | E4 | ACO Betonlichtschächte | Objekt | 4002626820457 | 1336 | KG | 1 | ST | 1 | ST | 999 | 999 | 999 | MM | 8020101 | 68109100 | DE | HE | ST | 0 | 0 | 0 | MM
2026 | 127035 | 376195 | 2035049 | ACO Betonlichtschacht 2050x1500x500mm mit Boden | 850 | EUR |  | 1 | ST | E4 | ACO Betonlichtschächte | Objekt | 4002626820464 | 1605 | KG | 1 | ST | 1 | ST | 999 | 999 | 999 | MM | 8020101 | 68109100 | DE | HE | ST | 0 | 0 | 0 | MM
2026 | 127035 | 376196 | 2035050 | ACO Betonlichtschacht 2050x1800x500mm mit Boden | 935 | EUR |  | 1 | ST | E4 | ACO Betonlichtschächte | Objekt | 4002626820471 | 1925 | KG | 1 | ST | 1 | ST | 999 | 999 | 999 | MM | 8020101 | 68109100 | DE | HE | ST | 0 | 0 | 0 | MM
2026 | 127035 | 376197 | 2035051 | ACO Betonlichtschacht 2050x2000x500mm mit Boden | 1020 | EUR |  | 1 | ST | E4 | ACO Betonlichtschächte | Objekt | 4002626820488 | 2053 | KG | 1 | ST | 1 | ST | 999 | 999 | 999 | MM | 8020101 | 68109100 | DE | HE | ST | 0 | 0 | 0 | MM
2026 | 127036 | 376198 | 2035052 | ACO Betonlichtschacht 2050x1000x600mm mit Boden | 707 | EUR |  | 1 | ST | E4 | ACO Betonlichtschächte | Objekt | 4002626820495 | 1348 | KG | 1 | ST | 1 | ST | 999 | 999 | 999 | MM | 8020101 | 68109100 | DE | HE | ST | 0 | 0 | 0 | MM
2026 | 127036 | 376199 | 2035053 | ACO Betonlichtschacht 2050x1200x600mm mit Boden | 808 | EUR |  | 1 | ST | E4 | ACO Betonlichtschächte | Objekt | 4002626820518 | 1590 | KG | 1 | ST | 1 | ST | 999 | 999 | 999 | MM | 8020101 | 68109100 | DE | HE | ST | 0 | 0 | 0 | MM
2026 | 127036 | 376200 | 2035054 | ACO Betonlichtschacht 2050x1500x600mm mit Boden | 947 | EUR |  | 1 | ST | E4 | ACO Betonlichtschächte | Objekt | 4002626820525 | 1850 | KG | 1 | ST | 1 | ST | 999 | 999 | 999 | MM | 8020101 | 68109100 | DE | HE | ST | 0 | 0 | 0 | MM
2026 | 127036 | 376201 | 2035055 | ACO Betonlichtschacht 2050x1800x600mm mit Boden | 1094 | EUR |  | 1 | ST | E4 | ACO Betonlichtschächte | Objekt | 4002626820532 | 2095 | KG | 1 | ST | 1 | ST | 999 | 999 | 999 | MM | 8020101 | 68109100 | DE | HE | ST | 0 | 0 | 0 | MM
2026 | 127036 | 376202 | 2035056 | ACO Betonlichtschacht 2050x2000x600mm mit Boden | 1179 | EUR |  | 1 | ST | E4 | ACO Betonlichtschächte | Objekt | 4002626820549 | 2224 | KG | 1 | ST | 1 | ST | 999 | 999 | 999 | MM | 8020101 | 68109100 | DE | HE | ST | 0 | 0 | 0 | MM
2026 | 127036 | 376203 | 2035057 | ACO Betonlichtschacht 2050x2200x600mm mit Boden | 1307 | EUR |  | 1 | ST | E4 | ACO Betonlichtschächte | Objekt | 4002626820556 | 2480 | KG | 1 | ST | 1 | ST | 999 | 999 | 999 | MM | 8020101 | 68109100 | DE | HE | ST | 0 | 0 | 0 | MM
2026 | 127037 | 376204 | 2035058 | ACO Betonlichtschacht 2050x1000x800mm mit Boden | 803 | EUR |  | 1 | ST | E4 | ACO Betonlichtschächte | Objekt | 4002626820563 | 1638 | KG | 1 | ST | 1 | ST | 999 | 999 | 999 | MM | 8020101 | 68109100 | DE | HE | ST | 0 | 0 | 0 | MM
2026 | 127037 | 376205 | 2035059 | ACO Betonlichtschacht 2050x1200x800mm mit Boden | 888 | EUR |  | 1 | ST | E4 | ACO Betonlichtschächte | Objekt | 4002626820570 | 1839 | KG | 1 | ST | 1 | ST | 999 | 999 | 999 | MM | 8020101 | 68109100 | DE | HE | ST | 0 | 0 | 0 | MM
2026 | 127037 | 376206 | 2035060 | ACO Betonlichtschacht 2050x1500x800mm mit Boden | 1042 | EUR |  | 1 | ST | E4 | ACO Betonlichtschächte | Objekt | 4002626820587 | 2142 | KG | 1 | ST | 1 | ST | 999 | 999 | 999 | MM | 8020101 | 68109100 | DE | HE | ST | 0 | 0 | 0 | MM
2026 | 127037 | 376207 | 2035061 | ACO Betonlichtschacht 2050x1800x800mm mit Boden | 1201 | EUR |  | 1 | ST | E4 | ACO Betonlichtschächte | Objekt | 4002626820594 | 2440 | KG | 1 | ST | 1 | ST | 999 | 999 | 999 | MM | 8020101 | 68109100 | DE | HE | ST | 0 | 0 | 0 | MM
2026 | 127037 | 376208 | 2035062 | ACO Betonlichtschacht 2050x2000x800mm mit Boden | 1365 | EUR |  | 1 | ST | E4 | ACO Betonlichtschächte | Objekt | 4002626820600 | 2660 | KG | 1 | ST | 1 | ST | 999 | 999 | 999 | MM | 8020101 | 68109100 | DE | HE | ST | 0 | 0 | 0 | MM
2026 | 127037 | 376209 | 2035063 | ACO Betonlichtschacht 2050x2200x800mm mit Boden | 1467 | EUR |  | 1 | ST | E4 | ACO Betonlichtschächte | Objekt | 4002626820617 | 2849 | KG | 1 | ST | 1 | ST | 999 | 999 | 999 | MM | 8020101 | 68109100 | DE | HE | ST | 0 | 0 | 0 | MM
2026 | 127038 | 376210 | 2035064 | ACO Betonlichtschacht 2050x1000x1000mm mit Boden | 903 | EUR |  | 1 | ST | E4 | ACO Betonlichtschächte | Objekt | 4002626820624 | 1888 | KG | 1 | ST | 1 | ST | 999 | 999 | 999 | MM | 8020101 | 68109100 | DE | HE | ST | 0 | 0 | 0 | MM
2026 | 127038 | 376211 | 2035065 | ACO Betonlichtschacht 2050x1200x1000mm mit Boden | 1026 | EUR |  | 1 | ST | E4 | ACO Betonlichtschächte | Objekt | 4002626820631 | 2109 | KG | 1 | ST | 1 | ST | 999 | 999 | 999 | MM | 8020101 | 68109100 | DE | HE | ST | 0 | 0 | 0 | MM
2026 | 127038 | 376212 | 2035066 | ACO Betonlichtschacht 2050x1500x1000mm mit Boden | 1216 | EUR |  | 1 | ST | E4 | ACO Betonlichtschächte | Objekt | 4002626820648 | 2443 | KG | 1 | ST | 1 | ST | 999 | 999 | 999 | MM | 8020101 | 68109100 | DE | HE | ST | 0 | 0 | 0 | MM
2026 | 127038 | 376213 | 2035067 | ACO Betonlichtschacht 2050x1800x1000mm mit Boden | 1408 | EUR |  | 1 | ST | E4 | ACO Betonlichtschächte | Objekt | 4002626820655 | 2776 | KG | 1 | ST | 1 | ST | 999 | 999 | 999 | MM | 8020101 | 68109100 | DE | HE | ST | 0 | 0 | 0 | MM
2026 | 127038 | 376214 | 2035068 | ACO Betonlichtschacht 2050x2000x1000mm mit Boden | 1530 | EUR |  | 1 | ST | E4 | ACO Betonlichtschächte | Objekt | 4002626820662 | 2999 | KG | 1 | ST | 1 | ST | 999 | 999 | 999 | MM | 8020101 | 68109100 | DE | HE | ST | 0 | 0 | 0 | MM
2026 | 127038 | 376215 | 2035069 | ACO Betonlichtschacht 2050x2200x1000mm mit Boden | 1652 | EUR |  | 1 | ST | E4 | ACO Betonlichtschächte | Objekt | 4002626820679 | 3221 | KG | 1 | ST | 1 | ST | 999 | 999 | 999 | MM | 8020101 | 68109100 | DE | HE | ST | 0 | 0 | 0 | MM
2026 | 127039 | 376216 | 2035070 | ACO Betonlichtschacht 2520x1000x600mm mit Boden | 893 | EUR |  | 1 | ST | E4 | ACO Betonlichtschächte | Objekt | 4002626820686 | 1630 | KG | 1 | ST | 1 | ST | 999 | 999 | 999 | MM | 8020101 | 68109100 | DE | HE | ST | 0 | 0 | 0 | MM
2026 | 127039 | 376217 | 2035071 | ACO Betonlichtschacht 2520x1200x600mm mit Boden | 972 | EUR |  | 1 | ST | E4 | ACO Betonlichtschächte | Objekt | 4002626820693 | 1855 | KG | 1 | ST | 1 | ST | 999 | 999 | 999 | MM | 8020101 | 68109100 | DE | HE | ST | 0 | 0 | 0 | MM
2026 | 127039 | 376218 | 2035072 | ACO Betonlichtschacht 2520x1500x600mm mit Boden | 1143 | EUR |  | 1 | ST | E4 | ACO Betonlichtschächte | Objekt | 4002626820709 | 2135 | KG | 1 | ST | 1 | ST | 999 | 999 | 999 | MM | 8020101 | 68109100 | DE | HE | ST | 0 | 0 | 0 | MM
2026 | 127039 | 376219 | 2035073 | ACO Betonlichtschacht 2520x1800x600mm mit Boden | 1318 | EUR |  | 1 | ST | E4 | ACO Betonlichtschächte | Objekt | 4002626820716 | 2442 | KG | 1 | ST | 1 | ST | 999 | 999 | 999 | MM | 8020101 | 68109100 | DE | HE | ST | 0 | 0 | 0 | MM
2026 | 127040 | 376220 | 2035074 | ACO Betonlichtschacht 2520x1000x800mm mit Boden | 999 | EUR |  | 1 | ST | E4 | ACO Betonlichtschächte | Objekt | 4002626820723 | 1904 | KG | 1 | ST | 1 | ST | 999 | 999 | 999 | MM | 8020101 | 68109100 | DE | HE | ST | 0 | 0 | 0 | MM
2026 | 127040 | 376221 | 2035075 | ACO Betonlichtschacht 2520x1200x800mm mit Boden | 1062 | EUR |  | 1 | ST | E4 | ACO Betonlichtschächte | Objekt | 4002626820730 | 2130 | KG | 1 | ST | 1 | ST | 999 | 999 | 999 | MM | 8020101 | 68109100 | DE | HE | ST | 0 | 0 | 0 | MM
2026 | 127040 | 376222 | 2035076 | ACO Betonlichtschacht 2520x1500x800mm mit Boden | 1291 | EUR |  | 1 | ST | E4 | ACO Betonlichtschächte | Objekt | 4002626820747 | 2468 | KG | 1 | ST | 1 | ST | 999 | 999 | 999 | MM | 8020101 | 68109100 | DE | HE | ST | 0 | 0 | 0 | MM
2026 | 127040 | 376223 | 2035077 | ACO Betonlichtschacht 2520x1800x800mm mit Boden | 1499 | EUR |  | 1 | ST | E4 | ACO Betonlichtschächte | Objekt | 4002626820754 | 2807 | KG | 1 | ST | 1 | ST | 999 | 999 | 999 | MM | 8020101 | 68109100 | DE | HE | ST | 0 | 0 | 0 | MM
2026 | 127041 | 376224 | 2035078 | ACO Betonlichtschacht 2520x1000x1000mm mit Boden | 1111 | EUR |  | 1 | ST | E4 | ACO Betonlichtschächte | Objekt | 4002626820761 | 2187 | KG | 1 | ST | 1 | ST | 999 | 999 | 999 | MM | 8020101 | 68109100 | DE | HE | ST | 0 | 0 | 0 | MM
2026 | 127041 | 376225 | 2035079 | ACO Betonlichtschacht 2520x1200x1000mm mit Boden | 1265 | EUR |  | 1 | ST | E4 | ACO Betonlichtschächte | Objekt | 4002626820778 | 2433 | KG | 1 | ST | 1 | ST | 999 | 999 | 999 | MM | 8020101 | 68109100 | DE | HE | ST | 0 | 0 | 0 | MM
2026 | 127041 | 376226 | 2035080 | ACO Betonlichtschacht 2520x1500x1000mm mit Boden | 1493 | EUR |  | 1 | ST | E4 | ACO Betonlichtschächte | Objekt | 4002626820785 | 2803 | KG | 1 | ST | 1 | ST | 999 | 999 | 999 | MM | 8020101 | 68109100 | DE | HE | ST | 0 | 0 | 0 | MM
2026 | 127041 | 376227 | 2035081 | ACO Betonlichtschacht 2520x1800x1000mm mit Boden | 1721 | EUR |  | 1 | ST | E4 | ACO Betonlichtschächte | Objekt | 4002626820792 | 3250 | KG | 1 | ST | 1 | ST | 999 | 999 | 999 | MM | 8020101 | 68109100 | DE | HE | ST | 0 | 0 | 0 | MM
2026 | 127042 | 376228 | 2035082 | ACO Betonlichtschacht 820x1000x500mm mit Boden dwd auf Kellerwand | 415.5 | EUR |  | 1 | ST | E4 | ACO Betonlichtschächte | Objekt | 4002626820808 | 469.2 | KG | 1 | ST | 1 | ST | 999 | 999 | 999 | MM | 8020101 | 68109100 | DE | HE | ST | 0 | 0 | 0 | MM
2026 | 127042 | 376229 | 2035083 | ACO Betonlichtschacht 820x1200x500mm mit Boden dwd auf Kellerwand | 463.25 | EUR |  | 1 | ST | E4 | ACO Betonlichtschächte | Objekt | 4002626820815 | 544.2 | KG | 1 | ST | 1 | ST | 999 | 999 | 999 | MM | 8020101 | 68109100 | DE | HE | ST | 0 | 0 | 0 | MM
2026 | 127042 | 376230 | 2035084 | ACO Betonlichtschacht 820x1500x500mm mit Boden dwd auf Kellerwand | 517 | EUR |  | 1 | ST | E4 | ACO Betonlichtschächte | Objekt | 4002626820822 | 677.2 | KG | 1 | ST | 1 | ST | 999 | 999 | 999 | MM | 8020101 | 68109100 | DE | HE | ST | 0 | 0 | 0 | MM
2026 | 127042 | 376231 | 2035085 | ACO Betonlichtschacht 820x1800x500mm mit Boden dwd auf Kellerwand | 641 | EUR |  | 1 | ST | E4 | ACO Betonlichtschächte | Objekt | 4002626820839 | 792.9 | KG | 1 | ST | 1 | ST | 999 | 999 | 999 | MM | 8020101 | 68109100 | DE | HE | ST | 0 | 0 | 0 | MM
2026 | 127042 | 376232 | 2035086 | ACO Betonlichtschacht 820x2000x500mm mit Boden dwd auf Kellerwand | 687 | EUR |  | 1 | ST | E4 | ACO Betonlichtschächte | Objekt | 4002626820846 | 846.9 | KG | 1 | ST | 1 | ST | 999 | 999 | 999 | MM | 8020101 | 68109100 | DE | HE | ST | 0 | 0 | 0 | MM
2026 | 127043 | 376233 | 2035087 | ACO Betonlichtschacht820x1000x600mm mit Bodendwd auf Kellerwand | 458 | EUR |  | 1 | ST | E4 | ACO Betonlichtschächte | Objekt | 4002626820853 | 547.2 | KG | 1 | ST | 1 | ST | 999 | 999 | 999 | MM | 8020101 | 68109100 | DE | HE | ST | 0 | 0 | 0 | MM
2026 | 127043 | 376234 | 2035088 | ACO Betonlichtschacht 820x1200x600mm mit Boden dwd auf Kellerwand | 499.25 | EUR |  | 1 | ST | E4 | ACO Betonlichtschächte | Objekt | 4002626820860 | 642.2 | KG | 1 | ST | 1 | ST | 999 | 999 | 999 | MM | 8020101 | 68109100 | DE | HE | ST | 0 | 0 | 0 | MM
2026 | 127043 | 376235 | 2035089 | ACO Betonlichtschacht 820x1500x600mm mit Boden dwd auf Kellerwand | 568 | EUR |  | 1 | ST | E4 | ACO Betonlichtschächte | Objekt | 4002626820877 | 746.2 | KG | 1 | ST | 1 | ST | 999 | 999 | 999 | MM | 8020101 | 68109100 | DE | HE | ST | 0 | 0 | 0 | MM
2026 | 127043 | 376236 | 2035090 | ACO Betonlichtschacht 820x1800x600mm mit Boden dwd auf Kellerwand | 722 | EUR |  | 1 | ST | E4 | ACO Betonlichtschächte | Objekt | 4002626820884 | 882.9 | KG | 1 | ST | 1 | ST | 999 | 999 | 999 | MM | 8020101 | 68109100 | DE | HE | ST | 0 | 0 | 0 | MM
2026 | 127043 | 376237 | 2035091 | ACO Betonlichtschacht 820x2000x600mm mit Boden dwd auf Kellerwand | 767 | EUR |  | 1 | ST | E4 | ACO Betonlichtschächte | Objekt | 4002626820891 | 955.9 | KG | 1 | ST | 1 | ST | 999 | 999 | 999 | MM | 8020101 | 68109100 | DE | HE | ST | 0 | 0 | 0 | MM
2026 | 127044 | 376238 | 2035092 | ACO Betonlichtschacht 1020x1000x500mm mit Boden dwd auf Kellerwand | 495.25 | EUR |  | 1 | ST | E4 | ACO Betonlichtschächte | Objekt | 4002626820907 | 557.2 | KG | 1 | ST | 1 | ST | 999 | 999 | 999 | MM | 8020101 | 68109100 | DE | HE | ST | 0 | 0 | 0 | MM
2026 | 127044 | 376239 | 2035093 | ACO Betonlichtschacht 1020x1200x500mm mit Boden dwd auf Kellerwand | 561 | EUR |  | 1 | ST | E4 | ACO Betonlichtschächte | Objekt | 4002626820914 | 647.2 | KG | 1 | ST | 1 | ST | 999 | 999 | 999 | MM | 8020101 | 68109100 | DE | HE | ST | 0 | 0 | 0 | MM
2026 | 127044 | 376240 | 2035094 | ACO Betonlichtschacht 1020x1500x500mm mit Boden dwd auf Kellerwand | 602 | EUR |  | 1 | ST | E4 | ACO Betonlichtschächte | Objekt | 4002626820921 | 767.9 | KG | 1 | ST | 1 | ST | 999 | 999 | 999 | MM | 8020101 | 68109100 | DE | HE | ST | 0 | 0 | 0 | MM
2026 | 127044 | 376241 | 2035095 | ACO Betonlichtschacht 1020x1800x500mm mit Boden dwd auf Kellerwand | 739 | EUR |  | 1 | ST | E4 | ACO Betonlichtschächte | Objekt | 4002626820938 | 902.9 | KG | 1 | ST | 1 | ST | 999 | 999 | 999 | MM | 8020101 | 68109100 | DE | HE | ST | 0 | 0 | 0 | MM
2026 | 127044 | 376242 | 2035096 | ACO Betonlichtschacht 1020x2000x500mm mit Boden dwd auf Kellerwand | 785 | EUR |  | 1 | ST | E4 | ACO Betonlichtschächte | Objekt | 4002626820945 | 975.9 | KG | 1 | ST | 1 | ST | 999 | 999 | 999 | MM | 8020101 | 68109100 | DE | HE | ST | 0 | 0 | 0 | MM
2026 | 127045 | 376243 | 2035097 | ACO Betonlichtschacht 1020x1000x600mm mit Boden dwd auf Kellerwand | 526 | EUR |  | 1 | ST | E4 | ACO Betonlichtschächte | Objekt | 4002626820952 | 612.2 | KG | 1 | ST | 1 | ST | 999 | 999 | 999 | MM | 8020101 | 68109100 | DE | HE | ST | 0 | 0 | 0 | MM
2026 | 127045 | 376244 | 2035098 | ACO Betonlichtschacht 1020x1200x600mm mit Boden dwd auf Kellerwand | 595 | EUR |  | 1 | ST | E4 | ACO Betonlichtschächte | Objekt | 4002626820969 | 712.2 | KG | 1 | ST | 1 | ST | 999 | 999 | 999 | MM | 8020101 | 68109100 | DE | HE | ST | 0 | 0 | 0 | MM
2026 | 127045 | 376245 | 2035099 | ACO Betonlichtschacht 1020x1500x600mm mit Boden dwd auf Kellerwand | 648 | EUR |  | 1 | ST | E4 | ACO Betonlichtschächte | Objekt | 4002626820976 | 862.9 | KG | 1 | ST | 1 | ST | 999 | 999 | 999 | MM | 8020101 | 68109100 | DE | HE | ST | 0 | 0 | 0 | MM
2026 | 127045 | 376246 | 2035100 | ACO Betonlichtschacht 1020x1800x600mm mit Boden dwd auf Kellerwand | 797 | EUR |  | 1 | ST | E4 | ACO Betonlichtschächte | Objekt | 4002626820983 | 987.9 | KG | 1 | ST | 1 | ST | 999 | 999 | 999 | MM | 8020101 | 68109100 | DE | HE | ST | 0 | 0 | 0 | MM
2026 | 127045 | 376247 | 2035101 | ACO Betonlichtschacht 1020x2000x600mm mit Boden dwd auf Kellerwand | 863 | EUR |  | 1 | ST | E4 | ACO Betonlichtschächte | Objekt | 4002626820990 | 1052.9 | KG | 1 | ST | 1 | ST | 999 | 999 | 999 | MM | 8020101 | 68109100 | DE | HE | ST | 0 | 0 | 0 | MM
2026 | 127045 | 376248 | 2035102 | ACO Betonlichtschacht 1020x2200x600mm mit Boden dwd auf Kellerwand | 960 | EUR |  | 1 | ST | E4 | ACO Betonlichtschächte | Objekt | 4002626821003 | 1159.9 | KG | 1 | ST | 1 | ST | 999 | 999 | 999 | MM | 8020101 | 68109100 | DE | HE | ST | 0 | 0 | 0 | MM
2026 | 127046 | 376249 | 2035103 | ACO Betonlichtschacht 1020x1000x800mm mit Boden dwd auf Kellerwand | 646 | EUR |  | 1 | ST | E4 | ACO Betonlichtschächte | Objekt | 4002626821010 | 746.2 | KG | 1 | ST | 1 | ST | 999 | 999 | 999 | MM | 8020101 | 68109100 | DE | HE | ST | 0 | 0 | 0 | MM
2026 | 127046 | 376250 | 2035104 | ACO Betonlichtschacht 1020x1200x800mm mit Boden dwd auf Kellerwand | 727 | EUR |  | 1 | ST | E4 | ACO Betonlichtschächte | Objekt | 4002626821027 | 847.2 | KG | 1 | ST | 1 | ST | 999 | 999 | 999 | MM | 8020101 | 68109100 | DE | HE | ST | 0 | 0 | 0 | MM
2026 | 127046 | 376251 | 2035105 | ACO Betonlichtschacht 1020x1500x800mm mit Boden dwd auf Kellerwand | 798 | EUR |  | 1 | ST | E4 | ACO Betonlichtschächte | Objekt | 4002626821034 | 1007.9 | KG | 1 | ST | 1 | ST | 999 | 999 | 999 | MM | 8020101 | 68109100 | DE | HE | ST | 0 | 0 | 0 | MM
2026 | 127046 | 376252 | 2035106 | ACO Betonlichtschacht 1020x1800x800mm mit Boden dwd auf Kellerwand | 965 | EUR |  | 1 | ST | E4 | ACO Betonlichtschächte | Objekt | 4002626821041 | 1161.9 | KG | 1 | ST | 1 | ST | 999 | 999 | 999 | MM | 8020101 | 68109100 | DE | HE | ST | 0 | 0 | 0 | MM
2026 | 127046 | 376253 | 2035107 | ACO Betonlichtschacht 1020x2000x800mm mit Boden dwd auf Kellerwand | 1066 | EUR |  | 1 | ST | E4 | ACO Betonlichtschächte | Objekt | 4002626821058 | 1264.9 | KG | 1 | ST | 1 | ST | 999 | 999 | 999 | MM | 8020101 | 68109100 | DE | HE | ST | 0 | 0 | 0 | MM
2026 | 127046 | 376254 | 2035108 | ACO Betonlichtschacht 1020x2200x800mm mit Boden dwd auf Kellerwand | 1136 | EUR |  | 1 | ST | E4 | ACO Betonlichtschächte | Objekt | 4002626821065 | 1369.9 | KG | 1 | ST | 1 | ST | 999 | 999 | 999 | MM | 8020101 | 68109100 | DE | HE | ST | 0 | 0 | 0 | MM
2026 | 127047 | 376255 | 2035109 | ACO Betonlichtschacht 1020x1000x1000mm mit Boden dwd auf Kellerwand | 680 | EUR |  | 1 | ST | E4 | ACO Betonlichtschächte | Objekt | 4002626821072 | 884.2 | KG | 1 | ST | 1 | ST | 999 | 999 | 999 | MM | 8020101 | 68109100 | DE | HE | ST | 0 | 0 | 0 | MM
2026 | 127047 | 376256 | 2035110 | ACO Betonlichtschacht 1020x1200x1000mm mit Boden dwd auf Kellerwand | 774 | EUR |  | 1 | ST | E4 | ACO Betonlichtschächte | Objekt | 4002626821089 | 966.2 | KG | 1 | ST | 1 | ST | 999 | 999 | 999 | MM | 8020101 | 68109100 | DE | HE | ST | 0 | 0 | 0 | MM
2026 | 127047 | 376257 | 2035111 | ACO Betonlichtschacht 1020x1500x1000mm mit Boden dwd auf Kellerwand | 877 | EUR |  | 1 | ST | E4 | ACO Betonlichtschächte | Objekt | 4002626821096 | 1184.9 | KG | 1 | ST | 1 | ST | 999 | 999 | 999 | MM | 8020101 | 68109100 | DE | HE | ST | 0 | 0 | 0 | MM
2026 | 127047 | 376258 | 2035112 | ACO Betonlichtschacht 1020x1800x1000mm mit Boden dwd auf Kellerwand | 1036 | EUR |  | 1 | ST | E4 | ACO Betonlichtschächte | Objekt | 4002626821102 | 1363.9 | KG | 1 | ST | 1 | ST | 999 | 999 | 999 | MM | 8020101 | 68109100 | DE | HE | ST | 0 | 0 | 0 | MM
2026 | 127047 | 376259 | 2035113 | ACO Betonlichtschacht 1020x2000x1000mm mit Boden dwd auf Kellerwand | 1141 | EUR |  | 1 | ST | E4 | ACO Betonlichtschächte | Objekt | 4002626821119 | 1483.9 | KG | 1 | ST | 1 | ST | 999 | 999 | 999 | MM | 8020101 | 68109100 | DE | HE | ST | 0 | 0 | 0 | MM
2026 | 127047 | 376260 | 2035114 | ACO Betonlichtschacht 1020x2200x1000mm mit Boden dwd auf Kellerwand | 1216 | EUR |  | 1 | ST | E4 | ACO Betonlichtschächte | Objekt | 4002626821126 | 1604.9 | KG | 1 | ST | 1 | ST | 999 | 999 | 999 | MM | 8020101 | 68109100 | DE | HE | ST | 0 | 0 | 0 | MM
2026 | 127048 | 376261 | 2035115 | ACO Betonlichtschacht 1270x1000x500mm mit Boden dwd auf Kellerwand | 580 | EUR |  | 1 | ST | E4 | ACO Betonlichtschächte | Objekt | 4002626821133 | 632.2 | KG | 1 | ST | 1 | ST | 999 | 999 | 999 | MM | 8020101 | 68109100 | DE | HE | ST | 0 | 0 | 0 | MM
2026 | 127048 | 376262 | 2035116 | ACO Betonlichtschacht 1270x1200x500mm mit Boden dwd auf Kellerwand | 655 | EUR |  | 1 | ST | E4 | ACO Betonlichtschächte | Objekt | 4002626821140 | 732.2 | KG | 1 | ST | 1 | ST | 999 | 999 | 999 | MM | 8020101 | 68109100 | DE | HE | ST | 0 | 0 | 0 | MM
2026 | 127048 | 376263 | 2035117 | ACO Betonlichtschacht 1270x1500x500mm mit Boden dwd auf Kellerwand | 800 | EUR |  | 1 | ST | E4 | ACO Betonlichtschächte | Objekt | 4002626821157 | 867.9 | KG | 1 | ST | 1 | ST | 999 | 999 | 999 | MM | 8020101 | 68109100 | DE | HE | ST | 0 | 0 | 0 | MM
2026 | 127048 | 376264 | 2035118 | ACO Betonlichtschacht 1270x1800x500mm mit Boden dwd auf Kellerwand | 846 | EUR |  | 1 | ST | E4 | ACO Betonlichtschächte | Objekt | 4002626821164 | 1017.9 | KG | 1 | ST | 1 | ST | 999 | 999 | 999 | MM | 8020101 | 68109100 | DE | HE | ST | 0 | 0 | 0 | MM
2026 | 127048 | 376265 | 2035119 | ACO Betonlichtschacht 1270x2000x500mm mit Boden dwd auf Kellerwand | 958 | EUR |  | 1 | ST | E4 | ACO Betonlichtschächte | Objekt | 4002626821171 | 1098.9 | KG | 1 | ST | 1 | ST | 999 | 999 | 999 | MM | 8020101 | 68109100 | DE | HE | ST | 0 | 0 | 0 | MM
2026 | 127049 | 376266 | 2035120 | ACO Betonlichtschacht 1270x1000x600mm mit Boden dwd auf Kellerwand | 628 | EUR |  | 1 | ST | E4 | ACO Betonlichtschächte | Objekt | 4002626821188 | 707.2 | KG | 1 | ST | 1 | ST | 999 | 999 | 999 | MM | 8020101 | 68109100 | DE | HE | ST | 0 | 0 | 0 | MM
2026 | 127049 | 376267 | 2035121 | ACO Betonlichtschacht 1270x1200x600mm mit Boden dwd auf Kellerwand | 701 | EUR |  | 1 | ST | E4 | ACO Betonlichtschächte | Objekt | 4002626821195 | 802.2 | KG | 1 | ST | 1 | ST | 999 | 999 | 999 | MM | 8020101 | 68109100 | DE | HE | ST | 0 | 0 | 0 | MM
2026 | 127049 | 376268 | 2035122 | ACO Betonlichtschacht 1270x1500x600mm mit Boden dwd auf Kellerwand | 873 | EUR |  | 1 | ST | E4 | ACO Betonlichtschächte | Objekt | 4002626821201 | 957.9 | KG | 1 | ST | 1 | ST | 999 | 999 | 999 | MM | 8020101 | 68109100 | DE | HE | ST | 0 | 0 | 0 | MM
2026 | 127049 | 376269 | 2035123 | ACO Betonlichtschacht 1270x1800x600mm mit Boden dwd auf Kellerwand | 962 | EUR |  | 1 | ST | E4 | ACO Betonlichtschächte | Objekt | 4002626821218 | 1107.9 | KG | 1 | ST | 1 | ST | 999 | 999 | 999 | MM | 8020101 | 68109100 | DE | HE | ST | 0 | 0 | 0 | MM
2026 | 127049 | 376270 | 2035124 | ACO Betonlichtschacht 1270x2000x600mm mit Boden dwd auf Kellerwand | 1025 | EUR |  | 1 | ST | E4 | ACO Betonlichtschächte | Objekt | 4002626821225 | 1207.9 | KG | 1 | ST | 1 | ST | 999 | 999 | 999 | MM | 8020101 | 68109100 | DE | HE | ST | 0 | 0 | 0 | MM
2026 | 127049 | 376271 | 2035125 | ACO Betonlichtschacht 1270x2200x600mm mit Boden dwd auf Kellerwand | 1162 | EUR |  | 1 | ST | E4 | ACO Betonlichtschächte | Objekt | 4002626821232 | 1288.9 | KG | 1 | ST | 1 | ST | 999 | 999 | 999 | MM | 8020101 | 68109100 | DE | HE | ST | 0 | 0 | 0 | MM
2026 | 127050 | 376272 | 2035126 | ACO Betonlichtschacht 1270x1000x800mm mit Boden dwd auf Kellerwand | 707 | EUR |  | 1 | ST | E4 | ACO Betonlichtschächte | Objekt | 4002626821249 | 847.2 | KG | 1 | ST | 1 | ST | 999 | 999 | 999 | MM | 8020101 | 68109100 | DE | HE | ST | 0 | 0 | 0 | MM
2026 | 127050 | 376273 | 2035127 | ACO Betonlichtschacht 1270x1200x800mm mit Boden dwd auf Kellerwand | 793 | EUR |  | 1 | ST | E4 | ACO Betonlichtschächte | Objekt | 4002626821256 | 959.2 | KG | 1 | ST | 1 | ST | 999 | 999 | 999 | MM | 8020101 | 68109100 | DE | HE | ST | 0 | 0 | 0 | MM
2026 | 127050 | 376274 | 2035128 | ACO Betonlichtschacht 1270x1500x800mm mit Boden dwd auf Kellerwand | 971 | EUR |  | 1 | ST | E4 | ACO Betonlichtschächte | Objekt | 4002626821263 | 1127.9 | KG | 1 | ST | 1 | ST | 999 | 999 | 999 | MM | 8020101 | 68109100 | DE | HE | ST | 0 | 0 | 0 | MM
2026 | 127050 | 376275 | 2035129 | ACO Betonlichtschacht 1270x1800x800mm mit Boden dwd auf Kellerwand | 1090 | EUR |  | 1 | ST | E4 | ACO Betonlichtschächte | Objekt | 4002626821270 | 1302.9 | KG | 1 | ST | 1 | ST | 999 | 999 | 999 | MM | 8020101 | 68109100 | DE | HE | ST | 0 | 0 | 0 | MM
2026 | 127050 | 376276 | 2035130 | ACO Betonlichtschacht 1270x2000x800mm mit Boden dwd auf Kellerwand | 1202 | EUR |  | 1 | ST | E4 | ACO Betonlichtschächte | Objekt | 4002626821287 | 1414.9 | KG | 1 | ST | 1 | ST | 999 | 999 | 999 | MM | 8020101 | 68109100 | DE | HE | ST | 0 | 0 | 0 | MM
2026 | 127050 | 376277 | 2035131 | ACO Betonlichtschacht 1270x2200x800mm mit Boden dwd auf Kellerwand | 1277 | EUR |  | 1 | ST | E4 | ACO Betonlichtschächte | Objekt | 4002626821294 | 1528.9 | KG | 1 | ST | 1 | ST | 999 | 999 | 999 | MM | 8020101 | 68109100 | DE | HE | ST | 0 | 0 | 0 | MM
2026 | 127051 | 376278 | 2035132 | ACO Betonlichtschacht 1270x1000x1000mm mit Boden dwd auf Kellerwand | 832 | EUR |  | 1 | ST | E4 | ACO Betonlichtschächte | Objekt | 4002626821300 | 981.2 | KG | 1 | ST | 1 | ST | 999 | 999 | 999 | MM | 8020101 | 68109100 | DE | HE | ST | 0 | 0 | 0 | MM
2026 | 127051 | 376279 | 2035133 | ACO Betonlichtschacht 1270x1200x1000mm mit Boden dwd auf Kellerwand | 896 | EUR |  | 1 | ST | E4 | ACO Betonlichtschächte | Objekt | 4002626821317 | 1109.2 | KG | 1 | ST | 1 | ST | 999 | 999 | 999 | MM | 8020101 | 68109100 | DE | HE | ST | 0 | 0 | 0 | MM
2026 | 127051 | 376280 | 2035134 | ACO Betonlichtschacht 1270x1500x1000mm mit Boden dwd auf Kellerwand | 1136 | EUR |  | 1 | ST | E4 | ACO Betonlichtschächte | Objekt | 4002626821324 | 1317.9 | KG | 1 | ST | 1 | ST | 999 | 999 | 999 | MM | 8020101 | 68109100 | DE | HE | ST | 0 | 0 | 0 | MM
2026 | 127051 | 376281 | 2035135 | ACO Betonlichtschacht 1270x1800x1000mm mit Boden dwd auf Kellerwand | 1277 | EUR |  | 1 | ST | E4 | ACO Betonlichtschächte | Objekt | 4002626821331 | 1502.9 | KG | 1 | ST | 1 | ST | 999 | 999 | 999 | MM | 8020101 | 68109100 | DE | HE | ST | 0 | 0 | 0 | MM
2026 | 127051 | 376282 | 2035136 | ACO Betonlichtschacht 1270x2000x1000mm mit Boden dwd auf Kellerwand | 1404 | EUR |  | 1 | ST | E4 | ACO Betonlichtschächte | Objekt | 4002626821348 | 1620.9 | KG | 1 | ST | 1 | ST | 999 | 999 | 999 | MM | 8020101 | 68109100 | DE | HE | ST | 0 | 0 | 0 | MM
2026 | 127051 | 376283 | 2035137 | ACO Betonlichtschacht 1270x2200x1000mm mit Boden dwd auf Kellerwand | 1500 | EUR |  | 1 | ST | E4 | ACO Betonlichtschächte | Objekt | 4002626821355 | 1749.9 | KG | 1 | ST | 1 | ST | 999 | 999 | 999 | MM | 8020101 | 68109100 | DE | HE | ST | 0 | 0 | 0 | MM
2026 | 127052 | 376284 | 2035138 | ACO Betonlichtschacht 1520x1000x500mm mit Boden dwd auf Kellerwand | 780 | EUR |  | 1 | ST | E4 | ACO Betonlichtschächte | Objekt | 4002626821362 | 857.2 | KG | 1 | ST | 1 | ST | 999 | 999 | 999 | MM | 8020101 | 68109100 | DE | HE | ST | 0 | 0 | 0 | MM
2026 | 127052 | 376285 | 2035139 | ACO Betonlichtschacht 1520x1200x500mm mit Boden dwd auf Kellerwand | 859 | EUR |  | 1 | ST | E4 | ACO Betonlichtschächte | Objekt | 4002626821379 | 907.9 | KG | 1 | ST | 1 | ST | 999 | 999 | 999 | MM | 8020101 | 68109100 | DE | HE | ST | 0 | 0 | 0 | MM
2026 | 127052 | 376286 | 2035140 | ACO Betonlichtschacht 1520x1500x500mm mit Boden dwd auf Kellerwand | 1050 | EUR |  | 1 | ST | E4 | ACO Betonlichtschächte | Objekt | 4002626821386 | 1067.9 | KG | 1 | ST | 1 | ST | 999 | 999 | 999 | MM | 8020101 | 68109100 | DE | HE | ST | 0 | 0 | 0 | MM
2026 | 127052 | 376287 | 2035141 | ACO Betonlichtschacht 1520x1800x500mm mit Boden dwd auf Kellerwand | 1166 | EUR |  | 1 | ST | E4 | ACO Betonlichtschächte | Objekt | 4002626821393 | 1284.9 | KG | 1 | ST | 1 | ST | 999 | 999 | 999 | MM | 8020101 | 68109100 | DE | HE | ST | 0 | 0 | 0 | MM
2026 | 127052 | 376288 | 2035142 | ACO Betonlichtschacht 1520x2000x500mm mit Boden dwd auf Kellerwand | 1257 | EUR |  | 1 | ST | E4 | ACO Betonlichtschächte | Objekt | 4002626821409 | 1401.9 | KG | 1 | ST | 1 | ST | 999 | 999 | 999 | MM | 8020101 | 68109100 | DE | HE | ST | 0 | 0 | 0 | MM
2026 | 127053 | 376289 | 2035143 | ACO Betonlichtschacht 1520x1000x600mm mit Boden dwd auf Kellerwand | 838 | EUR |  | 1 | ST | E4 | ACO Betonlichtschächte | Objekt | 4002626821416 | 862.2 | KG | 1 | ST | 1 | ST | 999 | 999 | 999 | MM | 8020101 | 68109100 | DE | HE | ST | 0 | 0 | 0 | MM
2026 | 127053 | 376290 | 2035144 | ACO Betonlichtschacht 1520x1200x600mm mit Boden dwd auf Kellerwand | 933 | EUR |  | 1 | ST | E4 | ACO Betonlichtschächte | Objekt | 4002626821423 | 1007.9 | KG | 1 | ST | 1 | ST | 999 | 999 | 999 | MM | 8020101 | 68109100 | DE | HE | ST | 0 | 0 | 0 | MM
2026 | 127053 | 376291 | 2035145 | ACO Betonlichtschacht 1520x1500x600mm mit Boden dwd auf Kellerwand | 1121 | EUR |  | 1 | ST | E4 | ACO Betonlichtschächte | Objekt | 4002626821430 | 1167.9 | KG | 1 | ST | 1 | ST | 999 | 999 | 999 | MM | 8020101 | 68109100 | DE | HE | ST | 0 | 0 | 0 | MM
2026 | 127053 | 376292 | 2035146 | ACO Betonlichtschacht 1520x1800x600mm mit Boden dwd auf Kellerwand | 1223 | EUR |  | 1 | ST | E4 | ACO Betonlichtschächte | Objekt | 4002626821447 | 1347.9 | KG | 1 | ST | 1 | ST | 999 | 999 | 999 | MM | 8020101 | 68109100 | DE | HE | ST | 0 | 0 | 0 | MM
2026 | 127053 | 376293 | 2035147 | ACO Betonlichtschacht 1520x2000x600mm mit Boden dwd auf Kellerwand | 1318 | EUR |  | 1 | ST | E4 | ACO Betonlichtschächte | Objekt | 4002626821454 | 1478.9 | KG | 1 | ST | 1 | ST | 999 | 999 | 999 | MM | 8020101 | 68109100 | DE | HE | ST | 0 | 0 | 0 | MM
2026 | 127053 | 376294 | 2035148 | ACO Betonlichtschacht 1520x2200x600mm mit Boden dwd auf Kellerwand | 1479 | EUR |  | 1 | ST | E4 | ACO Betonlichtschächte | Objekt | 4002626821461 | 1603.9 | KG | 1 | ST | 1 | ST | 999 | 999 | 999 | MM | 8020101 | 68109100 | DE | HE | ST | 0 | 0 | 0 | MM
2026 | 127054 | 376295 | 2035149 | ACO Betonlichtschacht 1520x1000x800mm mit Boden dwd auf Kellerwand | 883 | EUR |  | 1 | ST | E4 | ACO Betonlichtschächte | Objekt | 4002626821478 | 1054.2 | KG | 1 | ST | 1 | ST | 999 | 999 | 999 | MM | 8020101 | 68109100 | DE | HE | ST | 0 | 0 | 0 | MM
2026 | 127054 | 376296 | 2035150 | ACO Betonlichtschacht 1520x1200x800mm mit Boden dwd auf Kellerwand | 988 | EUR |  | 1 | ST | E4 | ACO Betonlichtschächte | Objekt | 4002626821485 | 1177.9 | KG | 1 | ST | 1 | ST | 999 | 999 | 999 | MM | 8020101 | 68109100 | DE | HE | ST | 0 | 0 | 0 | MM
2026 | 127054 | 376297 | 2035151 | ACO Betonlichtschacht 1520x1500x800mm mit Boden dwd auf Kellerwand | 1146 | EUR |  | 1 | ST | E4 | ACO Betonlichtschächte | Objekt | 4002626821492 | 1357.9 | KG | 1 | ST | 1 | ST | 999 | 999 | 999 | MM | 8020101 | 68109100 | DE | HE | ST | 0 | 0 | 0 | MM
2026 | 127054 | 376298 | 2035152 | ACO Betonlichtschacht 1520x1800x800mm mit Boden dwd auf Kellerwand | 1263 | EUR |  | 1 | ST | E4 | ACO Betonlichtschächte | Objekt | 4002626821508 | 1567.9 | KG | 1 | ST | 1 | ST | 999 | 999 | 999 | MM | 8020101 | 68109100 | DE | HE | ST | 0 | 0 | 0 | MM
2026 | 127054 | 376299 | 2035153 | ACO Betonlichtschacht 1520x2000x800mm mit Boden dwd auf Kellerwand | 1384 | EUR |  | 1 | ST | E4 | ACO Betonlichtschächte | Objekt | 4002626821515 | 1753.9 | KG | 1 | ST | 1 | ST | 999 | 999 | 999 | MM | 8020101 | 68109100 | DE | HE | ST | 0 | 0 | 0 | MM
2026 | 127054 | 376300 | 2035154 | ACO Betonlichtschacht 1520x2200x800mm mit Boden dwd auf Kellerwand | 1484 | EUR |  | 1 | ST | E4 | ACO Betonlichtschächte | Objekt | 4002626821522 | 1892.9 | KG | 1 | ST | 1 | ST | 999 | 999 | 999 | MM | 8020101 | 68109100 | DE | HE | ST | 0 | 0 | 0 | MM
2026 | 127055 | 376301 | 2035155 | ACO Betonlichtschacht 1520x1000x1000mm mit Boden dwd auf Kellerwand | 940 | EUR |  | 1 | ST | E4 | ACO Betonlichtschächte | Objekt | 4002626821539 | 1377.2 | KG | 1 | ST | 1 | ST | 999 | 999 | 999 | MM | 8020101 | 68109100 | DE | HE | ST | 0 | 0 | 0 | MM
2026 | 127055 | 376302 | 2035156 | ACO Betonlichtschacht 1520x1200x1000mm mit Boden dwd auf Kellerwand | 1060 | EUR |  | 1 | ST | E4 | ACO Betonlichtschächte | Objekt | 4002626821546 | 1454.9 | KG | 1 | ST | 1 | ST | 999 | 999 | 999 | MM | 8020101 | 68109100 | DE | HE | ST | 0 | 0 | 0 | MM
2026 | 127055 | 376303 | 2035157 | ACO Betonlichtschacht 1520x1500x1000mm mit Boden dwd auf Kellerwand | 1263 | EUR |  | 1 | ST | E4 | ACO Betonlichtschächte | Objekt | 4002626821553 | 1600.9 | KG | 1 | ST | 1 | ST | 999 | 999 | 999 | MM | 8020101 | 68109100 | DE | HE | ST | 0 | 0 | 0 | MM
2026 | 127055 | 376304 | 2035158 | ACO Betonlichtschacht 1520x1800x1000mm mit Boden dwd auf Kellerwand | 1398 | EUR |  | 1 | ST | E4 | ACO Betonlichtschächte | Objekt | 4002626821560 | 1897.9 | KG | 1 | ST | 1 | ST | 999 | 999 | 999 | MM | 8020101 | 68109100 | DE | HE | ST | 0 | 0 | 0 | MM
2026 | 127055 | 376305 | 2035159 | ACO Betonlichtschacht 1520x2000x1000mm mit Boden dwd auf Kellerwand | 1534 | EUR |  | 1 | ST | E4 | ACO Betonlichtschächte | Objekt | 4002626821577 | 1968.9 | KG | 1 | ST | 1 | ST | 999 | 999 | 999 | MM | 8020101 | 68109100 | DE | HE | ST | 0 | 0 | 0 | MM
2026 | 127055 | 376306 | 2035160 | ACO Betonlichtschacht 1520x2200x1000mm mit Boden dwd auf Kellerwand | 1640 | EUR |  | 1 | ST | E4 | ACO Betonlichtschächte | Objekt | 4002626821584 | 2157.9 | KG | 1 | ST | 1 | ST | 999 | 999 | 999 | MM | 8020101 | 68109100 | DE | HE | ST | 0 | 0 | 0 | MM
2026 | 127056 | 376307 | 2035161 | ACO Betonlichtschacht 2050x1000x500mm mit Boden dwd auf Kellerwand | 917 | EUR |  | 1 | ST | E4 | ACO Betonlichtschächte | Objekt | 4002626821591 | 1235.9 | KG | 1 | ST | 1 | ST | 999 | 999 | 999 | MM | 8020101 | 68109100 | DE | HE | ST | 0 | 0 | 0 | MM
2026 | 127056 | 376308 | 2035162 | ACO Betonlichtschacht 2050x1200x500mm mit Boden dwd auf Kellerwand | 1090 | EUR |  | 1 | ST | E4 | ACO Betonlichtschächte | Objekt | 4002626821607 | 1343.9 | KG | 1 | ST | 1 | ST | 999 | 999 | 999 | MM | 8020101 | 68109100 | DE | HE | ST | 0 | 0 | 0 | MM
2026 | 127056 | 376309 | 2035163 | ACO Betonlichtschacht 2050x1500x500mm mit Boden dwd auf Kellerwand | 1246 | EUR |  | 1 | ST | E4 | ACO Betonlichtschächte | Objekt | 4002626821614 | 1612.9 | KG | 1 | ST | 1 | ST | 999 | 999 | 999 | MM | 8020101 | 68109100 | DE | HE | ST | 0 | 0 | 0 | MM
2026 | 127056 | 376310 | 2035164 | ACO Betonlichtschacht 2050x1800x500mm mit Boden dwd auf Kellerwand | 1379 | EUR |  | 1 | ST | E4 | ACO Betonlichtschächte | Objekt | 4002626821621 | 1933.9 | KG | 1 | ST | 1 | ST | 999 | 999 | 999 | MM | 8020101 | 68109100 | DE | HE | ST | 0 | 0 | 0 | MM
2026 | 127056 | 376311 | 2035165 | ACO Betonlichtschacht 2050x2000x500mm mit Boden dwd auf Kellerwand | 1540 | EUR |  | 1 | ST | E4 | ACO Betonlichtschächte | Objekt | 4002626821638 | 2061.9 | KG | 1 | ST | 1 | ST | 999 | 999 | 999 | MM | 8020101 | 68109100 | DE | HE | ST | 0 | 0 | 0 | MM
2026 | 127057 | 376312 | 2035166 | ACO Betonlichtschacht 2050x1000x600mm mit Boden dwd auf Kellerwand | 944 | EUR |  | 1 | ST | E4 | ACO Betonlichtschächte | Objekt | 4002626821645 | 1355.9 | KG | 1 | ST | 1 | ST | 999 | 999 | 999 | MM | 8020101 | 68109100 | DE | HE | ST | 0 | 0 | 0 | MM
2026 | 127057 | 376313 | 2035167 | ACO Betonlichtschacht 2050x1200x600mm mit Boden dwd auf Kellerwand | 1157 | EUR |  | 1 | ST | E4 | ACO Betonlichtschächte | Objekt | 4002626821652 | 1597.9 | KG | 1 | ST | 1 | ST | 999 | 999 | 999 | MM | 8020101 | 68109100 | DE | HE | ST | 0 | 0 | 0 | MM
2026 | 127057 | 376314 | 2035168 | ACO Betonlichtschacht 2050x1500x600mm mit Boden dwd auf Kellerwand | 1287 | EUR |  | 1 | ST | E4 | ACO Betonlichtschächte | Objekt | 4002626821669 | 1857.9 | KG | 1 | ST | 1 | ST | 999 | 999 | 999 | MM | 8020101 | 68109100 | DE | HE | ST | 0 | 0 | 0 | MM
2026 | 127057 | 376315 | 2035169 | ACO Betonlichtschacht 2050x1800x600mm mit Boden dwd auf Kellerwand | 1419 | EUR |  | 1 | ST | E4 | ACO Betonlichtschächte | Objekt | 4002626821676 | 2103.9 | KG | 1 | ST | 1 | ST | 999 | 999 | 999 | MM | 8020101 | 68109100 | DE | HE | ST | 0 | 0 | 0 | MM
2026 | 127057 | 376316 | 2035170 | ACO Betonlichtschacht 2050x2000x600mm mit Boden dwd auf Kellerwand | 1595 | EUR |  | 1 | ST | E4 | ACO Betonlichtschächte | Objekt | 4002626821683 | 2232.9 | KG | 1 | ST | 1 | ST | 999 | 999 | 999 | MM | 8020101 | 68109100 | DE | HE | ST | 0 | 0 | 0 | MM
2026 | 127057 | 376317 | 2035171 | ACO Betonlichtschacht 2050x2200x600mm mit Boden dwd auf Kellerwand | 1918 | EUR |  | 1 | ST | E4 | ACO Betonlichtschächte | Objekt | 4002626821690 | 2488.9 | KG | 1 | ST | 1 | ST | 999 | 999 | 999 | MM | 8020101 | 68109100 | DE | HE | ST | 0 | 0 | 0 | MM
2026 | 127058 | 376318 | 2035172 | ACO Betonlichtschacht 2050x1000x800mm mit Boden dwd auf Kellerwand | 981 | EUR |  | 1 | ST | E4 | ACO Betonlichtschächte | Objekt | 4002626821706 | 1645.9 | KG | 1 | ST | 1 | ST | 999 | 999 | 999 | MM | 8020101 | 68109100 | DE | HE | ST | 0 | 0 | 0 | MM
2026 | 127058 | 376319 | 2035173 | ACO Betonlichtschacht 2050x1200x800mm mit Boden dwd auf Kellerwand | 1197 | EUR |  | 1 | ST | E4 | ACO Betonlichtschächte | Objekt | 4002626821713 | 1846.9 | KG | 1 | ST | 1 | ST | 999 | 999 | 999 | MM | 8020101 | 68109100 | DE | HE | ST | 0 | 0 | 0 | MM
2026 | 127058 | 376320 | 2035174 | ACO Betonlichtschacht 2050x1500x800mm mit Boden dwd auf Kellerwand | 1373 | EUR |  | 1 | ST | E4 | ACO Betonlichtschächte | Objekt | 4002626821720 | 2149.9 | KG | 1 | ST | 1 | ST | 999 | 999 | 999 | MM | 8020101 | 68109100 | DE | HE | ST | 0 | 0 | 0 | MM
2026 | 127058 | 376321 | 2035175 | ACO Betonlichtschacht 2050x1800x800mm mit Boden dwd auf Kellerwand | 1519 | EUR |  | 1 | ST | E4 | ACO Betonlichtschächte | Objekt | 4002626821737 | 2448.9 | KG | 1 | ST | 1 | ST | 999 | 999 | 999 | MM | 8020101 | 68109100 | DE | HE | ST | 0 | 0 | 0 | MM
2026 | 127058 | 376322 | 2035176 | ACO Betonlichtschacht 2050x2000x800mm mit Boden dwd auf Kellerwand | 1635 | EUR |  | 1 | ST | E4 | ACO Betonlichtschächte | Objekt | 4002626821744 | 2668.9 | KG | 1 | ST | 1 | ST | 999 | 999 | 999 | MM | 8020101 | 68109100 | DE | HE | ST | 0 | 0 | 0 | MM
2026 | 127058 | 376323 | 2035177 | ACO Betonlichtschacht 2050x2200x800mm mit Boden dwd auf Kellerwand | 1787 | EUR |  | 1 | ST | E4 | ACO Betonlichtschächte | Objekt | 4002626821751 | 2857.9 | KG | 1 | ST | 1 | ST | 999 | 999 | 999 | MM | 8020101 | 68109100 | DE | HE | ST | 0 | 0 | 0 | MM
2026 | 127059 | 376324 | 2035178 | ACO Betonlichtschacht 2050x1000x1000mm mit Boden dwd auf Kellerwand | 1101 | EUR |  | 1 | ST | E4 | ACO Betonlichtschächte | Objekt | 4002626821768 | 1895.9 | KG | 1 | ST | 1 | ST | 999 | 999 | 999 | MM | 8020101 | 68109100 | DE | HE | ST | 0 | 0 | 0 | MM
2026 | 127059 | 376325 | 2035179 | ACO Betonlichtschacht 2050x1200x1000mm mit Boden dwd auf Kellerwand | 1327 | EUR |  | 1 | ST | E4 | ACO Betonlichtschächte | Objekt | 4002626821775 | 2116.9 | KG | 1 | ST | 1 | ST | 999 | 999 | 999 | MM | 8020101 | 68109100 | DE | HE | ST | 0 | 0 | 0 | MM
2026 | 127059 | 376326 | 2035180 | ACO Betonlichtschacht 2050x1500x1000mm mit Boden dwd auf Kellerwand | 1514 | EUR |  | 1 | ST | E4 | ACO Betonlichtschächte | Objekt | 4002626821782 | 2450.9 | KG | 1 | ST | 1 | ST | 999 | 999 | 999 | MM | 8020101 | 68109100 | DE | HE | ST | 0 | 0 | 0 | MM
2026 | 127059 | 376327 | 2035181 | ACO Betonlichtschacht 2050x1800x1000mm mit Boden dwd auf Kellerwand | 1681 | EUR |  | 1 | ST | E4 | ACO Betonlichtschächte | Objekt | 4002626821799 | 2784.9 | KG | 1 | ST | 1 | ST | 999 | 999 | 999 | MM | 8020101 | 68109100 | DE | HE | ST | 0 | 0 | 0 | MM
2026 | 127059 | 376328 | 2035182 | ACO Betonlichtschacht 2050x2000x1000mm mit Boden dwd auf Kellerwand | 1837 | EUR |  | 1 | ST | E4 | ACO Betonlichtschächte | Objekt | 4002626821805 | 3007.9 | KG | 1 | ST | 1 | ST | 999 | 999 | 999 | MM | 8020101 | 68109100 | DE | HE | ST | 0 | 0 | 0 | MM
2026 | 127059 | 376329 | 2035183 | ACO Betonlichtschacht 2050x2200x1000mm mit Boden dwd auf Kellerwand | 1973 | EUR |  | 1 | ST | E4 | ACO Betonlichtschächte | Objekt | 4002626821812 | 3229.9 | KG | 1 | ST | 1 | ST | 999 | 999 | 999 | MM | 8020101 | 68109100 | DE | HE | ST | 0 | 0 | 0 | MM
2026 | 127060 | 376330 | 2035184 | ACO Betonlichtschacht 2520x1000x600mm mit Boden dwd auf Kellerwand | 1162 | EUR |  | 1 | ST | E4 | ACO Betonlichtschächte | Objekt | 4002626821829 | 1637.9 | KG | 1 | ST | 1 | ST | 999 | 999 | 999 | MM | 8020101 | 68109100 | DE | HE | ST | 0 | 0 | 0 | MM
2026 | 127060 | 376331 | 2035185 | ACO Betonlichtschacht 2520x1200x600mm mit Boden dwd auf Kellerwand | 1313 | EUR |  | 1 | ST | E4 | ACO Betonlichtschächte | Objekt | 4002626821836 | 1862.9 | KG | 1 | ST | 1 | ST | 999 | 999 | 999 | MM | 8020101 | 68109100 | DE | HE | ST | 0 | 0 | 0 | MM
2026 | 127060 | 376332 | 2035186 | ACO Betonlichtschacht 2520x1500x600mm mit Boden dwd auf Kellerwand | 1434 | EUR |  | 1 | ST | E4 | ACO Betonlichtschächte | Objekt | 4002626821843 | 2143.9 | KG | 1 | ST | 1 | ST | 999 | 999 | 999 | MM | 8020101 | 68109100 | DE | HE | ST | 0 | 0 | 0 | MM
2026 | 127060 | 376333 | 2035187 | ACO Betonlichtschacht 2520x1800x600mm mit Boden dwd auf Kellerwand | 1640 | EUR |  | 1 | ST | E4 | ACO Betonlichtschächte | Objekt | 4002626821850 | 2450.9 | KG | 1 | ST | 1 | ST | 999 | 999 | 999 | MM | 8020101 | 68109100 | DE | HE | ST | 0 | 0 | 0 | MM
2026 | 127061 | 376334 | 2035188 | ACO Betonlichtschacht 2520x1000x800mm mit Boden dwd auf Kellerwand | 1287 | EUR |  | 1 | ST | E4 | ACO Betonlichtschächte | Objekt | 4002626821867 | 1911.9 | KG | 1 | ST | 1 | ST | 999 | 999 | 999 | MM | 8020101 | 68109100 | DE | HE | ST | 0 | 0 | 0 | MM
2026 | 127061 | 376335 | 2035189 | ACO Betonlichtschacht 2520x1200x800mm mit Boden dwd auf Kellerwand | 1424 | EUR |  | 1 | ST | E4 | ACO Betonlichtschächte | Objekt | 4002626821874 | 2137.9 | KG | 1 | ST | 1 | ST | 999 | 999 | 999 | MM | 8020101 | 68109100 | DE | HE | ST | 0 | 0 | 0 | MM
2026 | 127061 | 376336 | 2035190 | ACO Betonlichtschacht 2520x1500x800mm mit Boden dwd auf Kellerwand | 1605 | EUR |  | 1 | ST | E4 | ACO Betonlichtschächte | Objekt | 4002626821881 | 2476.9 | KG | 1 | ST | 1 | ST | 999 | 999 | 999 | MM | 8020101 | 68109100 | DE | HE | ST | 0 | 0 | 0 | MM
2026 | 127061 | 376337 | 2035191 | ACO Betonlichtschacht 2520x1800x800mm mit Boden dwd auf Kellerwand | 1817 | EUR |  | 1 | ST | E4 | ACO Betonlichtschächte | Objekt | 4002626821898 | 2815.9 | KG | 1 | ST | 1 | ST | 999 | 999 | 999 | MM | 8020101 | 68109100 | DE | HE | ST | 0 | 0 | 0 | MM
2026 | 127062 | 376338 | 2035192 | ACO Betonlichtschacht 2520x1000x1000mm mit Boden dwd auf Kellerwand | 1393 | EUR |  | 1 | ST | E4 | ACO Betonlichtschächte | Objekt | 4002626821904 | 2194.9 | KG | 1 | ST | 1 | ST | 999 | 999 | 999 | MM | 8020101 | 68109100 | DE | HE | ST | 0 | 0 | 0 | MM
2026 | 127062 | 376339 | 2035193 | ACO Betonlichtschacht 2520x1200x1000mm mit Boden dwd auf Kellerwand | 1534 | EUR |  | 1 | ST | E4 | ACO Betonlichtschächte | Objekt | 4002626821911 | 2440.9 | KG | 1 | ST | 1 | ST | 999 | 999 | 999 | MM | 8020101 | 68109100 | DE | HE | ST | 0 | 0 | 0 | MM
2026 | 127062 | 376340 | 2035194 | ACO Betonlichtschacht 2520x1500x1000 mit Boden dwd auf Kellerwand | 1777 | EUR |  | 1 | ST | E4 | ACO Betonlichtschächte | Objekt | 4002626821928 | 2811.9 | KG | 1 | ST | 1 | ST | 999 | 999 | 999 | MM | 8020101 | 68109100 | DE | HE | ST | 0 | 0 | 0 | MM
2026 | 127062 | 376341 | 2035195 | ACO Betonlichtschacht 2520x1800x1000mm mit Boden dwd auf Kellerwand | 1969 | EUR |  | 1 | ST | E4 | ACO Betonlichtschächte | Objekt | 4002626821935 | 3258.9 | KG | 1 | ST | 1 | ST | 999 | 999 | 999 | MM | 8020101 | 68109100 | DE | HE | ST | 0 | 0 | 0 | MM
2026 | 127042 | 376342 | 2035196 | ACO Betonlichtschacht 820x1000x500mm mit Boden dwd 60mm Dämmung | 603 | EUR |  | 1 | ST | E4 | ACO Betonlichtschächte | Objekt | 4002626821942 | 476 | KG | 1 | ST | 1 | ST | 999 | 999 | 999 | MM | 8020101 | 68109100 | DE | HE | ST | 0 | 0 | 0 | MM
2026 | 127042 | 376343 | 2035197 | ACO Betonlichtschacht 820x1200x500mm mit Boden dwd 60mm Dämmung | 687 | EUR |  | 1 | ST | E4 | ACO Betonlichtschächte | Objekt | 4002626821959 | 552 | KG | 1 | ST | 1 | ST | 999 | 999 | 999 | MM | 8020101 | 68109100 | DE | HE | ST | 0 | 0 | 0 | MM
2026 | 127042 | 376344 | 2035198 | ACO Betonlichtschacht 820x1500x500mm mit Boden dwd 60mm Dämmung | 794 | EUR |  | 1 | ST | E4 | ACO Betonlichtschächte | Objekt | 4002626821966 | 687 | KG | 1 | ST | 1 | ST | 999 | 999 | 999 | MM | 8020101 | 68109100 | DE | HE | ST | 0 | 0 | 0 | MM
2026 | 127042 | 376346 | 2035199 | ACO Betonlichtschacht 820x2000x500mm mit Boden dwd 60mm Dämmung | 965 | EUR |  | 1 | ST | E4 | ACO Betonlichtschächte | Objekt | 4002626821973 | 858 | KG | 1 | ST | 1 | ST | 999 | 999 | 999 | MM | 8020101 | 68109100 | DE | HE | ST | 0 | 0 | 0 | MM
2026 | 127043 | 376347 | 2035200 | ACO Betonlichtschacht 820x1000x600mm mit Boden dwd 60mm Dämmung | 647 | EUR |  | 1 | ST | E4 | ACO Betonlichtschächte | Objekt | 4002626821980 | 554 | KG | 1 | ST | 1 | ST | 999 | 999 | 999 | MM | 8020101 | 68109100 | DE | HE | ST | 0 | 0 | 0 | MM
2026 | 127043 | 376348 | 2035201 | ACO Betonlichtschacht 820x1200x600mm mit Boden dwd 60mm Dämmung | 722 | EUR |  | 1 | ST | E4 | ACO Betonlichtschächte | Objekt | 4002626821997 | 650 | KG | 1 | ST | 1 | ST | 999 | 999 | 999 | MM | 8020101 | 68109100 | DE | HE | ST | 0 | 0 | 0 | MM
2026 | 127043 | 376349 | 2035202 | ACO Betonlichtschacht 820x1500x600mm mit Boden dwd 60mm Dämmung | 847 | EUR |  | 1 | ST | E4 | ACO Betonlichtschächte | Objekt | 4002626822000 | 756 | KG | 1 | ST | 1 | ST | 999 | 999 | 999 | MM | 8020101 | 68109100 | DE | HE | ST | 0 | 0 | 0 | MM
2026 | 127043 | 376350 | 2035203 | ACO Betonlichtschacht 820x1800x600mm mit Boden dwd 60mm Dämmung | 968 | EUR |  | 1 | ST | E4 | ACO Betonlichtschächte | Objekt | 4002626822017 | 893 | KG | 1 | ST | 1 | ST | 999 | 999 | 999 | MM | 8020101 | 68109100 | DE | HE | ST | 0 | 0 | 0 | MM
2026 | 127043 | 376351 | 2035204 | ACO Betonlichtschacht 820x2000x600mm mit Boden dwd 60mm Dämmung | 1050 | EUR |  | 1 | ST | E4 | ACO Betonlichtschächte | Objekt | 4002626822024 | 967 | KG | 1 | ST | 1 | ST | 999 | 999 | 999 | MM | 8020101 | 68109100 | DE | HE | ST | 0 | 0 | 0 | MM
2026 | 127044 | 376352 | 2035205 | ACO Betonlichtschacht 1020x1000x500mm mit Boden dwd 60mm Dämmung | 701 | EUR |  | 1 | ST | E4 | ACO Betonlichtschächte | Objekt | 4002626822031 | 565 | KG | 1 | ST | 1 | ST | 999 | 999 | 999 | MM | 8020101 | 68109100 | DE | HE | ST | 0 | 0 | 0 | MM
2026 | 127044 | 376353 | 2035206 | ACO Betonlichtschacht 1020x1200x500mm mit Boden dwd 60mm Dämmung | 804 | EUR |  | 1 | ST | E4 | ACO Betonlichtschächte | Objekt | 4002626822048 | 656 | KG | 1 | ST | 1 | ST | 999 | 999 | 999 | MM | 8020101 | 68109100 | DE | HE | ST | 0 | 0 | 0 | MM
2026 | 127044 | 376354 | 2035207 | ACO Betonlichtschacht 1020x1500x500mm mit Boden dwd 60mm Dämmung | 899 | EUR |  | 1 | ST | E4 | ACO Betonlichtschächte | Objekt | 4002626822055 | 777 | KG | 1 | ST | 1 | ST | 999 | 999 | 999 | MM | 8020101 | 68109100 | DE | HE | ST | 0 | 0 | 0 | MM
2026 | 127044 | 376355 | 2035208 | ACO Betonlichtschacht 1020x1800x500mm mit Boden dwd 60mm Dämmung | 1002 | EUR |  | 1 | ST | E4 | ACO Betonlichtschächte | Objekt | 4002626822062 | 914 | KG | 1 | ST | 1 | ST | 999 | 999 | 999 | MM | 8020101 | 68109100 | DE | HE | ST | 0 | 0 | 0 | MM
2026 | 127044 | 376356 | 2035209 | ACO Betonlichtschacht 1020x2000x500mm mit Boden dwd 60mm Dämmung | 1085 | EUR |  | 1 | ST | E4 | ACO Betonlichtschächte | Objekt | 4002626822079 | 988 | KG | 1 | ST | 1 | ST | 999 | 999 | 999 | MM | 8020101 | 68109100 | DE | HE | ST | 0 | 0 | 0 | MM
2026 | 127045 | 376357 | 2035210 | ACO Betonlichtschacht 1020x1000x600mm mit Boden dwd 60mm Dämmung | 735 | EUR |  | 1 | ST | E4 | ACO Betonlichtschächte | Objekt | 4002626822086 | 620 | KG | 1 | ST | 1 | ST | 999 | 999 | 999 | MM | 8020101 | 68109100 | DE | HE | ST | 0 | 0 | 0 | MM
2026 | 127045 | 376358 | 2035211 | ACO Betonlichtschacht 1020x1200x600mm mit Boden dwd 60mm Dämmung | 839 | EUR |  | 1 | ST | E4 | ACO Betonlichtschächte | Objekt | 4002626822093 | 721 | KG | 1 | ST | 1 | ST | 999 | 999 | 999 | MM | 8020101 | 68109100 | DE | HE | ST | 0 | 0 | 0 | MM
2026 | 127045 | 376359 | 2035212 | ACO Betonlichtschacht 1020x1500x600mm mit Boden dwd 60mm Dämmung | 946 | EUR |  | 1 | ST | E4 | ACO Betonlichtschächte | Objekt | 4002626822109 | 872 | KG | 1 | ST | 1 | ST | 999 | 999 | 999 | MM | 8020101 | 68109100 | DE | HE | ST | 0 | 0 | 0 | MM
2026 | 127045 | 376360 | 2035213 | ACO Betonlichtschacht 1020x1800x600mm mit Boden dwd 60mm Dämmung | 1060 | EUR |  | 1 | ST | E4 | ACO Betonlichtschächte | Objekt | 4002626822116 | 998 | KG | 1 | ST | 1 | ST | 999 | 999 | 999 | MM | 8020101 | 68109100 | DE | HE | ST | 0 | 0 | 0 | MM
2026 | 127045 | 376361 | 2035214 | ACO Betonlichtschacht 1020x2000x600mm mit Boden dwd 60mm Dämmung | 1166 | EUR |  | 1 | ST | E4 | ACO Betonlichtschächte | Objekt | 4002626822123 | 1065 | KG | 1 | ST | 1 | ST | 999 | 999 | 999 | MM | 8020101 | 68109100 | DE | HE | ST | 0 | 0 | 0 | MM
2026 | 127045 | 376362 | 2035215 | ACO Betonlichtschacht 1020x2200x600mm mit Boden dwd 60mm Dämmung | 1277 | EUR |  | 1 | ST | E4 | ACO Betonlichtschächte | Objekt | 4002626822130 | 1172 | KG | 1 | ST | 1 | ST | 999 | 999 | 999 | MM | 8020101 | 68109100 | DE | HE | ST | 0 | 0 | 0 | MM
2026 | 127046 | 376363 | 2035216 | ACO Betonlichtschacht 1020x1000x800mm mit Boden dwd 60mm Dämmung | 857 | EUR |  | 1 | ST | E4 | ACO Betonlichtschächte | Objekt | 4002626822147 | 754 | KG | 1 | ST | 1 | ST | 999 | 999 | 999 | MM | 8020101 | 68109100 | DE | HE | ST | 0 | 0 | 0 | MM
2026 | 127046 | 376364 | 2035217 | ACO Betonlichtschacht 1020x1200x800mm mit Boden dwd 60mm Dämmung | 975 | EUR |  | 1 | ST | E4 | ACO Betonlichtschächte | Objekt | 4002626822154 | 856 | KG | 1 | ST | 1 | ST | 999 | 999 | 999 | MM | 8020101 | 68109100 | DE | HE | ST | 0 | 0 | 0 | MM
2026 | 127046 | 376365 | 2035218 | ACO Betonlichtschacht 1020x1500x800mm mit Boden dwd 60mm Dämmung | 1101 | EUR |  | 1 | ST | E4 | ACO Betonlichtschächte | Objekt | 4002626822161 | 1017 | KG | 1 | ST | 1 | ST | 999 | 999 | 999 | MM | 8020101 | 68109100 | DE | HE | ST | 0 | 0 | 0 | MM
2026 | 127046 | 376366 | 2035219 | ACO Betonlichtschacht 1020x1800x800mm mit Boden dwd 60mm Dämmung | 1237 | EUR |  | 1 | ST | E4 | ACO Betonlichtschächte | Objekt | 4002626822178 | 1173 | KG | 1 | ST | 1 | ST | 999 | 999 | 999 | MM | 8020101 | 68109100 | DE | HE | ST | 0 | 0 | 0 | MM
2026 | 127046 | 376367 | 2035220 | ACO Betonlichtschacht 1020x2000x800mm mit Boden dwd 60mm Dämmung | 1379 | EUR |  | 1 | ST | E4 | ACO Betonlichtschächte | Objekt | 4002626822185 | 1277 | KG | 1 | ST | 1 | ST | 999 | 999 | 999 | MM | 8020101 | 68109100 | DE | HE | ST | 0 | 0 | 0 | MM
2026 | 127046 | 376368 | 2035221 | ACO Betonlichtschacht 1020x2200x800mm mit Boden dwd 60mm Dämmung | 1514 | EUR |  | 1 | ST | E4 | ACO Betonlichtschächte | Objekt | 4002626822192 | 1382 | KG | 1 | ST | 1 | ST | 999 | 999 | 999 | MM | 8020101 | 68109100 | DE | HE | ST | 0 | 0 | 0 | MM
2026 | 127047 | 376369 | 2035222 | ACO Betonlichtschacht 1020x1000x1000mm mit Boden dwd 60mm Dämmung | 891 | EUR |  | 1 | ST | E4 | ACO Betonlichtschächte | Objekt | 4002626822208 | 892 | KG | 1 | ST | 1 | ST | 999 | 999 | 999 | MM | 8020101 | 68109100 | DE | HE | ST | 0 | 0 | 0 | MM
2026 | 127047 | 376370 | 2035223 | ACO Betonlichtschacht 1020x1200x1000mm mit Boden dwd 60mm Dämmung | 1025 | EUR |  | 1 | ST | E4 | ACO Betonlichtschächte | Objekt | 4002626822215 | 975 | KG | 1 | ST | 1 | ST | 999 | 999 | 999 | MM | 8020101 | 68109100 | DE | HE | ST | 0 | 0 | 0 | MM
2026 | 127049 | 376380 | 2035233 | ACO Betonlichtschacht 1270x1000x600mm mit Boden dwd 60mm Dämmung | 860 | EUR |  | 1 | ST | E4 | ACO Betonlichtschächte | Objekt | 4002626822314 | 715 | KG | 1 | ST | 1 | ST | 999 | 999 | 999 | MM | 8020101 | 68109100 | DE | HE | ST | 0 | 0 | 0 | MM
2026 | 127049 | 376381 | 2035234 | ACO Betonlichtschacht 1270x1200x600mm mit Boden dwd 60mm Dämmung | 970 | EUR |  | 1 | ST | E4 | ACO Betonlichtschächte | Objekt | 4002626822321 | 811 | KG | 1 | ST | 1 | ST | 999 | 999 | 999 | MM | 8020101 | 68109100 | DE | HE | ST | 0 | 0 | 0 | MM
2026 | 127049 | 376382 | 2035235 | ACO Betonlichtschacht 1270x1500x600mm mit Boden dwd 60mm Dämmung | 1111 | EUR |  | 1 | ST | E4 | ACO Betonlichtschächte | Objekt | 4002626822338 | 968 | KG | 1 | ST | 1 | ST | 999 | 999 | 999 | MM | 8020101 | 68109100 | DE | HE | ST | 0 | 0 | 0 | MM
2026 | 127049 | 376383 | 2035236 | ACO Betonlichtschacht 1270x1800x600mm mit Boden dwd 60mm Dämmung | 1257 | EUR |  | 1 | ST | E4 | ACO Betonlichtschächte | Objekt | 4002626822345 | 1119 | KG | 1 | ST | 1 | ST | 999 | 999 | 999 | MM | 8020101 | 68109100 | DE | HE | ST | 0 | 0 | 0 | MM
2026 | 127042 | 376456 | 2035309 | ACO Betonlichtschacht 820x1000x500mm mit Boden dwd 80mm Dämmung | 622 | EUR |  | 1 | ST | E4 | ACO Betonlichtschächte | Objekt | 4002626823083 | 478 | KG | 1 | ST | 1 | ST | 999 | 999 | 999 | MM | 8020101 | 68109100 | DE | HE | ST | 0 | 0 | 0 | MM
2026 | 127042 | 376457 | 2035310 | ACO Betonlichtschacht 820x1200x500mm mit Boden dwd 80mm Dämmung | 707 | EUR |  | 1 | ST | E4 | ACO Betonlichtschächte | Objekt | 4002626823090 | 555 | KG | 1 | ST | 1 | ST | 999 | 999 | 999 | MM | 8020101 | 68109100 | DE | HE | ST | 0 | 0 | 0 | MM
2026 | 127042 | 376458 | 2035311 | ACO Betonlichtschacht 820x1500x500mm mit Boden dwd 80mm Dämmung | 817 | EUR |  | 1 | ST | E4 | ACO Betonlichtschächte | Objekt | 4002626823106 | 689 | KG | 1 | ST | 1 | ST | 999 | 999 | 999 | MM | 8020101 | 68109100 | DE | HE | ST | 0 | 0 | 0 | MM
2026 | 127042 | 376459 | 2035312 | ACO Betonlichtschacht 820x1800x500mm mit Boden dwd 80mm Dämmung | 909 | EUR |  | 1 | ST | E4 | ACO Betonlichtschächte | Objekt | 4002626823113 | 761 | KG | 1 | ST | 1 | ST | 999 | 999 | 999 | MM | 8020101 | 68109100 | DE | HE | ST | 0 | 0 | 0 | MM
2026 | 127042 | 376460 | 2035313 | ACO Betonlichtschacht 820x2000x500mm mit Boden dwd 80mm Dämmung | 996 | EUR |  | 1 | ST | E4 | ACO Betonlichtschächte | Objekt | 4002626823120 | 861 | KG | 1 | ST | 1 | ST | 999 | 999 | 999 | MM | 8020101 | 68109100 | DE | HE | ST | 0 | 0 | 0 | MM
2026 | 127043 | 376461 | 2035314 | ACO Betonlichtschacht 820x1000x600mm mit Boden dwd 80mm Dämmung | 664 | EUR |  | 1 | ST | E4 | ACO Betonlichtschächte | Objekt | 4002626823137 | 556 | KG | 1 | ST | 1 | ST | 999 | 999 | 999 | MM | 8020101 | 68109100 | DE | HE | ST | 0 | 0 | 0 | MM
2026 | 127043 | 376462 | 2035315 | ACO Betonlichtschacht 820x1200x600mm mit Boden dwd 80mm Dämmung | 742 | EUR |  | 1 | ST | E4 | ACO Betonlichtschächte | Objekt | 4002626823144 | 653 | KG | 1 | ST | 1 | ST | 999 | 999 | 999 | MM | 8020101 | 68109100 | DE | HE | ST | 0 | 0 | 0 | MM
2026 | 127043 | 376463 | 2035316 | ACO Betonlichtschacht 820x1500x600mm mit Boden dwd 80mm Dämmung | 871 | EUR |  | 1 | ST | E4 | ACO Betonlichtschächte | Objekt | 4002626823151 | 758 | KG | 1 | ST | 1 | ST | 999 | 999 | 999 | MM | 8020101 | 68109100 | DE | HE | ST | 0 | 0 | 0 | MM
2026 | 127043 | 376464 | 2035317 | ACO Betonlichtschacht 820x1800x600mm mit Boden dwd 80mm Dämmung | 996 | EUR |  | 1 | ST | E4 | ACO Betonlichtschächte | Objekt | 4002626823168 | 896 | KG | 1 | ST | 1 | ST | 999 | 999 | 999 | MM | 8020101 | 68109100 | DE | HE | ST | 0 | 0 | 0 | MM
2026 | 127043 | 376465 | 2035318 | ACO Betonlichtschacht 820x2000x600mm mit Boden dwd 80mm Dämmung | 1081 | EUR |  | 1 | ST | E4 | ACO Betonlichtschächte | Objekt | 4002626823175 | 970 | KG | 1 | ST | 1 | ST | 999 | 999 | 999 | MM | 8020101 | 68109100 | DE | HE | ST | 0 | 0 | 0 | MM
2026 | 127044 | 376466 | 2035319 | ACO Betonlichtschacht 1020x1000x500mm mit Boden dwd 80mm Dämmung | 719 | EUR |  | 1 | ST | E4 | ACO Betonlichtschächte | Objekt | 4002626823182 | 567 | KG | 1 | ST | 1 | ST | 999 | 999 | 999 | MM | 8020101 | 68109100 | DE | HE | ST | 0 | 0 | 0 | MM
2026 | 127044 | 376467 | 2035320 | ACO Betonlichtschacht 1020x1200x500mm mit Boden dwd 80mm Dämmung | 825 | EUR |  | 1 | ST | E4 | ACO Betonlichtschächte | Objekt | 4002626823199 | 658 | KG | 1 | ST | 1 | ST | 999 | 999 | 999 | MM | 8020101 | 68109100 | DE | HE | ST | 0 | 0 | 0 | MM
2026 | 127044 | 376468 | 2035321 | ACO Betonlichtschacht 1020x1500x500mm mit Boden dwd 80mm Dämmung | 925 | EUR |  | 1 | ST | E4 | ACO Betonlichtschächte | Objekt | 4002626823205 | 780 | KG | 1 | ST | 1 | ST | 999 | 999 | 999 | MM | 8020101 | 68109100 | DE | HE | ST | 0 | 0 | 0 | MM
2026 | 127044 | 376469 | 2035322 | ACO Betonlichtschacht 1020x1800x500mm mit Boden dwd 80mm Dämmung | 1036 | EUR |  | 1 | ST | E4 | ACO Betonlichtschächte | Objekt | 4002626823212 | 917 | KG | 1 | ST | 1 | ST | 999 | 999 | 999 | MM | 8020101 | 68109100 | DE | HE | ST | 0 | 0 | 0 | MM
2026 | 127044 | 376470 | 2035323 | ACO Betonlichtschacht 1020x2000x500mm mit Boden dwd 80mm Dämmung | 1116 | EUR |  | 1 | ST | E4 | ACO Betonlichtschächte | Objekt | 4002626823229 | 991 | KG | 1 | ST | 1 | ST | 999 | 999 | 999 | MM | 8020101 | 68109100 | DE | HE | ST | 0 | 0 | 0 | MM
2026 | 127045 | 376471 | 2035324 | ACO Betonlichtschacht 1020x1000x600mm mit Boden dwd 80mm Dämmung | 753 | EUR |  | 1 | ST | E4 | ACO Betonlichtschächte | Objekt | 4002626823236 | 622 | KG | 1 | ST | 1 | ST | 999 | 999 | 999 | MM | 8020101 | 68109100 | DE | HE | ST | 0 | 0 | 0 | MM
2026 | 127045 | 376472 | 2035325 | ACO Betonlichtschacht 1020x1200x600mm mit Boden dwd 80mm Dämmung | 860 | EUR |  | 1 | ST | E4 | ACO Betonlichtschächte | Objekt | 4002626823243 | 723 | KG | 1 | ST | 1 | ST | 999 | 999 | 999 | MM | 8020101 | 68109100 | DE | HE | ST | 0 | 0 | 0 | MM
2026 | 127045 | 376473 | 2035326 | ACO Betonlichtschacht 1020x1500x600mm mit Boden dwd 80mm Dämmung | 970 | EUR |  | 1 | ST | E4 | ACO Betonlichtschächte | Objekt | 4002626823250 | 875 | KG | 1 | ST | 1 | ST | 999 | 999 | 999 | MM | 8020101 | 68109100 | DE | HE | ST | 0 | 0 | 0 | MM
2026 | 127045 | 376474 | 2035327 | ACO Betonlichtschacht 1020x1800x600mm mit Boden dwd 80mm Dämmung | 1090 | EUR |  | 1 | ST | E4 | ACO Betonlichtschächte | Objekt | 4002626823267 | 1002 | KG | 1 | ST | 1 | ST | 999 | 999 | 999 | MM | 8020101 | 68109100 | DE | HE | ST | 0 | 0 | 0 | MM
2026 | 127045 | 376475 | 2035328 | ACO Betonlichtschacht 1020x2000x600mm mit Boden dwd 80mm Dämmung | 1197 | EUR |  | 1 | ST | E4 | ACO Betonlichtschächte | Objekt | 4002626823274 | 1068 | KG | 1 | ST | 1 | ST | 999 | 999 | 999 | MM | 8020101 | 68109100 | DE | HE | ST | 0 | 0 | 0 | MM
2026 | 127045 | 376476 | 2035329 | ACO Betonlichtschacht 1020x2200x600mm mit Boden dwd 80mm Dämmung | 1307 | EUR |  | 1 | ST | E4 | ACO Betonlichtschächte | Objekt | 4002626823281 | 1175 | KG | 1 | ST | 1 | ST | 999 | 999 | 999 | MM | 8020101 | 68109100 | DE | HE | ST | 0 | 0 | 0 | MM
2026 | 127046 | 376477 | 2035330 | ACO Betonlichtschacht 1020x1000x800mm mit Boden dwd 80mm Dämmung | 874 | EUR |  | 1 | ST | E4 | ACO Betonlichtschächte | Objekt | 4002626823298 | 756 | KG | 1 | ST | 1 | ST | 999 | 999 | 999 | MM | 8020101 | 68109100 | DE | HE | ST | 0 | 0 | 0 | MM
2026 | 127046 | 376478 | 2035331 | ACO Betonlichtschacht 1020x1200x800mm mit Boden dwd 80mm Dämmung | 997 | EUR |  | 1 | ST | E4 | ACO Betonlichtschächte | Objekt | 4002626823304 | 858 | KG | 1 | ST | 1 | ST | 999 | 999 | 999 | MM | 8020101 | 68109100 | DE | HE | ST | 0 | 0 | 0 | MM
2026 | 127046 | 376479 | 2035332 | ACO Betonlichtschacht 1020x1500x800mm mit Boden dwd 80mm Dämmung | 1125 | EUR |  | 1 | ST | E4 | ACO Betonlichtschächte | Objekt | 4002626823311 | 1020 | KG | 1 | ST | 1 | ST | 999 | 999 | 999 | MM | 8020101 | 68109100 | DE | HE | ST | 0 | 0 | 0 | MM
2026 | 127046 | 376480 | 2035333 | ACO Betonlichtschacht 1020x1800x800mm mit Boden dwd 80mm Dämmung | 1267 | EUR |  | 1 | ST | E4 | ACO Betonlichtschächte | Objekt | 4002626823328 | 1176 | KG | 1 | ST | 1 | ST | 999 | 999 | 999 | MM | 8020101 | 68109100 | DE | HE | ST | 0 | 0 | 0 | MM
2026 | 127046 | 376481 | 2035334 | ACO Betonlichtschacht 1020x2000x800mm mit Boden dwd 80mm Dämmung | 1408 | EUR |  | 1 | ST | E4 | ACO Betonlichtschächte | Objekt | 4002626823335 | 1280 | KG | 1 | ST | 1 | ST | 999 | 999 | 999 | MM | 8020101 | 68109100 | DE | HE | ST | 0 | 0 | 0 | MM
2026 | 127046 | 376482 | 2035335 | ACO Betonlichtschacht 1020x2200x800mm mit Boden dwd 80mm Dämmung | 1549 | EUR |  | 1 | ST | E4 | ACO Betonlichtschächte | Objekt | 4002626823342 | 1385 | KG | 1 | ST | 1 | ST | 999 | 999 | 999 | MM | 8020101 | 68109100 | DE | HE | ST | 0 | 0 | 0 | MM
2026 | 127047 | 376483 | 2035336 | ACO Betonlichtschacht 1020x1000x1000mm mit Boden dwd 80mm Dämmung | 909 | EUR |  | 1 | ST | E4 | ACO Betonlichtschächte | Objekt | 4002626823359 | 894 | KG | 1 | ST | 1 | ST | 999 | 999 | 999 | MM | 8020101 | 68109100 | DE | HE | ST | 0 | 0 | 0 | MM
2026 | 127047 | 376484 | 2035337 | ACO Betonlichtschacht 1020x1200x1000mm mit Boden dwd 80mm Dämmung | 1045 | EUR |  | 1 | ST | E4 | ACO Betonlichtschächte | Objekt | 4002626823366 | 977 | KG | 1 | ST | 1 | ST | 999 | 999 | 999 | MM | 8020101 | 68109100 | DE | HE | ST | 0 | 0 | 0 | MM
2026 | 127047 | 376485 | 2035338 | ACO Betonlichtschacht 1020x1500x1000mm mit Boden dwd 80mm Dämmung | 1211 | EUR |  | 1 | ST | E4 | ACO Betonlichtschächte | Objekt | 4002626823373 | 1197 | KG | 1 | ST | 1 | ST | 999 | 999 | 999 | MM | 8020101 | 68109100 | DE | HE | ST | 0 | 0 | 0 | MM
2026 | 127047 | 376486 | 2035339 | ACO Betonlichtschacht 1020x1800x1000mm mit Boden dwd 80mm Dämmung | 1337 | EUR |  | 1 | ST | E4 | ACO Betonlichtschächte | Objekt | 4002626823380 | 1378 | KG | 1 | ST | 1 | ST | 999 | 999 | 999 | MM | 8020101 | 68109100 | DE | HE | ST | 0 | 0 | 0 | MM
2026 | 127047 | 376487 | 2035340 | ACO Betonlichtschacht 1020x2000x1000mm mit Boden dwd 80mm Dämmung | 1469 | EUR |  | 1 | ST | E4 | ACO Betonlichtschächte | Objekt | 4002626823397 | 1499 | KG | 1 | ST | 1 | ST | 999 | 999 | 999 | MM | 8020101 | 68109100 | DE | HE | ST | 0 | 0 | 0 | MM
2026 | 127047 | 376488 | 2035341 | ACO Betonlichtschacht 1020x2200x1000mm mit Boden dwd 80mm Dämmung | 1595 | EUR |  | 1 | ST | E4 | ACO Betonlichtschächte | Objekt | 4002626823403 | 1620 | KG | 1 | ST | 1 | ST | 999 | 999 | 999 | MM | 8020101 | 68109100 | DE | HE | ST | 0 | 0 | 0 | MM
2026 | 127048 | 376489 | 2035342 | ACO Betonlichtschacht 1270x1000x500mm mit Boden dwd 80mm Dämmung | 832 | EUR |  | 1 | ST | E4 | ACO Betonlichtschächte | Objekt | 4002626823410 | 643 | KG | 1 | ST | 1 | ST | 999 | 999 | 999 | MM | 8020101 | 68109100 | DE | HE | ST | 0 | 0 | 0 | MM
2026 | 127048 | 376490 | 2035343 | ACO Betonlichtschacht 1270x1200x500mm mit Boden dwd 80mm Dämmung | 942 | EUR |  | 1 | ST | E4 | ACO Betonlichtschächte | Objekt | 4002626823427 | 744 | KG | 1 | ST | 1 | ST | 999 | 999 | 999 | MM | 8020101 | 68109100 | DE | HE | ST | 0 | 0 | 0 | MM
2026 | 127048 | 376491 | 2035344 | ACO Betonlichtschacht 1270x1500x500mm mit Boden dwd 80mm Dämmung | 1066 | EUR |  | 1 | ST | E4 | ACO Betonlichtschächte | Objekt | 4002626823434 | 881 | KG | 1 | ST | 1 | ST | 999 | 999 | 999 | MM | 8020101 | 68109100 | DE | HE | ST | 0 | 0 | 0 | MM
2026 | 127048 | 376492 | 2035345 | ACO Betonlichtschacht 1270x1800x500mm mit Boden dwd 80mm Dämmung | 1166 | EUR |  | 1 | ST | E4 | ACO Betonlichtschächte | Objekt | 4002626823441 | 1033 | KG | 1 | ST | 1 | ST | 999 | 999 | 999 | MM | 8020101 | 68109100 | DE | HE | ST | 0 | 0 | 0 | MM
2026 | 127048 | 376493 | 2035346 | ACO Betonlichtschacht 1270x2000x500mm mit Boden dwd 80mm Dämmung | 1318 | EUR |  | 1 | ST | E4 | ACO Betonlichtschächte | Objekt | 4002626823458 | 1115 | KG | 1 | ST | 1 | ST | 999 | 999 | 999 | MM | 8020101 | 68109100 | DE | HE | ST | 0 | 0 | 0 | MM
2026 | 127049 | 376494 | 2035347 | ACO Betonlichtschacht 1270x1000x600mm mit Boden dwd 80mm Dämmung | 881 | EUR |  | 1 | ST | E4 | ACO Betonlichtschächte | Objekt | 4002626823465 | 718 | KG | 1 | ST | 1 | ST | 999 | 999 | 999 | MM | 8020101 | 68109100 | DE | HE | ST | 0 | 0 | 0 | MM
2026 | 127049 | 376495 | 2035348 | ACO Betonlichtschacht 1270x1200x600mm mit Boden dwd 80mm Dämmung | 994 | EUR |  | 1 | ST | E4 | ACO Betonlichtschächte | Objekt | 4002626823472 | 814 | KG | 1 | ST | 1 | ST | 999 | 999 | 999 | MM | 8020101 | 68109100 | DE | HE | ST | 0 | 0 | 0 | MM
2026 | 127049 | 376496 | 2035349 | ACO Betonlichtschacht 1270x1500x600mm mit Boden dwd 80mm Dämmung | 1136 | EUR |  | 1 | ST | E4 | ACO Betonlichtschächte | Objekt | 4002626823489 | 971 | KG | 1 | ST | 1 | ST | 999 | 999 | 999 | MM | 8020101 | 68109100 | DE | HE | ST | 0 | 0 | 0 | MM
2026 | 127049 | 376497 | 2035350 | ACO Betonlichtschacht 1270x1800x600mm mit Boden dwd 80mm Dämmung | 1287 | EUR |  | 1 | ST | E4 | ACO Betonlichtschächte | Objekt | 4002626823496 | 1123 | KG | 1 | ST | 1 | ST | 999 | 999 | 999 | MM | 8020101 | 68109100 | DE | HE | ST | 0 | 0 | 0 | MM
2026 | 127049 | 376498 | 2035351 | ACO Betonlichtschacht 1270x2000x600mm mit Boden dwd 80mm Dämmung | 1388 | EUR |  | 1 | ST | E4 | ACO Betonlichtschächte | Objekt | 4002626823502 | 1224 | KG | 1 | ST | 1 | ST | 999 | 999 | 999 | MM | 8020101 | 68109100 | DE | HE | ST | 0 | 0 | 0 | MM
2026 | 127049 | 376499 | 2035352 | ACO Betonlichtschacht 1270x2200x600mm mit Boden dwd 80mm Dämmung | 1494 | EUR |  | 1 | ST | E4 | ACO Betonlichtschächte | Objekt | 4002626823519 | 1305 | KG | 1 | ST | 1 | ST | 999 | 999 | 999 | MM | 8020101 | 68109100 | DE | HE | ST | 0 | 0 | 0 | MM
2026 | 127050 | 376500 | 2035353 | ACO Betonlichtschacht 1270x1000x800mm mit Boden dwd 80mm Dämmung | 964 | EUR |  | 1 | ST | E4 | ACO Betonlichtschächte | Objekt | 4002626823526 | 858 | KG | 1 | ST | 1 | ST | 999 | 999 | 999 | MM | 8020101 | 68109100 | DE | HE | ST | 0 | 0 | 0 | MM
2026 | 127050 | 376501 | 2035354 | ACO Betonlichtschacht 1270x1200x800mm mit Boden dwd 80mm Dämmung | 1085 | EUR |  | 1 | ST | E4 | ACO Betonlichtschächte | Objekt | 4002626823533 | 971 | KG | 1 | ST | 1 | ST | 999 | 999 | 999 | MM | 8020101 | 68109100 | DE | HE | ST | 0 | 0 | 0 | MM
2026 | 127050 | 376502 | 2035355 | ACO Betonlichtschacht 1270x1500x800mm mit Boden dwd 80mm Dämmung | 1237 | EUR |  | 1 | ST | E4 | ACO Betonlichtschächte | Objekt | 4002626823540 | 1141 | KG | 1 | ST | 1 | ST | 999 | 999 | 999 | MM | 8020101 | 68109100 | DE | HE | ST | 0 | 0 | 0 | MM
2026 | 127050 | 376503 | 2035356 | ACO Betonlichtschacht 1270x1800x800mm mit Boden dwd 80mm Dämmung | 1413 | EUR |  | 1 | ST | E4 | ACO Betonlichtschächte | Objekt | 4002626823557 | 1318 | KG | 1 | ST | 1 | ST | 999 | 999 | 999 | MM | 8020101 | 68109100 | DE | HE | ST | 0 | 0 | 0 | MM
2026 | 127050 | 376504 | 2035357 | ACO Betonlichtschacht 1270x2000x800mm mit Boden dwd 80mm Dämmung | 1595 | EUR |  | 1 | ST | E4 | ACO Betonlichtschächte | Objekt | 4002626823571 | 1431 | KG | 1 | ST | 1 | ST | 999 | 999 | 999 | MM | 8020101 | 68109100 | DE | HE | ST | 0 | 0 | 0 | MM
2026 | 127050 | 376505 | 2035358 | ACO Betonlichtschacht 1270x2200x800mm mit Boden dwd 80mm Dämmung | 1772 | EUR |  | 1 | ST | E4 | ACO Betonlichtschächte | Objekt | 4002626823588 | 1545 | KG | 1 | ST | 1 | ST | 999 | 999 | 999 | MM | 8020101 | 68109100 | DE | HE | ST | 0 | 0 | 0 | MM
2026 | 127051 | 376506 | 2035359 | ACO Betonlichtschacht 1270x1000x1000mm mit Boden dwd 80mm Dämmung | 1090 | EUR |  | 1 | ST | E4 | ACO Betonlichtschächte | Objekt | 4002626823595 | 992 | KG | 1 | ST | 1 | ST | 999 | 999 | 999 | MM | 8020101 | 68109100 | DE | HE | ST | 0 | 0 | 0 | MM
2026 | 127051 | 376507 | 2035360 | ACO Betonlichtschacht 1270x1200x1000mm mit Boden dwd 80mm Dämmung | 1192 | EUR |  | 1 | ST | E4 | ACO Betonlichtschächte | Objekt | 4002626823618 | 1121 | KG | 1 | ST | 1 | ST | 999 | 999 | 999 | MM | 8020101 | 68109100 | DE | HE | ST | 0 | 0 | 0 | MM
2026 | 127051 | 376508 | 2035361 | ACO Betonlichtschacht 1270x1500x1000mm mit Boden dwd 80mm Dämmung | 1408 | EUR |  | 1 | ST | E4 | ACO Betonlichtschächte | Objekt | 4002626823625 | 1305 | KG | 1 | ST | 1 | ST | 999 | 999 | 999 | MM | 8020101 | 68109100 | DE | HE | ST | 0 | 0 | 0 | MM
2026 | 127051 | 376509 | 2035362 | ACO Betonlichtschacht 1270x1800x1000mm mit Boden dwd 80mm Dämmung | 1605 | EUR |  | 1 | ST | E4 | ACO Betonlichtschächte | Objekt | 4002626823632 | 1518 | KG | 1 | ST | 1 | ST | 999 | 999 | 999 | MM | 8020101 | 68109100 | DE | HE | ST | 0 | 0 | 0 | MM
2026 | 127051 | 376510 | 2035363 | ACO Betonlichtschacht 1270x2000x1000mm mit Boden dwd 80mm Dämmung | 1812 | EUR |  | 1 | ST | E4 | ACO Betonlichtschächte | Objekt | 4002626823656 | 1637 | KG | 1 | ST | 1 | ST | 999 | 999 | 999 | MM | 8020101 | 68109100 | DE | HE | ST | 0 | 0 | 0 | MM
2026 | 127051 | 376511 | 2035364 | ACO Betonlichtschacht 1270x2200x1000mm mit Boden dwd 80mm Dämmung | 2010 | EUR |  | 1 | ST | E4 | ACO Betonlichtschächte | Objekt | 4002626823663 | 1766 | KG | 1 | ST | 1 | ST | 999 | 999 | 999 | MM | 8020101 | 68109100 | DE | HE | ST | 0 | 0 | 0 | MM
2026 | 127052 | 376512 | 2035365 | ACO Betonlichtschacht 1520x1000x500mm mit Boden dwd 80mm Dämmung | 1066 | EUR |  | 1 | ST | E4 | ACO Betonlichtschächte | Objekt | 4002626823670 | 868 | KG | 1 | ST | 1 | ST | 999 | 999 | 999 | MM | 8020101 | 68109100 | DE | HE | ST | 0 | 0 | 0 | MM
2026 | 127052 | 376513 | 2035366 | ACO Betonlichtschacht 1520x1200x500mm mit Boden dwd 80mm Dämmung | 1182 | EUR |  | 1 | ST | E4 | ACO Betonlichtschächte | Objekt | 4002626823687 | 920 | KG | 1 | ST | 1 | ST | 999 | 999 | 999 | MM | 8020101 | 68109100 | DE | HE | ST | 0 | 0 | 0 | MM
2026 | 127052 | 376514 | 2035367 | ACO Betonlichtschacht 1520x1500x500mm mit Boden dwd 80mm Dämmung | 1348 | EUR |  | 1 | ST | E4 | ACO Betonlichtschächte | Objekt | 4002626823694 | 1081 | KG | 1 | ST | 1 | ST | 999 | 999 | 999 | MM | 8020101 | 68109100 | DE | HE | ST | 0 | 0 | 0 | MM
2026 | 127052 | 376515 | 2035368 | ACO Betonlichtschacht 1520x1800x500mm mit Boden dwd 80mm Dämmung | 1519 | EUR |  | 1 | ST | E4 | ACO Betonlichtschächte | Objekt | 4002626823717 | 1300 | KG | 1 | ST | 1 | ST | 999 | 999 | 999 | MM | 8020101 | 68109100 | DE | HE | ST | 0 | 0 | 0 | MM
2026 | 127052 | 376516 | 2035369 | ACO Betonlichtschacht 1520x2000x500mm mit Boden dwd 80mm Dämmung | 1650 | EUR |  | 1 | ST | E4 | ACO Betonlichtschächte | Objekt | 4002626823724 | 1418 | KG | 1 | ST | 1 | ST | 999 | 999 | 999 | MM | 8020101 | 68109100 | DE | HE | ST | 0 | 0 | 0 | MM
2026 | 127053 | 376517 | 2035370 | ACO Betonlichtschacht 1520x1000x600mm mit Boden dwd 80mm Dämmung | 1121 | EUR |  | 1 | ST | E4 | ACO Betonlichtschächte | Objekt | 4002626823748 | 873 | KG | 1 | ST | 1 | ST | 999 | 999 | 999 | MM | 8020101 | 68109100 | DE | HE | ST | 0 | 0 | 0 | MM
2026 | 127053 | 376518 | 2035371 | ACO Betonlichtschacht 1520x1200x600mm mit Boden dwd 80mm Dämmung | 1257 | EUR |  | 1 | ST | E4 | ACO Betonlichtschächte | Objekt | 4002626823755 | 1020 | KG | 1 | ST | 1 | ST | 999 | 999 | 999 | MM | 8020101 | 68109100 | DE | HE | ST | 0 | 0 | 0 | MM
2026 | 127053 | 376519 | 2035372 | ACO Betonlichtschacht 1520x1500x600mm mit Boden dwd 80mm Dämmung | 1413 | EUR |  | 1 | ST | E4 | ACO Betonlichtschächte | Objekt | 4002626823762 | 1181 | KG | 1 | ST | 1 | ST | 999 | 999 | 999 | MM | 8020101 | 68109100 | DE | HE | ST | 0 | 0 | 0 | MM
2026 | 127053 | 376520 | 2035373 | ACO Betonlichtschacht 1520x1800x600mm mit Boden dwd 80mm Dämmung | 1575 | EUR |  | 1 | ST | E4 | ACO Betonlichtschächte | Objekt | 4002626823786 | 1363 | KG | 1 | ST | 1 | ST | 999 | 999 | 999 | MM | 8020101 | 68109100 | DE | HE | ST | 0 | 0 | 0 | MM
2026 | 127053 | 376521 | 2035374 | ACO Betonlichtschacht 1520x2000x600mm mit Boden dwd 80mm Dämmung | 1711 | EUR |  | 1 | ST | E4 | ACO Betonlichtschächte | Objekt | 4002626823793 | 1495 | KG | 1 | ST | 1 | ST | 999 | 999 | 999 | MM | 8020101 | 68109100 | DE | HE | ST | 0 | 0 | 0 | MM
2026 | 127053 | 376522 | 2035375 | ACO Betonlichtschacht 1520x2200x600mm mit Boden dwd 80mm Dämmung | 1858 | EUR |  | 1 | ST | E4 | ACO Betonlichtschächte | Objekt | 4002626823816 | 1621 | KG | 1 | ST | 1 | ST | 999 | 999 | 999 | MM | 8020101 | 68109100 | DE | HE | ST | 0 | 0 | 0 | MM
2026 | 127054 | 376523 | 2035376 | ACO Betonlichtschacht 1520x1000x800mm mit Boden dwd 80mm Dämmung | 1171 | EUR |  | 1 | ST | E4 | ACO Betonlichtschächte | Objekt | 4002626823823 | 1065 | KG | 1 | ST | 1 | ST | 999 | 999 | 999 | MM | 8020101 | 68109100 | DE | HE | ST | 0 | 0 | 0 | MM
2026 | 127054 | 376524 | 2035377 | ACO Betonlichtschacht 1520x1200x800mm mit Boden dwd 80mm Dämmung | 1313 | EUR |  | 1 | ST | E4 | ACO Betonlichtschächte | Objekt | 4002626823830 | 1190 | KG | 1 | ST | 1 | ST | 999 | 999 | 999 | MM | 8020101 | 68109100 | DE | HE | ST | 0 | 0 | 0 | MM
2026 | 127054 | 376525 | 2035378 | ACO Betonlichtschacht 1520x1500x800mm mit Boden dwd 80mm Dämmung | 1439 | EUR |  | 1 | ST | E4 | ACO Betonlichtschächte | Objekt | 4002626823847 | 1401 | KG | 1 | ST | 1 | ST | 999 | 999 | 999 | MM | 8020101 | 68109100 | DE | HE | ST | 0 | 0 | 0 | MM
2026 | 127054 | 376526 | 2035379 | ACO Betonlichtschacht 1520x1800x800mm mit Boden dwd 80mm Dämmung | 1616 | EUR |  | 1 | ST | E4 | ACO Betonlichtschächte | Objekt | 4002626823854 | 1623 | KG | 1 | ST | 1 | ST | 999 | 999 | 999 | MM | 8020101 | 68109100 | DE | HE | ST | 0 | 0 | 0 | MM
2026 | 127054 | 376527 | 2035380 | ACO Betonlichtschacht 1520x2000x800mm mit Boden dwd 80mm Dämmung | 1791 | EUR |  | 1 | ST | E4 | ACO Betonlichtschächte | Objekt | 4002626823878 | 1770 | KG | 1 | ST | 1 | ST | 999 | 999 | 999 | MM | 8020101 | 68109100 | DE | HE | ST | 0 | 0 | 0 | MM
2026 | 127054 | 376528 | 2035381 | ACO Betonlichtschacht 1520x2200x800mm mit Boden dwd 80mm Dämmung | 1969 | EUR |  | 1 | ST | E4 | ACO Betonlichtschächte | Objekt | 4002626823885 | 1910 | KG | 1 | ST | 1 | ST | 999 | 999 | 999 | MM | 8020101 | 68109100 | DE | HE | ST | 0 | 0 | 0 | MM
2026 | 127055 | 376529 | 2035382 | ACO Betonlichtschacht 1520x1000x1000mm mit Boden dwd 80mm Dämmung | 1232 | EUR |  | 1 | ST | E4 | ACO Betonlichtschächte | Objekt | 4002626823892 | 1239 | KG | 1 | ST | 1 | ST | 999 | 999 | 999 | MM | 8020101 | 68109100 | DE | HE | ST | 0 | 0 | 0 | MM
2026 | 127055 | 376530 | 2035383 | ACO Betonlichtschacht 1520x1200x1000mm mit Boden dwd 80mm Dämmung | 1384 | EUR |  | 1 | ST | E4 | ACO Betonlichtschächte | Objekt | 4002626823915 | 1394 | KG | 1 | ST | 1 | ST | 999 | 999 | 999 | MM | 8020101 | 68109100 | DE | HE | ST | 0 | 0 | 0 | MM
2026 | 127055 | 376531 | 2035384 | ACO Betonlichtschacht 1520x1500x1000mm mit Boden dwd 80mm Dämmung | 1560 | EUR |  | 1 | ST | E4 | ACO Betonlichtschächte | Objekt | 4002626823922 | 1614 | KG | 1 | ST | 1 | ST | 999 | 999 | 999 | MM | 8020101 | 68109100 | DE | HE | ST | 0 | 0 | 0 | MM
2026 | 127055 | 376532 | 2035385 | ACO Betonlichtschacht 1520x1800x1000mm mit Boden dwd 80mm Dämmung | 1756 | EUR |  | 1 | ST | E4 | ACO Betonlichtschächte | Objekt | 4002626823939 | 1913 | KG | 1 | ST | 1 | ST | 999 | 999 | 999 | MM | 8020101 | 68109100 | DE | HE | ST | 0 | 0 | 0 | MM
2026 | 127055 | 376533 | 2035386 | ACO Betonlichtschacht 1520x2000x1000mm mit Boden dwd 80mm Dämmung | 1958 | EUR |  | 1 | ST | E4 | ACO Betonlichtschächte | Objekt | 4002626823946 | 1985 | KG | 1 | ST | 1 | ST | 999 | 999 | 999 | MM | 8020101 | 68109100 | DE | HE | ST | 0 | 0 | 0 | MM
2026 | 127055 | 376534 | 2035387 | ACO Betonlichtschacht 1520x2200x1000mm mit Boden dwd 80mm Dämmung | 2154 | EUR |  | 1 | ST | E4 | ACO Betonlichtschächte | Objekt | 4002626823960 | 2175 | KG | 1 | ST | 1 | ST | 999 | 999 | 999 | MM | 8020101 | 68109100 | DE | HE | ST | 0 | 0 | 0 | MM
2026 | 127056 | 376535 | 2035388 | ACO Betonlichtschacht 2050x1000x500mm mit Boden dwd 80mm Dämmung | 1252 | EUR |  | 1 | ST | E4 | ACO Betonlichtschächte | Objekt | 4002626823977 | 1248 | KG | 1 | ST | 1 | ST | 999 | 999 | 999 | MM | 8020101 | 68109100 | DE | HE | ST | 0 | 0 | 0 | MM
2026 | 127056 | 376536 | 2035389 | ACO Betonlichtschacht 2050x1200x500mm mit Boden dwd 80mm Dämmung | 1379 | EUR |  | 1 | ST | E4 | ACO Betonlichtschächte | Objekt | 4002626823984 | 1357 | KG | 1 | ST | 1 | ST | 999 | 999 | 999 | MM | 8020101 | 68109100 | DE | HE | ST | 0 | 0 | 0 | MM
2026 | 127056 | 376537 | 2035390 | ACO Betonlichtschacht 2050x1500x500mm mit Boden dwd 80mm Dämmung | 1595 | EUR |  | 1 | ST | E4 | ACO Betonlichtschächte | Objekt | 4002626824011 | 1628 | KG | 1 | ST | 1 | ST | 999 | 999 | 999 | MM | 8020101 | 68109100 | DE | HE | ST | 0 | 0 | 0 | MM
2026 | 127056 | 376538 | 2035391 | ACO Betonlichtschacht 2050x1800x500mm mit Boden dwd 80mm Dämmung | 1787 | EUR |  | 1 | ST | E4 | ACO Betonlichtschächte | Objekt | 4002626824028 | 1950 | KG | 1 | ST | 1 | ST | 999 | 999 | 999 | MM | 8020101 | 68109100 | DE | HE | ST | 0 | 0 | 0 | MM
2026 | 127056 | 376539 | 2035392 | ACO Betonlichtschacht 2050x2000x500mm mit Boden dwd 80mm Dämmung | 1989 | EUR |  | 1 | ST | E4 | ACO Betonlichtschächte | Objekt | 4002626824059 | 2079 | KG | 1 | ST | 1 | ST | 999 | 999 | 999 | MM | 8020101 | 68109100 | DE | HE | ST | 0 | 0 | 0 | MM
2026 | 127057 | 376540 | 2035393 | ACO Betonlichtschacht 2050x1000x600mm mit Boden dwd 80mm Dämmung | 1283 | EUR |  | 1 | ST | E4 | ACO Betonlichtschächte | Objekt | 4002626824110 | 1368 | KG | 1 | ST | 1 | ST | 999 | 999 | 999 | MM | 8020101 | 68109100 | DE | HE | ST | 0 | 0 | 0 | MM
2026 | 127057 | 376541 | 2035394 | ACO Betonlichtschacht 2050x1200x600mm mit Boden dwd 80mm Dämmung | 1444 | EUR |  | 1 | ST | E4 | ACO Betonlichtschächte | Objekt | 4002626824127 | 1611 | KG | 1 | ST | 1 | ST | 999 | 999 | 999 | MM | 8020101 | 68109100 | DE | HE | ST | 0 | 0 | 0 | MM
2026 | 127057 | 376542 | 2035395 | ACO Betonlichtschacht 2050x1500x600mm mit Boden dwd 80mm Dämmung | 1635 | EUR |  | 1 | ST | E4 | ACO Betonlichtschächte | Objekt | 4002626824134 | 1873 | KG | 1 | ST | 1 | ST | 999 | 999 | 999 | MM | 8020101 | 68109100 | DE | HE | ST | 0 | 0 | 0 | MM
2026 | 127057 | 376543 | 2035396 | ACO Betonlichtschacht 2050x1800x600mm mit Boden dwd 80mm Dämmung | 1828 | EUR |  | 1 | ST | E4 | ACO Betonlichtschächte | Objekt | 4002626824158 | 2120 | KG | 1 | ST | 1 | ST | 999 | 999 | 999 | MM | 8020101 | 68109100 | DE | HE | ST | 0 | 0 | 0 | MM
2026 | 127057 | 376544 | 2035397 | ACO Betonlichtschacht 2050x2000x600mm mit Boden dwd 80mm Dämmung | 2050 | EUR |  | 1 | ST | E4 | ACO Betonlichtschächte | Objekt | 4002626824165 | 2250 | KG | 1 | ST | 1 | ST | 999 | 999 | 999 | MM | 8020101 | 68109100 | DE | HE | ST | 0 | 0 | 0 | MM
2026 | 127057 | 376545 | 2035398 | ACO Betonlichtschacht 2050x2200x600mm mit Boden dwd 80mm Dämmung | 2271 | EUR |  | 1 | ST | E4 | ACO Betonlichtschächte | Objekt | 4002626824172 | 2507 | KG | 1 | ST | 1 | ST | 999 | 999 | 999 | MM | 8020101 | 68109100 | DE | HE | ST | 0 | 0 | 0 | MM
2026 | 127058 | 376546 | 2035399 | ACO Betonlichtschacht 2050x1000x800mm mit Boden dwd 80mm Dämmung | 1318 | EUR |  | 1 | ST | E4 | ACO Betonlichtschächte | Objekt | 4002626824189 | 1658 | KG | 1 | ST | 1 | ST | 999 | 999 | 999 | MM | 8020101 | 68109100 | DE | HE | ST | 0 | 0 | 0 | MM
2026 | 127058 | 376547 | 2035400 | ACO Betonlichtschacht 2050x1200x800mm mit Boden dwd 80mm Dämmung | 1488 | EUR |  | 1 | ST | E4 | ACO Betonlichtschächte | Objekt | 4002626824202 | 1860 | KG | 1 | ST | 1 | ST | 999 | 999 | 999 | MM | 8020101 | 68109100 | DE | HE | ST | 0 | 0 | 0 | MM
2026 | 127058 | 376548 | 2035401 | ACO Betonlichtschacht 2050x1500x800mm mit Boden dwd 80mm Dämmung | 1726 | EUR |  | 1 | ST | E4 | ACO Betonlichtschächte | Objekt | 4002626824219 | 2165 | KG | 1 | ST | 1 | ST | 999 | 999 | 999 | MM | 8020101 | 68109100 | DE | HE | ST | 0 | 0 | 0 | MM
2026 | 127058 | 376549 | 2035402 | ACO Betonlichtschacht 2050x1800x800mm mit Boden dwd 80mm Dämmung | 1933 | EUR |  | 1 | ST | E4 | ACO Betonlichtschächte | Objekt | 4002626824226 | 2465 | KG | 1 | ST | 1 | ST | 999 | 999 | 999 | MM | 8020101 | 68109100 | DE | HE | ST | 0 | 0 | 0 | MM
2026 | 127058 | 376550 | 2035403 | ACO Betonlichtschacht 2050x2000x800mm mit Boden dwd 80mm Dämmung | 2150 | EUR |  | 1 | ST | E4 | ACO Betonlichtschächte | Objekt | 4002626824240 | 2686 | KG | 1 | ST | 1 | ST | 999 | 999 | 999 | MM | 8020101 | 68109100 | DE | HE | ST | 0 | 0 | 0 | MM
2026 | 127058 | 376551 | 2035404 | ACO Betonlichtschacht 2050x2200x800mm mit Boden dwd 80mm Dämmung | 2356 | EUR |  | 1 | ST | E4 | ACO Betonlichtschächte | Objekt | 4002626824257 | 2876 | KG | 1 | ST | 1 | ST | 999 | 999 | 999 | MM | 8020101 | 68109100 | DE | HE | ST | 0 | 0 | 0 | MM
2026 | 127059 | 376552 | 2035405 | ACO Betonlichtschacht 2050x1000x1000mm mit Boden dwd 80mm Dämmung | 1439 | EUR |  | 1 | ST | E4 | ACO Betonlichtschächte | Objekt | 4002626824264 | 1908 | KG | 1 | ST | 1 | ST | 999 | 999 | 999 | MM | 8020101 | 68109100 | DE | HE | ST | 0 | 0 | 0 | MM
2026 | 127059 | 376553 | 2035406 | ACO Betonlichtschacht 2050x1200x1000mm mit Boden dwd 80mm Dämmung | 1621 | EUR |  | 1 | ST | E4 | ACO Betonlichtschächte | Objekt | 4002626824271 | 2130 | KG | 1 | ST | 1 | ST | 999 | 999 | 999 | MM | 8020101 | 68109100 | DE | HE | ST | 0 | 0 | 0 | MM
2026 | 127059 | 376554 | 2035407 | ACO Betonlichtschacht 2050x1500x1000mm mit Boden dwd 80mm Dämmung | 1868 | EUR |  | 1 | ST | E4 | ACO Betonlichtschächte | Objekt | 4002626824295 | 2466 | KG | 1 | ST | 1 | ST | 999 | 999 | 999 | MM | 8020101 | 68109100 | DE | HE | ST | 0 | 0 | 0 | MM
2026 | 127059 | 376555 | 2035408 | ACO Betonlichtschacht 2050x1800x1000mm mit Boden dwd 80mm Dämmung | 2100 | EUR |  | 1 | ST | E4 | ACO Betonlichtschächte | Objekt | 4002626824301 | 2801 | KG | 1 | ST | 1 | ST | 999 | 999 | 999 | MM | 8020101 | 68109100 | DE | HE | ST | 0 | 0 | 0 | MM
2026 | 127059 | 376556 | 2035409 | ACO Betonlichtschacht 2050x2000x1000mm mit Boden dwd 80mm Dämmung | 2332 | EUR |  | 1 | ST | E4 | ACO Betonlichtschächte | Objekt | 4002626824318 | 3025 | KG | 1 | ST | 1 | ST | 999 | 999 | 999 | MM | 8020101 | 68109100 | DE | HE | ST | 0 | 0 | 0 | MM
2026 | 127059 | 376557 | 2035410 | ACO Betonlichtschacht 2050x2200x1000mm mit Boden dwd 80mm Dämmung | 2564 | EUR |  | 1 | ST | E4 | ACO Betonlichtschächte | Objekt | 4002626824332 | 3248 | KG | 1 | ST | 1 | ST | 999 | 999 | 999 | MM | 8020101 | 68109100 | DE | HE | ST | 0 | 0 | 0 | MM
2026 | 127060 | 376558 | 2035411 | ACO Betonlichtschacht 2520x1000x600mm mit Boden dwd 80mm Dämmung | 1444 | EUR |  | 1 | ST | E4 | ACO Betonlichtschächte | Objekt | 4002626824349 | 1651 | KG | 1 | ST | 1 | ST | 999 | 999 | 999 | MM | 8020101 | 68109100 | DE | HE | ST | 0 | 0 | 0 | MM
2026 | 127060 | 376559 | 2035412 | ACO Betonlichtschacht 2520x1200x600mm mit Boden dwd 80mm Dämmung | 1640 | EUR |  | 1 | ST | E4 | ACO Betonlichtschächte | Objekt | 4002626824356 | 1878 | KG | 1 | ST | 1 | ST | 999 | 999 | 999 | MM | 8020101 | 68109100 | DE | HE | ST | 0 | 0 | 0 | MM
2026 | 127060 | 376560 | 2035413 | ACO Betonlichtschacht 2520x1500x600mm mit Boden dwd 80mm Dämmung | 1822 | EUR |  | 1 | ST | E4 | ACO Betonlichtschächte | Objekt | 4002626824363 | 2160 | KG | 1 | ST | 1 | ST | 999 | 999 | 999 | MM | 8020101 | 68109100 | DE | HE | ST | 0 | 0 | 0 | MM
2026 | 127060 | 376561 | 2035414 | ACO Betonlichtschacht 2520x1800x600mm mit Boden dwd 80mm Dämmung | 2090 | EUR |  | 1 | ST | E4 | ACO Betonlichtschächte | Objekt | 4002626824370 | 2468 | KG | 1 | ST | 1 | ST | 999 | 999 | 999 | MM | 8020101 | 68109100 | DE | HE | ST | 0 | 0 | 0 | MM
2026 | 127061 | 376562 | 2035415 | ACO Betonlichtschacht 2520x1000x800mm mit Boden dwd 80mm Dämmung | 1580 | EUR |  | 1 | ST | E4 | ACO Betonlichtschächte | Objekt | 4002626824387 | 1925 | KG | 1 | ST | 1 | ST | 999 | 999 | 999 | MM | 8020101 | 68109100 | DE | HE | ST | 0 | 0 | 0 | MM
2026 | 127061 | 376563 | 2035416 | ACO Betonlichtschacht 2520x1200x800mm mit Boden dwd 80mm Dämmung | 1751 | EUR |  | 1 | ST | E4 | ACO Betonlichtschächte | Objekt | 4002626824394 | 2153 | KG | 1 | ST | 1 | ST | 999 | 999 | 999 | MM | 8020101 | 68109100 | DE | HE | ST | 0 | 0 | 0 | MM
2026 | 127061 | 376564 | 2035417 | ACO Betonlichtschacht 2520x1500x800mm mit Boden dwd 80mm Dämmung | 1993 | EUR |  | 1 | ST | E4 | ACO Betonlichtschächte | Objekt | 4002626824400 | 2493 | KG | 1 | ST | 1 | ST | 999 | 999 | 999 | MM | 8020101 | 68109100 | DE | HE | ST | 0 | 0 | 0 | MM
2026 | 127061 | 376565 | 2035418 | ACO Betonlichtschacht 2520x1800x800mm mit Boden dwd 80mm Dämmung | 2271 | EUR |  | 1 | ST | E4 | ACO Betonlichtschächte | Objekt | 4002626824424 | 2833 | KG | 1 | ST | 1 | ST | 999 | 999 | 999 | MM | 8020101 | 68109100 | DE | HE | ST | 0 | 0 | 0 | MM
2026 | 127062 | 376566 | 2035419 | ACO Betonlichtschacht 2520x1000x1000mm mit Boden dwd 80mm Dämmung | 1686 | EUR |  | 1 | ST | E4 | ACO Betonlichtschächte | Objekt | 4002626824431 | 2208 | KG | 1 | ST | 1 | ST | 999 | 999 | 999 | MM | 8020101 | 68109100 | DE | HE | ST | 0 | 0 | 0 | MM
2026 | 127062 | 376567 | 2035420 | ACO Betonlichtschacht 2520x1200x1000mm mit Boden dwd 80mm Dämmung | 1868 | EUR |  | 1 | ST | E4 | ACO Betonlichtschächte | Objekt | 4002626824448 | 2456 | KG | 1 | ST | 1 | ST | 999 | 999 | 999 | MM | 8020101 | 68109100 | DE | HE | ST | 0 | 0 | 0 | MM
2026 | 127062 | 376568 | 2035421 | ACO Betonlichtschacht 2520x1500x1000mm mit Boden dwd 80mm Dämmung | 2171 | EUR |  | 1 | ST | E4 | ACO Betonlichtschächte | Objekt | 4002626824462 | 2573 | KG | 1 | ST | 1 | ST | 999 | 999 | 999 | MM | 8020101 | 68109100 | DE | HE | ST | 0 | 0 | 0 | MM
2026 | 127062 | 376569 | 2035422 | ACO Betonlichtschacht 2520x1800x1000mm mit Boden dwd 80mm Dämmung | 2427 | EUR |  | 1 | ST | E4 | ACO Betonlichtschächte | Objekt | 4002626824479 | 3276 | KG | 1 | ST | 1 | ST | 999 | 999 | 999 | MM | 8020101 | 68109100 | DE | HE | ST | 0 | 0 | 0 | MM
2026 | 127042 | 376570 | 2035423 | ACO Betonlichtschacht 820x1000x500mm mit Boden dwd 100mm Dämmung | 640 | EUR |  | 1 | ST | E4 | ACO Betonlichtschächte | Objekt | 4002626824486 | 480 | KG | 1 | ST | 1 | ST | 999 | 999 | 999 | MM | 8020101 | 68109100 | DE | HE | ST | 0 | 0 | 0 | MM
2026 | 127042 | 376571 | 2035424 | ACO Betonlichtschacht 820x1200x500mm mit Boden dwd 100mm Dämmung | 725 | EUR |  | 1 | ST | E4 | ACO Betonlichtschächte | Objekt | 4002626824509 | 557 | KG | 1 | ST | 1 | ST | 999 | 999 | 999 | MM | 8020101 | 68109100 | DE | HE | ST | 0 | 0 | 0 | MM
2026 | 127042 | 376572 | 2035425 | ACO Betonlichtschacht 820x1500x500mm mit Boden dwd 100mm Dämmung | 840 | EUR |  | 1 | ST | E4 | ACO Betonlichtschächte | Objekt | 4002626824516 | 692 | KG | 1 | ST | 1 | ST | 999 | 999 | 999 | MM | 8020101 | 68109100 | DE | HE | ST | 0 | 0 | 0 | MM
2026 | 127042 | 376573 | 2035426 | ACO Betonlichtschacht 820x1800x500mm mit Boden dwd 100mm Dämmung | 936 | EUR |  | 1 | ST | E4 | ACO Betonlichtschächte | Objekt | 4002626824523 | 764 | KG | 1 | ST | 1 | ST | 999 | 999 | 999 | MM | 8020101 | 68109100 | DE | HE | ST | 0 | 0 | 0 | MM
2026 | 127042 | 376574 | 2035427 | ACO Betonlichtschacht 820x2000x500mm mit Boden dwd 100mm Dämmung | 1025 | EUR |  | 1 | ST | E4 | ACO Betonlichtschächte | Objekt | 4002626824530 | 865 | KG | 1 | ST | 1 | ST | 999 | 999 | 999 | MM | 8020101 | 68109100 | DE | HE | ST | 0 | 0 | 0 | MM
2026 | 127043 | 376575 | 2035428 | ACO Betonlichtschacht 820x1000x600mm mit Boden dwd 100mm Dämmung | 682 | EUR |  | 1 | ST | E4 | ACO Betonlichtschächte | Objekt | 4002626824547 | 558 | KG | 1 | ST | 1 | ST | 999 | 999 | 999 | MM | 8020101 | 68109100 | DE | HE | ST | 0 | 0 | 0 | MM
2026 | 127043 | 376576 | 2035429 | ACO Betonlichtschacht 820x1200x600mm mit Boden dwd 100mm Dämmung | 764 | EUR |  | 1 | ST | E4 | ACO Betonlichtschächte | Objekt | 4002626824554 | 655 | KG | 1 | ST | 1 | ST | 999 | 999 | 999 | MM | 8020101 | 68109100 | DE | HE | ST | 0 | 0 | 0 | MM
2026 | 127043 | 376577 | 2035430 | ACO Betonlichtschacht 820x1500x600mm mit Boden dwd 100mm Dämmung | 894 | EUR |  | 1 | ST | E4 | ACO Betonlichtschächte | Objekt | 4002626824561 | 761 | KG | 1 | ST | 1 | ST | 999 | 999 | 999 | MM | 8020101 | 68109100 | DE | HE | ST | 0 | 0 | 0 | MM
2026 | 127043 | 376578 | 2035431 | ACO Betonlichtschacht 820x1800x600mm mit Boden dwd 100mm Dämmung | 1025 | EUR |  | 1 | ST | E4 | ACO Betonlichtschächte | Objekt | 4002626824578 | 899 | KG | 1 | ST | 1 | ST | 999 | 999 | 999 | MM | 8020101 | 68109100 | DE | HE | ST | 0 | 0 | 0 | MM
2026 | 127043 | 376579 | 2035432 | ACO Betonlichtschacht 820x2000x600mm mit Boden dwd 100mm Dämmung | 1111 | EUR |  | 1 | ST | E4 | ACO Betonlichtschächte | Objekt | 4002626824585 | 974 | KG | 1 | ST | 1 | ST | 999 | 999 | 999 | MM | 8020101 | 68109100 | DE | HE | ST | 0 | 0 | 0 | MM
2026 | 127044 | 376580 | 2035433 | ACO Betonlichtschacht 1020x1000x500mm mit Boden dwd 100mm Dämmung | 739 | EUR |  | 1 | ST | E4 | ACO Betonlichtschächte | Objekt | 4002626824608 | 569 | KG | 1 | ST | 1 | ST | 999 | 999 | 999 | MM | 8020101 | 68109100 | DE | HE | ST | 0 | 0 | 0 | MM
2026 | 127044 | 376581 | 2035434 | ACO Betonlichtschacht 1020x1200x500mm mit Boden dwd 100mm Dämmung | 847 | EUR |  | 1 | ST | E4 | ACO Betonlichtschächte | Objekt | 4002626824615 | 660 | KG | 1 | ST | 1 | ST | 999 | 999 | 999 | MM | 8020101 | 68109100 | DE | HE | ST | 0 | 0 | 0 | MM
2026 | 127044 | 376582 | 2035435 | ACO Betonlichtschacht 1020x1500x500mm mit Boden dwd 100mm Dämmung | 950 | EUR |  | 1 | ST | E4 | ACO Betonlichtschächte | Objekt | 4002626824622 | 783 | KG | 1 | ST | 1 | ST | 999 | 999 | 999 | MM | 8020101 | 68109100 | DE | HE | ST | 0 | 0 | 0 | MM
2026 | 127044 | 376583 | 2035436 | ACO Betonlichtschacht 1020x1800x500mm mit Boden dwd 100mm Dämmung | 1060 | EUR |  | 1 | ST | E4 | ACO Betonlichtschächte | Objekt | 4002626824639 | 920 | KG | 1 | ST | 1 | ST | 999 | 999 | 999 | MM | 8020101 | 68109100 | DE | HE | ST | 0 | 0 | 0 | MM
2026 | 127044 | 376584 | 2035437 | ACO Betonlichtschacht 1020x2000x500mm mit Boden dwd 100mm Dämmung | 1151 | EUR |  | 1 | ST | E4 | ACO Betonlichtschächte | Objekt | 4002626824646 | 994 | KG | 1 | ST | 1 | ST | 999 | 999 | 999 | MM | 8020101 | 68109100 | DE | HE | ST | 0 | 0 | 0 | MM
2026 | 127045 | 376585 | 2035438 | ACO Betonlichtschacht 1020x1000x600mm mit Boden dwd 100mm Dämmung | 772 | EUR |  | 1 | ST | E4 | ACO Betonlichtschächte | Objekt | 4002626824653 | 624 | KG | 1 | ST | 1 | ST | 999 | 999 | 999 | MM | 8020101 | 68109100 | DE | HE | ST | 0 | 0 | 0 | MM
2026 | 127045 | 376586 | 2035439 | ACO Betonlichtschacht 1020x1200x600mm mit Boden dwd 100mm Dämmung | 883 | EUR |  | 1 | ST | E4 | ACO Betonlichtschächte | Objekt | 4002626824660 | 725 | KG | 1 | ST | 1 | ST | 999 | 999 | 999 | MM | 8020101 | 68109100 | DE | HE | ST | 0 | 0 | 0 | MM
2026 | 127045 | 376587 | 2035440 | ACO Betonlichtschacht 1020x1500x600mm mit Boden dwd 100mm Dämmung | 996 | EUR |  | 1 | ST | E4 | ACO Betonlichtschächte | Objekt | 4002626824677 | 878 | KG | 1 | ST | 1 | ST | 999 | 999 | 999 | MM | 8020101 | 68109100 | DE | HE | ST | 0 | 0 | 0 | MM
2026 | 127045 | 376588 | 2035441 | ACO Betonlichtschacht 1020x1800x600mm mit Boden dwd 100mm Dämmung | 1116 | EUR |  | 1 | ST | E4 | ACO Betonlichtschächte | Objekt | 4002626824684 | 1005 | KG | 1 | ST | 1 | ST | 999 | 999 | 999 | MM | 8020101 | 68109100 | DE | HE | ST | 0 | 0 | 0 | MM
2026 | 127045 | 376589 | 2035442 | ACO Betonlichtschacht 1020x2000x600mm mit Boden dwd 100mm Dämmung | 1227 | EUR |  | 1 | ST | E4 | ACO Betonlichtschächte | Objekt | 4002626824707 | 1071 | KG | 1 | ST | 1 | ST | 999 | 999 | 999 | MM | 8020101 | 68109100 | DE | HE | ST | 0 | 0 | 0 | MM
2026 | 127045 | 376590 | 2035443 | ACO Betonlichtschacht 1020x2200x600mm mit Boden dwd 100mm Dämmung | 1318 | EUR |  | 1 | ST | E4 | ACO Betonlichtschächte | Objekt | 4002626824714 | 1179 | KG | 1 | ST | 1 | ST | 999 | 999 | 999 | MM | 8020101 | 68109100 | DE | HE | ST | 0 | 0 | 0 | MM
2026 | 127046 | 376591 | 2035444 | ACO Betonlichtschacht 1020x1000x800mm mit Boden dwd 100mm Dämmung | 894 | EUR |  | 1 | ST | E4 | ACO Betonlichtschächte | Objekt | 4002626824738 | 758 | KG | 1 | ST | 1 | ST | 999 | 999 | 999 | MM | 8020101 | 68109100 | DE | HE | ST | 0 | 0 | 0 | MM
2026 | 127046 | 376592 | 2035445 | ACO Betonlichtschacht 1020x1200x800mm mit Boden dwd 100mm Dämmung | 1020 | EUR |  | 1 | ST | E4 | ACO Betonlichtschächte | Objekt | 4002626824745 | 860 | KG | 1 | ST | 1 | ST | 999 | 999 | 999 | MM | 8020101 | 68109100 | DE | HE | ST | 0 | 0 | 0 | MM
2026 | 127046 | 376593 | 2035446 | ACO Betonlichtschacht 1020x1500x800mm mit Boden dwd 100mm Dämmung | 1151 | EUR |  | 1 | ST | E4 | ACO Betonlichtschächte | Objekt | 4002626824752 | 1023 | KG | 1 | ST | 1 | ST | 999 | 999 | 999 | MM | 8020101 | 68109100 | DE | HE | ST | 0 | 0 | 0 | MM
2026 | 127046 | 376594 | 2035447 | ACO Betonlichtschacht 1020x1800x800mm mit Boden dwd 100mm Dämmung | 1292 | EUR |  | 1 | ST | E4 | ACO Betonlichtschächte | Objekt | 4002626824776 | 1179 | KG | 1 | ST | 1 | ST | 999 | 999 | 999 | MM | 8020101 | 68109100 | DE | HE | ST | 0 | 0 | 0 | MM
2026 | 127046 | 376595 | 2035448 | ACO Betonlichtschacht 1020x2000x800mm mit Boden dwd 100mm Dämmung | 1373 | EUR |  | 1 | ST | E4 | ACO Betonlichtschächte | Objekt | 4002626824783 | 1283 | KG | 1 | ST | 1 | ST | 999 | 999 | 999 | MM | 8020101 | 68109100 | DE | HE | ST | 0 | 0 | 0 | MM
2026 | 127046 | 376596 | 2035449 | ACO Betonlichtschacht 1020x2200x800mm mit Boden dwd 100mm Dämmung | 1465 | EUR |  | 1 | ST | E4 | ACO Betonlichtschächte | Objekt | 4002626824790 | 1389 | KG | 1 | ST | 1 | ST | 999 | 999 | 999 | MM | 8020101 | 68109100 | DE | HE | ST | 0 | 0 | 0 | MM
2026 | 127047 | 376597 | 2035450 | ACO Betonlichtschacht 1020x1000x1000mm mit Boden dwd 100mm Dämmung | 929 | EUR |  | 1 | ST | E4 | ACO Betonlichtschächte | Objekt | 4002626824813 | 896 | KG | 1 | ST | 1 | ST | 999 | 999 | 999 | MM | 8020101 | 68109100 | DE | HE | ST | 0 | 0 | 0 | MM
2026 | 127047 | 376598 | 2035451 | ACO Betonlichtschacht 1020x1200x1000mm mit Boden dwd 100mm Dämmung | 1066 | EUR |  | 1 | ST | E4 | ACO Betonlichtschächte | Objekt | 4002626824820 | 979 | KG | 1 | ST | 1 | ST | 999 | 999 | 999 | MM | 8020101 | 68109100 | DE | HE | ST | 0 | 0 | 0 | MM
2026 | 127047 | 376599 | 2035452 | ACO Betonlichtschacht 1020x1500x1000mm mit Boden dwd 100mm Dämmung | 1232 | EUR |  | 1 | ST | E4 | ACO Betonlichtschächte | Objekt | 4002626824837 | 1200 | KG | 1 | ST | 1 | ST | 999 | 999 | 999 | MM | 8020101 | 68109100 | DE | HE | ST | 0 | 0 | 0 | MM
2026 | 127047 | 376600 | 2035453 | ACO Betonlichtschacht 1020x1800x1000mm mit Boden dwd 100mm Dämmung | 1367 | EUR |  | 1 | ST | E4 | ACO Betonlichtschächte | Objekt | 4002626824851 | 1381 | KG | 1 | ST | 1 | ST | 999 | 999 | 999 | MM | 8020101 | 68109100 | DE | HE | ST | 0 | 0 | 0 | MM
2026 | 127047 | 376601 | 2035454 | ACO Betonlichtschacht 1020x2000x1000mm mit Boden dwd 100mm Dämmung | 1500 | EUR |  | 1 | ST | E4 | ACO Betonlichtschächte | Objekt | 4002626824868 | 1502 | KG | 1 | ST | 1 | ST | 999 | 999 | 999 | MM | 8020101 | 68109100 | DE | HE | ST | 0 | 0 | 0 | MM
2026 | 127047 | 376602 | 2035455 | ACO Betonlichtschacht 1020x2200x1000mm mit Boden dwd 100mm Dämmung | 1635 | EUR |  | 1 | ST | E4 | ACO Betonlichtschächte | Objekt | 4002626824882 | 1624 | KG | 1 | ST | 1 | ST | 999 | 999 | 999 | MM | 8020101 | 68109100 | DE | HE | ST | 0 | 0 | 0 | MM
2026 | 127048 | 376603 | 2035456 | ACO Betonlichtschacht 1270x1000x500mm mit Boden dwd 100mm Dämmung | 853 | EUR |  | 1 | ST | E4 | ACO Betonlichtschächte | Objekt | 4002626824899 | 645 | KG | 1 | ST | 1 | ST | 999 | 999 | 999 | MM | 8020101 | 68109100 | DE | HE | ST | 0 | 0 | 0 | MM
2026 | 127048 | 376604 | 2035457 | ACO Betonlichtschacht 1270x1200x500mm mit Boden dwd 100mm Dämmung | 965 | EUR |  | 1 | ST | E4 | ACO Betonlichtschächte | Objekt | 4002626824905 | 746 | KG | 1 | ST | 1 | ST | 999 | 999 | 999 | MM | 8020101 | 68109100 | DE | HE | ST | 0 | 0 | 0 | MM
2026 | 127048 | 376605 | 2035458 | ACO Betonlichtschacht 1270x1500x500mm mit Boden dwd 100mm Dämmung | 1090 | EUR |  | 1 | ST | E4 | ACO Betonlichtschächte | Objekt | 4002626824929 | 884 | KG | 1 | ST | 1 | ST | 999 | 999 | 999 | MM | 8020101 | 68109100 | DE | HE | ST | 0 | 0 | 0 | MM
2026 | 127048 | 376606 | 2035459 | ACO Betonlichtschacht 1270x1800x500mm mit Boden dwd 100mm Dämmung | 1197 | EUR |  | 1 | ST | E4 | ACO Betonlichtschächte | Objekt | 4002626824936 | 1036 | KG | 1 | ST | 1 | ST | 999 | 999 | 999 | MM | 8020101 | 68109100 | DE | HE | ST | 0 | 0 | 0 | MM
2026 | 127048 | 376607 | 2035460 | ACO Betonlichtschacht 1270x2000x500mm mit Boden dwd 100mm Dämmung | 1353 | EUR |  | 1 | ST | E4 | ACO Betonlichtschächte | Objekt | 4002626824943 | 1118 | KG | 1 | ST | 1 | ST | 999 | 999 | 999 | MM | 8020101 | 68109100 | DE | HE | ST | 0 | 0 | 0 | MM
2026 | 127049 | 376608 | 2035461 | ACO Betonlichtschacht 1270x1000x600mm mit Boden dwd 100mm Dämmung | 900 | EUR |  | 1 | ST | E4 | ACO Betonlichtschächte | Objekt | 4002626824967 | 720 | KG | 1 | ST | 1 | ST | 999 | 999 | 999 | MM | 8020101 | 68109100 | DE | HE | ST | 0 | 0 | 0 | MM
2026 | 127049 | 376609 | 2035462 | ACO Betonlichtschacht 1270x1200x600mm mit Boden dwd 100mm Dämmung | 1015 | EUR |  | 1 | ST | E4 | ACO Betonlichtschächte | Objekt | 4002626824974 | 816 | KG | 1 | ST | 1 | ST | 999 | 999 | 999 | MM | 8020101 | 68109100 | DE | HE | ST | 0 | 0 | 0 | MM
2026 | 127049 | 376610 | 2035463 | ACO Betonlichtschacht 1270x1500x600mm mit Boden dwd 100mm Dämmung | 1166 | EUR |  | 1 | ST | E4 | ACO Betonlichtschächte | Objekt | 4002626824981 | 974 | KG | 1 | ST | 1 | ST | 999 | 999 | 999 | MM | 8020101 | 68109100 | DE | HE | ST | 0 | 0 | 0 | MM
2026 | 127049 | 376611 | 2035464 | ACO Betonlichtschacht 1270x1800x600mm mit Boden dwd 100mm Dämmung | 1318 | EUR |  | 1 | ST | E4 | ACO Betonlichtschächte | Objekt | 4002626825001 | 1126 | KG | 1 | ST | 1 | ST | 999 | 999 | 999 | MM | 8020101 | 68109100 | DE | HE | ST | 0 | 0 | 0 | MM
2026 | 127049 | 376612 | 2035465 | ACO Betonlichtschacht 1270x2000x600mm mit Boden dwd 100mm Dämmung | 1419 | EUR |  | 1 | ST | E4 | ACO Betonlichtschächte | Objekt | 4002626825018 | 1227 | KG | 1 | ST | 1 | ST | 999 | 999 | 999 | MM | 8020101 | 68109100 | DE | HE | ST | 0 | 0 | 0 | MM
2026 | 127049 | 376613 | 2035466 | ACO Betonlichtschacht 1270x2200x600mm mit Boden dwd 100mm Dämmung | 1540 | EUR |  | 1 | ST | E4 | ACO Betonlichtschächte | Objekt | 4002626825025 | 1309 | KG | 1 | ST | 1 | ST | 999 | 999 | 999 | MM | 8020101 | 68109100 | DE | HE | ST | 0 | 0 | 0 | MM
2026 | 127050 | 376614 | 2035467 | ACO Betonlichtschacht 1270x1000x800mm mit Boden dwd 100mm Dämmung | 982 | EUR |  | 1 | ST | E4 | ACO Betonlichtschächte | Objekt | 4002626825049 | 860 | KG | 1 | ST | 1 | ST | 999 | 999 | 999 | MM | 8020101 | 68109100 | DE | HE | ST | 0 | 0 | 0 | MM
2026 | 127050 | 376615 | 2035468 | ACO Betonlichtschacht 1270x1200x800mm mit Boden dwd 100mm Dämmung | 1111 | EUR |  | 1 | ST | E4 | ACO Betonlichtschächte | Objekt | 4002626825056 | 973 | KG | 1 | ST | 1 | ST | 999 | 999 | 999 | MM | 8020101 | 68109100 | DE | HE | ST | 0 | 0 | 0 | MM
2026 | 127050 | 376616 | 2035469 | ACO Betonlichtschacht 1270x1500x800mm mit Boden dwd 100mm Dämmung | 1263 | EUR |  | 1 | ST | E4 | ACO Betonlichtschächte | Objekt | 4002626825070 | 1144 | KG | 1 | ST | 1 | ST | 999 | 999 | 999 | MM | 8020101 | 68109100 | DE | HE | ST | 0 | 0 | 0 | MM
2026 | 127050 | 376617 | 2035470 | ACO Betonlichtschacht 1270x1800x800mm mit Boden dwd 100mm Dämmung | 1444 | EUR |  | 1 | ST | E4 | ACO Betonlichtschächte | Objekt | 4002626825087 | 1321 | KG | 1 | ST | 1 | ST | 999 | 999 | 999 | MM | 8020101 | 68109100 | DE | HE | ST | 0 | 0 | 0 | MM
2026 | 127050 | 376618 | 2035471 | ACO Betonlichtschacht 1270x2000x800mm mit Boden dwd 100mm Dämmung | 1590 | EUR |  | 1 | ST | E4 | ACO Betonlichtschächte | Objekt | 4002626825100 | 1434 | KG | 1 | ST | 1 | ST | 999 | 999 | 999 | MM | 8020101 | 68109100 | DE | HE | ST | 0 | 0 | 0 | MM
2026 | 127050 | 376619 | 2035472 | ACO Betonlichtschacht 1270x2200x800mm mit Boden dwd 100mm Dämmung | 1726 | EUR |  | 1 | ST | E4 | ACO Betonlichtschächte | Objekt | 4002626825117 | 1549 | KG | 1 | ST | 1 | ST | 999 | 999 | 999 | MM | 8020101 | 68109100 | DE | HE | ST | 0 | 0 | 0 | MM
2026 | 127051 | 376620 | 2035473 | ACO Betonlichtschacht 1270x1000x1000mm mit Boden dwd 100mm Dämmung | 1111 | EUR |  | 1 | ST | E4 | ACO Betonlichtschächte | Objekt | 4002626825124 | 994 | KG | 1 | ST | 1 | ST | 999 | 999 | 999 | MM | 8020101 | 68109100 | DE | HE | ST | 0 | 0 | 0 | MM
2026 | 127051 | 376621 | 2035474 | ACO Betonlichtschacht 1270x1200x1000mm mit Boden dwd 100mm Dämmung | 1216 | EUR |  | 1 | ST | E4 | ACO Betonlichtschächte | Objekt | 4002626825148 | 1123 | KG | 1 | ST | 1 | ST | 999 | 999 | 999 | MM | 8020101 | 68109100 | DE | HE | ST | 0 | 0 | 0 | MM
2026 | 127051 | 376622 | 2035475 | ACO Betonlichtschacht 1270x1500x1000mm mit Boden dwd 100mm Dämmung | 1434 | EUR |  | 1 | ST | E4 | ACO Betonlichtschächte | Objekt | 4002626825155 | 1308 | KG | 1 | ST | 1 | ST | 999 | 999 | 999 | MM | 8020101 | 68109100 | DE | HE | ST | 0 | 0 | 0 | MM
2026 | 127051 | 376623 | 2035476 | ACO Betonlichtschacht 1270x1800x1000mm mit Boden dwd 100mm Dämmung | 1635 | EUR |  | 1 | ST | E4 | ACO Betonlichtschächte | Objekt | 4002626825179 | 1521 | KG | 1 | ST | 1 | ST | 999 | 999 | 999 | MM | 8020101 | 68109100 | DE | HE | ST | 0 | 0 | 0 | MM
2026 | 127051 | 376624 | 2035477 | ACO Betonlichtschacht 1270x2000x1000mm mit Boden dwd 100mm Dämmung | 1842 | EUR |  | 1 | ST | E4 | ACO Betonlichtschächte | Objekt | 4002626825186 | 1640 | KG | 1 | ST | 1 | ST | 999 | 999 | 999 | MM | 8020101 | 68109100 | DE | HE | ST | 0 | 0 | 0 | MM
2026 | 127051 | 376625 | 2035478 | ACO Betonlichtschacht 1270x2200x1000mm mit Boden dwd 100mm Dämmung | 2044 | EUR |  | 1 | ST | E4 | ACO Betonlichtschächte | Objekt | 4002626825193 | 1770 | KG | 1 | ST | 1 | ST | 999 | 999 | 999 | MM | 8020101 | 68109100 | DE | HE | ST | 0 | 0 | 0 | MM
2026 | 127052 | 376626 | 2035479 | ACO Betonlichtschacht 1520x1000x500mm mit Boden dwd 100mm Dämmung | 1085 | EUR |  | 1 | ST | E4 | ACO Betonlichtschächte | Objekt | 4002626825216 | 871 | KG | 1 | ST | 1 | ST | 999 | 999 | 999 | MM | 8020101 | 68109100 | DE | HE | ST | 0 | 0 | 0 | MM
2026 | 127052 | 376627 | 2035480 | ACO Betonlichtschacht 1520x1200x500mm mit Boden dwd 100mm Dämmung | 1206 | EUR |  | 1 | ST | E4 | ACO Betonlichtschächte | Objekt | 4002626825223 | 922 | KG | 1 | ST | 1 | ST | 999 | 999 | 999 | MM | 8020101 | 68109100 | DE | HE | ST | 0 | 0 | 0 | MM
2026 | 127052 | 376628 | 2035481 | ACO Betonlichtschacht 1520x1500x500mm mit Boden dwd 100mm Dämmung | 1373 | EUR |  | 1 | ST | E4 | ACO Betonlichtschächte | Objekt | 4002626825247 | 1085 | KG | 1 | ST | 1 | ST | 999 | 999 | 999 | MM | 8020101 | 68109100 | DE | HE | ST | 0 | 0 | 0 | MM
2026 | 127052 | 376629 | 2035482 | ACO Betonlichtschacht 1520x1800x500mm mit Boden dwd 100mm Dämmung | 1549 | EUR |  | 1 | ST | E4 | ACO Betonlichtschächte | Objekt | 4002626825254 | 1304 | KG | 1 | ST | 1 | ST | 999 | 999 | 999 | MM | 8020101 | 68109100 | DE | HE | ST | 0 | 0 | 0 | MM
2026 | 127052 | 376630 | 2035483 | ACO Betonlichtschacht 1520x2000x500mm mit Boden dwd 100mm Dämmung | 1681 | EUR |  | 1 | ST | E4 | ACO Betonlichtschächte | Objekt | 4002626825261 | 1421 | KG | 1 | ST | 1 | ST | 999 | 999 | 999 | MM | 8020101 | 68109100 | DE | HE | ST | 0 | 0 | 0 | MM
2026 | 127053 | 376631 | 2035484 | ACO Betonlichtschacht 1520x1000x600mm mit Boden dwd 100mm Dämmung | 1141 | EUR |  | 1 | ST | E4 | ACO Betonlichtschächte | Objekt | 4002626825285 | 876 | KG | 1 | ST | 1 | ST | 999 | 999 | 999 | MM | 8020101 | 68109100 | DE | HE | ST | 0 | 0 | 0 | MM
2026 | 127053 | 376632 | 2035485 | ACO Betonlichtschacht 1520x1200x600mm mit Boden dwd 100mm Dämmung | 1283 | EUR |  | 1 | ST | E4 | ACO Betonlichtschächte | Objekt | 4002626825292 | 1022 | KG | 1 | ST | 1 | ST | 999 | 999 | 999 | MM | 8020101 | 68109100 | DE | HE | ST | 0 | 0 | 0 | MM
2026 | 127053 | 376633 | 2035486 | ACO Betonlichtschacht 1520x1500x600mm mit Boden dwd 100mm Dämmung | 1444 | EUR |  | 1 | ST | E4 | ACO Betonlichtschächte | Objekt | 4002626825315 | 1185 | KG | 1 | ST | 1 | ST | 999 | 999 | 999 | MM | 8020101 | 68109100 | DE | HE | ST | 0 | 0 | 0 | MM
2026 | 127053 | 376634 | 2035487 | ACO Betonlichtschacht 1520x1800x600mm mit Boden dwd 100mm Dämmung | 1605 | EUR |  | 1 | ST | E4 | ACO Betonlichtschächte | Objekt | 4002626825322 | 1367 | KG | 1 | ST | 1 | ST | 999 | 999 | 999 | MM | 8020101 | 68109100 | DE | HE | ST | 0 | 0 | 0 | MM
2026 | 127053 | 376635 | 2035488 | ACO Betonlichtschacht 1520x2000x600mm mit Boden dwd 100mm Dämmung | 1747 | EUR |  | 1 | ST | E4 | ACO Betonlichtschächte | Objekt | 4002626825339 | 1498 | KG | 1 | ST | 1 | ST | 999 | 999 | 999 | MM | 8020101 | 68109100 | DE | HE | ST | 0 | 0 | 0 | MM
2026 | 127053 | 376636 | 2035489 | ACO Betonlichtschacht 1520x2200x600mm mit Boden dwd 100mm Dämmung | 1893 | EUR |  | 1 | ST | E4 | ACO Betonlichtschächte | Objekt | 4002626825353 | 1625 | KG | 1 | ST | 1 | ST | 999 | 999 | 999 | MM | 8020101 | 68109100 | DE | HE | ST | 0 | 0 | 0 | MM
2026 | 127054 | 376637 | 2035490 | ACO Betonlichtschacht 1520x1000x800mm mit Boden dwd 100mm Dämmung | 1192 | EUR |  | 1 | ST | E4 | ACO Betonlichtschächte | Objekt | 4002626825360 | 1068 | KG | 1 | ST | 1 | ST | 999 | 999 | 999 | MM | 8020101 | 68109100 | DE | HE | ST | 0 | 0 | 0 | MM
2026 | 127054 | 376638 | 2035491 | ACO Betonlichtschacht 1520x1200x800mm mit Boden dwd 100mm Dämmung | 1337 | EUR |  | 1 | ST | E4 | ACO Betonlichtschächte | Objekt | 4002626825384 | 1192 | KG | 1 | ST | 1 | ST | 999 | 999 | 999 | MM | 8020101 | 68109100 | DE | HE | ST | 0 | 0 | 0 | MM
2026 | 127054 | 376639 | 2035492 | ACO Betonlichtschacht 1520x1500x800mm mit Boden dwd 100mm Dämmung | 1469 | EUR |  | 1 | ST | E4 | ACO Betonlichtschächte | Objekt | 4002626825391 | 1405 | KG | 1 | ST | 1 | ST | 999 | 999 | 999 | MM | 8020101 | 68109100 | DE | HE | ST | 0 | 0 | 0 | MM
2026 | 127054 | 376640 | 2035493 | ACO Betonlichtschacht 1520x1800x800mm mit Boden dwd 100mm Dämmung | 1646 | EUR |  | 1 | ST | E4 | ACO Betonlichtschächte | Objekt | 4002626825407 | 1627 | KG | 1 | ST | 1 | ST | 999 | 999 | 999 | MM | 8020101 | 68109100 | DE | HE | ST | 0 | 0 | 0 | MM
2026 | 127054 | 376641 | 2035494 | ACO Betonlichtschacht 1520x2000x800mm mit Boden dwd 100mm Dämmung | 1777 | EUR |  | 1 | ST | E4 | ACO Betonlichtschächte | Objekt | 4002626825421 | 1773 | KG | 1 | ST | 1 | ST | 999 | 999 | 999 | MM | 8020101 | 68109100 | DE | HE | ST | 0 | 0 | 0 | MM
2026 | 127054 | 376642 | 2035495 | ACO Betonlichtschacht 1520x2200x800mm mit Boden dwd 100mm Dämmung | 1903 | EUR |  | 1 | ST | E4 | ACO Betonlichtschächte | Objekt | 4002626825438 | 1914 | KG | 1 | ST | 1 | ST | 999 | 999 | 999 | MM | 8020101 | 68109100 | DE | HE | ST | 0 | 0 | 0 | MM
2026 | 127055 | 376643 | 2035496 | ACO Betonlichtschacht 1520x1000x1000mm mit Boden dwd 100mm Dämmung | 1252 | EUR |  | 1 | ST | E4 | ACO Betonlichtschächte | Objekt | 4002626825452 | 1242 | KG | 1 | ST | 1 | ST | 999 | 999 | 999 | MM | 8020101 | 68109100 | DE | HE | ST | 0 | 0 | 0 | MM
2026 | 127055 | 376644 | 2035497 | ACO Betonlichtschacht 1520x1200x1000mm mit Boden dwd 100mm Dämmung | 1408 | EUR |  | 1 | ST | E4 | ACO Betonlichtschächte | Objekt | 4002626825469 | 1396 | KG | 1 | ST | 1 | ST | 999 | 999 | 999 | MM | 8020101 | 68109100 | DE | HE | ST | 0 | 0 | 0 | MM
2026 | 127055 | 376645 | 2035498 | ACO Betonlichtschacht 1520x1500x1000mm mit Boden dwd 100mm Dämmung | 1586 | EUR |  | 1 | ST | E4 | ACO Betonlichtschächte | Objekt | 4002626825476 | 1618 | KG | 1 | ST | 1 | ST | 999 | 999 | 999 | MM | 8020101 | 68109100 | DE | HE | ST | 0 | 0 | 0 | MM
2026 | 127055 | 376646 | 2035499 | ACO Betonlichtschacht 1520x1800x1000mm mit Boden dwd 100mm Dämmung | 1787 | EUR |  | 1 | ST | E4 | ACO Betonlichtschächte | Objekt | 4002626825483 | 1917 | KG | 1 | ST | 1 | ST | 999 | 999 | 999 | MM | 8020101 | 68109100 | DE | HE | ST | 0 | 0 | 0 | MM
2026 | 127055 | 376647 | 2035500 | ACO Betonlichtschacht 1520x2000x1000mm mit Boden dwd 100mm Dämmung | 1993 | EUR |  | 1 | ST | E4 | ACO Betonlichtschächte | Objekt | 4002626825490 | 1988 | KG | 1 | ST | 1 | ST | 999 | 999 | 999 | MM | 8020101 | 68109100 | DE | HE | ST | 0 | 0 | 0 | MM
2026 | 127055 | 376648 | 2035501 | ACO Betonlichtschacht 1520x2200x1000mm mit Boden dwd 100mm Dämmung | 2195 | EUR |  | 1 | ST | E4 | ACO Betonlichtschächte | Objekt | 4002626825506 | 2179 | KG | 1 | ST | 1 | ST | 999 | 999 | 999 | MM | 8020101 | 68109100 | DE | HE | ST | 0 | 0 | 0 | MM
2026 | 127056 | 376649 | 2035502 | ACO Betonlichtschacht 2050x1000x500mm mit Boden dwd 100mm Dämmung | 1277 | EUR |  | 1 | ST | E4 | ACO Betonlichtschächte | Objekt | 4002626825520 | 1251 | KG | 1 | ST | 1 | ST | 999 | 999 | 999 | MM | 8020101 | 68109100 | DE | HE | ST | 0 | 0 | 0 | MM
2026 | 127056 | 376650 | 2035503 | ACO Betonlichtschacht 2050x1200x500mm mit Boden dwd 100mm Dämmung | 1404 | EUR |  | 1 | ST | E4 | ACO Betonlichtschächte | Objekt | 4002626825537 | 1360 | KG | 1 | ST | 1 | ST | 999 | 999 | 999 | MM | 8020101 | 68109100 | DE | HE | ST | 0 | 0 | 0 | MM
2026 | 127056 | 376651 | 2035504 | ACO Betonlichtschacht 2050x1500x500mm mit Boden dwd 100mm Dämmung | 1626 | EUR |  | 1 | ST | E4 | ACO Betonlichtschächte | Objekt | 4002626825551 | 1632 | KG | 1 | ST | 1 | ST | 999 | 999 | 999 | MM | 8020101 | 68109100 | DE | HE | ST | 0 | 0 | 0 | MM
2026 | 127056 | 376652 | 2035505 | ACO Betonlichtschacht 2050x1800x500mm mit Boden dwd 100mm Dämmung | 1822 | EUR |  | 1 | ST | E4 | ACO Betonlichtschächte | Objekt | 4002626825568 | 1954 | KG | 1 | ST | 1 | ST | 999 | 999 | 999 | MM | 8020101 | 68109100 | DE | HE | ST | 0 | 0 | 0 | MM
2026 | 127056 | 376653 | 2035506 | ACO Betonlichtschacht 2050x2000x500mm mit Boden dwd 100mm Dämmung | 2024 | EUR |  | 1 | ST | E4 | ACO Betonlichtschächte | Objekt | 4002626825582 | 2083 | KG | 1 | ST | 1 | ST | 999 | 999 | 999 | MM | 8020101 | 68109100 | DE | HE | ST | 0 | 0 | 0 | MM
2026 | 127057 | 376654 | 2035507 | ACO Betonlichtschacht 2050x1000x600mm mit Boden dwd 100mm Dämmung | 1307 | EUR |  | 1 | ST | E4 | ACO Betonlichtschächte | Objekt | 4002626825599 | 1371 | KG | 1 | ST | 1 | ST | 999 | 999 | 999 | MM | 8020101 | 68109100 | DE | HE | ST | 0 | 0 | 0 | MM
2026 | 127057 | 376655 | 2035508 | ACO Betonlichtschacht 2050x1200x600mm mit Boden dwd 100mm Dämmung | 1469 | EUR |  | 1 | ST | E4 | ACO Betonlichtschächte | Objekt | 4002626825605 | 1614 | KG | 1 | ST | 1 | ST | 999 | 999 | 999 | MM | 8020101 | 68109100 | DE | HE | ST | 0 | 0 | 0 | MM
2026 | 127057 | 376656 | 2035509 | ACO Betonlichtschacht 2050x1500x600mm mit Boden dwd 100mm Dämmung | 1670 | EUR |  | 1 | ST | E4 | ACO Betonlichtschächte | Objekt | 4002626825629 | 1877 | KG | 1 | ST | 1 | ST | 999 | 999 | 999 | MM | 8020101 | 68109100 | DE | HE | ST | 0 | 0 | 0 | MM
2026 | 127057 | 376657 | 2035510 | ACO Betonlichtschacht 2050x1800x600mm mit Boden dwd 100mm Dämmung | 1863 | EUR |  | 1 | ST | E4 | ACO Betonlichtschächte | Objekt | 4002626825636 | 2124 | KG | 1 | ST | 1 | ST | 999 | 999 | 999 | MM | 8020101 | 68109100 | DE | HE | ST | 0 | 0 | 0 | MM
2026 | 127057 | 376658 | 2035511 | ACO Betonlichtschacht 2050x2000x600mm mit Boden dwd 100mm Dämmung | 2084 | EUR |  | 1 | ST | E4 | ACO Betonlichtschächte | Objekt | 4002626825650 | 2254 | KG | 1 | ST | 1 | ST | 999 | 999 | 999 | MM | 8020101 | 68109100 | DE | HE | ST | 0 | 0 | 0 | MM
2026 | 127057 | 376659 | 2035512 | ACO Betonlichtschacht 2050x2200x600mm mit Boden dwd 100mm Dämmung | 2301 | EUR |  | 1 | ST | E4 | ACO Betonlichtschächte | Objekt | 4002626825667 | 2512 | KG | 1 | ST | 1 | ST | 999 | 999 | 999 | MM | 8020101 | 68109100 | DE | HE | ST | 0 | 0 | 0 | MM
2026 | 127058 | 376660 | 2035513 | ACO Betonlichtschacht 2050x1000x800mm mit Boden dwd 100mm Dämmung | 1348 | EUR |  | 1 | ST | E4 | ACO Betonlichtschächte | Objekt | 4002626825674 | 1661 | KG | 1 | ST | 1 | ST | 999 | 999 | 999 | MM | 8020101 | 68109100 | DE | HE | ST | 0 | 0 | 0 | MM
2026 | 127058 | 376661 | 2035514 | ACO Betonlichtschacht 2050x1200x800mm mit Boden dwd 100mm Dämmung | 1514 | EUR |  | 1 | ST | E4 | ACO Betonlichtschächte | Objekt | 4002626825698 | 1863 | KG | 1 | ST | 1 | ST | 999 | 999 | 999 | MM | 8020101 | 68109100 | DE | HE | ST | 0 | 0 | 0 | MM
2026 | 127058 | 376662 | 2035515 | ACO Betonlichtschacht 2050x1500x800mm mit Boden dwd 100mm Dämmung | 1756 | EUR |  | 1 | ST | E4 | ACO Betonlichtschächte | Objekt | 4002626825704 | 2169 | KG | 1 | ST | 1 | ST | 999 | 999 | 999 | MM | 8020101 | 68109100 | DE | HE | ST | 0 | 0 | 0 | MM
2026 | 127058 | 376663 | 2035516 | ACO Betonlichtschacht 2050x1800x800mm mit Boden dwd 100mm Dämmung | 1969 | EUR |  | 1 | ST | E4 | ACO Betonlichtschächte | Objekt | 4002626825728 | 2469 | KG | 1 | ST | 1 | ST | 999 | 999 | 999 | MM | 8020101 | 68109100 | DE | HE | ST | 0 | 0 | 0 | MM
2026 | 127058 | 376664 | 2035517 | ACO Betonlichtschacht 2050x2000x800mm mit Boden dwd 100mm Dämmung | 2185 | EUR |  | 1 | ST | E4 | ACO Betonlichtschächte | Objekt | 4002626825735 | 2690 | KG | 1 | ST | 1 | ST | 999 | 999 | 999 | MM | 8020101 | 68109100 | DE | HE | ST | 0 | 0 | 0 | MM
2026 | 127058 | 376665 | 2035518 | ACO Betonlichtschacht 2050x2200x800mm mit Boden dwd 100mm Dämmung | 2402 | EUR |  | 1 | ST | E4 | ACO Betonlichtschächte | Objekt | 4002626825766 | 2881 | KG | 1 | ST | 1 | ST | 999 | 999 | 999 | MM | 8020101 | 68109100 | DE | HE | ST | 0 | 0 | 0 | MM
2026 | 127059 | 376666 | 2035519 | ACO Betonlichtschacht 2050x1000x1000mm mit Boden dwd 100mm Dämmung | 1465 | EUR |  | 1 | ST | E4 | ACO Betonlichtschächte | Objekt | 4002626825773 | 1911 | KG | 1 | ST | 1 | ST | 999 | 999 | 999 | MM | 8020101 | 68109100 | DE | HE | ST | 0 | 0 | 0 | MM
2026 | 127059 | 376667 | 2035520 | ACO Betonlichtschacht 2050x1200x1000mm mit Boden dwd 100mm Dämmung | 1650 | EUR |  | 1 | ST | E4 | ACO Betonlichtschächte | Objekt | 4002626825780 | 2133 | KG | 1 | ST | 1 | ST | 999 | 999 | 999 | MM | 8020101 | 68109100 | DE | HE | ST | 0 | 0 | 0 | MM
2026 | 127059 | 376668 | 2035521 | ACO Betonlichtschacht 2050x1500x1000mm mit Boden dwd 100mm Dämmung | 1898 | EUR |  | 1 | ST | E4 | ACO Betonlichtschächte | Objekt | 4002626825803 | 2470 | KG | 1 | ST | 1 | ST | 999 | 999 | 999 | MM | 8020101 | 68109100 | DE | HE | ST | 0 | 0 | 0 | MM
2026 | 127059 | 376669 | 2035522 | ACO Betonlichtschacht 2050x1800x1000mm mit Boden dwd 100mm Dämmung | 2135 | EUR |  | 1 | ST | E4 | ACO Betonlichtschächte | Objekt | 4002626825810 | 2805 | KG | 1 | ST | 1 | ST | 999 | 999 | 999 | MM | 8020101 | 68109100 | DE | HE | ST | 0 | 0 | 0 | MM
2026 | 127059 | 376670 | 2035523 | ACO Betonlichtschacht 2050x2000x1000mm mit Boden dwd 100mm Dämmung | 2372 | EUR |  | 1 | ST | E4 | ACO Betonlichtschächte | Objekt | 4002626825834 | 3029 | KG | 1 | ST | 1 | ST | 999 | 999 | 999 | MM | 8020101 | 68109100 | DE | HE | ST | 0 | 0 | 0 | MM
2026 | 127059 | 376671 | 2035524 | ACO Betonlichtschacht 2050x2200x1000mm mit Boden dwd 100mm Dämmung | 2609 | EUR |  | 1 | ST | E4 | ACO Betonlichtschächte | Objekt | 4002626825841 | 3253 | KG | 1 | ST | 1 | ST | 999 | 999 | 999 | MM | 8020101 | 68109100 | DE | HE | ST | 0 | 0 | 0 | MM
2026 | 127060 | 376672 | 2035525 | ACO Betonlichtschacht 2520x1000x600mm mit Boden dwd 100mm Dämmung | 1474 | EUR |  | 1 | ST | E4 | ACO Betonlichtschächte | Objekt | 4002626825858 | 1655 | KG | 1 | ST | 1 | ST | 999 | 999 | 999 | MM | 8020101 | 68109100 | DE | HE | ST | 0 | 0 | 0 | MM
2026 | 127060 | 376673 | 2035526 | ACO Betonlichtschacht 2520x1200x600mm mit Boden dwd 100mm Dämmung | 1670 | EUR |  | 1 | ST | E4 | ACO Betonlichtschächte | Objekt | 4002626825872 | 1881 | KG | 1 | ST | 1 | ST | 999 | 999 | 999 | MM | 8020101 | 68109100 | DE | HE | ST | 0 | 0 | 0 | MM
2026 | 127060 | 376674 | 2035527 | ACO Betonlichtschacht 2520x1500x600mm mit Boden dwd 100mm Dämmung | 1852 | EUR |  | 1 | ST | E4 | ACO Betonlichtschächte | Objekt | 4002626825889 | 2163 | KG | 1 | ST | 1 | ST | 999 | 999 | 999 | MM | 8020101 | 68109100 | DE | HE | ST | 0 | 0 | 0 | MM
2026 | 127060 | 376675 | 2035528 | ACO Betonlichtschacht 2520x1800x600mm mit Boden dwd 100mm Dämmung | 2124 | EUR |  | 1 | ST | E4 | ACO Betonlichtschächte | Objekt | 4002626825902 | 2472 | KG | 1 | ST | 1 | ST | 999 | 999 | 999 | MM | 8020101 | 68109100 | DE | HE | ST | 0 | 0 | 0 | MM
2026 | 127061 | 376676 | 2035529 | ACO Betonlichtschacht 2520x1000x800mm mit Boden dwd 100mm Dämmung | 1605 | EUR |  | 1 | ST | E4 | ACO Betonlichtschächte | Objekt | 4002626825926 | 1929 | KG | 1 | ST | 1 | ST | 999 | 999 | 999 | MM | 8020101 | 68109100 | DE | HE | ST | 0 | 0 | 0 | MM
2026 | 127061 | 376677 | 2035530 | ACO Betonlichtschacht 2520x1200x800mm mit Boden dwd 100mm Dämmung | 1782 | EUR |  | 1 | ST | E4 | ACO Betonlichtschächte | Objekt | 4002626825933 | 2156 | KG | 1 | ST | 1 | ST | 999 | 999 | 999 | MM | 8020101 | 68109100 | DE | HE | ST | 0 | 0 | 0 | MM
2026 | 127061 | 376678 | 2035531 | ACO Betonlichtschacht 2520x1500x800mm mit Boden dwd 100mm Dämmung | 2029 | EUR |  | 1 | ST | E4 | ACO Betonlichtschächte | Objekt | 4002626825957 | 2496 | KG | 1 | ST | 1 | ST | 999 | 999 | 999 | MM | 8020101 | 68109100 | DE | HE | ST | 0 | 0 | 0 | MM
2026 | 127061 | 376679 | 2035532 | ACO Betonlichtschacht 2520x1800x800mm mit Boden dwd 100mm Dämmung | 2306 | EUR |  | 1 | ST | E4 | ACO Betonlichtschächte | Objekt | 4002626825964 | 2837 | KG | 1 | ST | 1 | ST | 999 | 999 | 999 | MM | 8020101 | 68109100 | DE | HE | ST | 0 | 0 | 0 | MM
2026 | 127062 | 376680 | 2035533 | ACO Betonlichtschacht 2520x1000x1000mm mit Boden dwd 100mm Dämmung | 1711 | EUR |  | 1 | ST | E4 | ACO Betonlichtschächte | Objekt | 4002626825971 | 2212 | KG | 1 | ST | 1 | ST | 999 | 999 | 999 | MM | 8020101 | 68109100 | DE | HE | ST | 0 | 0 | 0 | MM
2026 | 127062 | 376681 | 2035534 | ACO Betonlichtschacht 2520x1200x1000mm mit Boden dwd 100mm Dämmung | 1898 | EUR |  | 1 | ST | E4 | ACO Betonlichtschächte | Objekt | 4002626825988 | 2459 | KG | 1 | ST | 1 | ST | 999 | 999 | 999 | MM | 8020101 | 68109100 | DE | HE | ST | 0 | 0 | 0 | MM
2026 | 127062 | 376682 | 2035535 | ACO Betonlichtschacht 2520x1500x1000mm mit Boden dwd 100mm Dämmung | 2206 | EUR |  | 1 | ST | E4 | ACO Betonlichtschächte | Objekt | 4002626825995 | 2831 | KG | 1 | ST | 1 | ST | 999 | 999 | 999 | MM | 8020101 | 68109100 | DE | HE | ST | 0 | 0 | 0 | MM
2026 | 127062 | 376683 | 2035536 | ACO Betonlichtschacht 2520x1800x1000mm mit Boden dwd 100mm Dämmung | 2462 | EUR |  | 1 | ST | E4 | ACO Betonlichtschächte | Objekt | 4002626826121 | 3280 | KG | 1 | ST | 1 | ST | 999 | 999 | 999 | MM | 8020101 | 68109100 | DE | HE | ST | 0 | 0 | 0 | MM
2026 | 127042 | 376684 | 2035537 | ACO Betonlichtschacht 820x1000x500mm mit Boden dwd 120mm Dämmung | 694 | EUR |  | 1 | ST | E4 | ACO Betonlichtschächte | Objekt | 4002626826138 | 483 | KG | 1 | ST | 1 | ST | 999 | 999 | 999 | MM | 8020101 | 68109100 | DE | HE | ST | 0 | 0 | 0 | MM
2026 | 127042 | 376685 | 2035538 | ACO Betonlichtschacht 820x1200x500mm mit Boden dwd 120mm Dämmung | 788 | EUR |  | 1 | ST | E4 | ACO Betonlichtschächte | Objekt | 4002626826145 | 560 | KG | 1 | ST | 1 | ST | 999 | 999 | 999 | MM | 8020101 | 68109100 | DE | HE | ST | 0 | 0 | 0 | MM
2026 | 127042 | 376686 | 2035539 | ACO Betonlichtschacht 820x1500x500mm mit Boden dwd 120mm Dämmung | 914 | EUR |  | 1 | ST | E4 | ACO Betonlichtschächte | Objekt | 4002626826152 | 696 | KG | 1 | ST | 1 | ST | 999 | 999 | 999 | MM | 8020101 | 68109100 | DE | HE | ST | 0 | 0 | 0 | MM
2026 | 127042 | 376687 | 2035540 | ACO Betonlichtschacht 820x1800x500mm mit Boden dwd 120mm Dämmung | 1025 | EUR |  | 1 | ST | E4 | ACO Betonlichtschächte | Objekt | 4002626826169 | 768 | KG | 1 | ST | 1 | ST | 999 | 999 | 999 | MM | 8020101 | 68109100 | DE | HE | ST | 0 | 0 | 0 | MM
2026 | 127042 | 376688 | 2035541 | ACO Betonlichtschacht 820x2000x500mm mit Boden dwd 120mm Dämmung | 1116 | EUR |  | 1 | ST | E4 | ACO Betonlichtschächte | Objekt | 4002626826176 | 869 | KG | 1 | ST | 1 | ST | 999 | 999 | 999 | MM | 8020101 | 68109100 | DE | HE | ST | 0 | 0 | 0 | MM
2026 | 127043 | 376689 | 2035542 | ACO Betonlichtschacht 820x1000x600mm mit Boden dwd 120mm Dämmung | 736 | EUR |  | 1 | ST | E4 | ACO Betonlichtschächte | Objekt | 4002626826183 | 561 | KG | 1 | ST | 1 | ST | 999 | 999 | 999 | MM | 8020101 | 68109100 | DE | HE | ST | 0 | 0 | 0 | MM
2026 | 127043 | 376690 | 2035543 | ACO Betonlichtschacht 820x1200x600mm mit Boden dwd 120mm Dämmung | 824 | EUR |  | 1 | ST | E4 | ACO Betonlichtschächte | Objekt | 4002626826190 | 658 | KG | 1 | ST | 1 | ST | 999 | 999 | 999 | MM | 8020101 | 68109100 | DE | HE | ST | 0 | 0 | 0 | MM
2026 | 127043 | 376691 | 2035544 | ACO Betonlichtschacht 820x1500x600mm mit Boden dwd 120mm Dämmung | 966 | EUR |  | 1 | ST | E4 | ACO Betonlichtschächte | Objekt | 4002626826206 | 765 | KG | 1 | ST | 1 | ST | 999 | 999 | 999 | MM | 8020101 | 68109100 | DE | HE | ST | 0 | 0 | 0 | MM
2026 | 127043 | 376692 | 2035545 | ACO Betonlichtschacht 820x1800x600mm mit Boden dwd 120mm Dämmung | 1111 | EUR |  | 1 | ST | E4 | ACO Betonlichtschächte | Objekt | 4002626826213 | 903 | KG | 1 | ST | 1 | ST | 999 | 999 | 999 | MM | 8020101 | 68109100 | DE | HE | ST | 0 | 0 | 0 | MM
2026 | 127043 | 376693 | 2035546 | ACO Betonlichtschacht 820x2000x600mm mit Boden dwd 120mm Dämmung | 1202 | EUR |  | 1 | ST | E4 | ACO Betonlichtschächte | Objekt | 4002626826220 | 978 | KG | 1 | ST | 1 | ST | 999 | 999 | 999 | MM | 8020101 | 68109100 | DE | HE | ST | 0 | 0 | 0 | MM
2026 | 127044 | 376694 | 2035547 | ACO Betonlichtschacht 1020x1000x500mm mit Boden dwd 120mm Dämmung | 797 | EUR |  | 1 | ST | E4 | ACO Betonlichtschächte | Objekt | 4002626826237 | 572 | KG | 1 | ST | 1 | ST | 999 | 999 | 999 | MM | 8020101 | 68109100 | DE | HE | ST | 0 | 0 | 0 | MM
2026 | 127044 | 376695 | 2035548 | ACO Betonlichtschacht 1020x1200x500mm mit Boden dwd 120mm Dämmung | 912 | EUR |  | 1 | ST | E4 | ACO Betonlichtschächte | Objekt | 4002626826244 | 664 | KG | 1 | ST | 1 | ST | 999 | 999 | 999 | MM | 8020101 | 68109100 | DE | HE | ST | 0 | 0 | 0 | MM
2026 | 127044 | 376696 | 2035549 | ACO Betonlichtschacht 1020x1500x500mm mit Boden dwd 120mm Dämmung | 1025 | EUR |  | 1 | ST | E4 | ACO Betonlichtschächte | Objekt | 4002626826251 | 787 | KG | 1 | ST | 1 | ST | 999 | 999 | 999 | MM | 8020101 | 68109100 | DE | HE | ST | 0 | 0 | 0 | MM
2026 | 127044 | 376697 | 2035550 | ACO Betonlichtschacht 1020x1800x500mm mit Boden dwd 120mm Dämmung | 1151 | EUR |  | 1 | ST | E4 | ACO Betonlichtschächte | Objekt | 4002626826268 | 924 | KG | 1 | ST | 1 | ST | 999 | 999 | 999 | MM | 8020101 | 68109100 | DE | HE | ST | 0 | 0 | 0 | MM
2026 | 127044 | 376698 | 2035551 | ACO Betonlichtschacht 1020x2000x500mm mit Boden dwd 120mm Dämmung | 1242 | EUR |  | 1 | ST | E4 | ACO Betonlichtschächte | Objekt | 4002626826275 | 999 | KG | 1 | ST | 1 | ST | 999 | 999 | 999 | MM | 8020101 | 68109100 | DE | HE | ST | 0 | 0 | 0 | MM
2026 | 127045 | 376699 | 2035552 | ACO Betonlichtschacht 1020x1000x600mm mit Boden dwd 120mm Dämmung | 830 | EUR |  | 1 | ST | E4 | ACO Betonlichtschächte | Objekt | 4002626826282 | 627 | KG | 1 | ST | 1 | ST | 999 | 999 | 999 | MM | 8020101 | 68109100 | DE | HE | ST | 0 | 0 | 0 | MM
2026 | 127045 | 376700 | 2035553 | ACO Betonlichtschacht 1020x1200x600mm mit Boden dwd 120mm Dämmung | 949 | EUR |  | 1 | ST | E4 | ACO Betonlichtschächte | Objekt | 4002626826299 | 729 | KG | 1 | ST | 1 | ST | 999 | 999 | 999 | MM | 8020101 | 68109100 | DE | HE | ST | 0 | 0 | 0 | MM
2026 | 127045 | 376701 | 2035554 | ACO Betonlichtschacht 1020x1500x600mm mit Boden dwd 120mm Dämmung | 1076 | EUR |  | 1 | ST | E4 | ACO Betonlichtschächte | Objekt | 4002626826305 | 882 | KG | 1 | ST | 1 | ST | 999 | 999 | 999 | MM | 8020101 | 68109100 | DE | HE | ST | 0 | 0 | 0 | MM
2026 | 127045 | 376702 | 2035555 | ACO Betonlichtschacht 1020x1800x600mm mit Boden dwd 120mm Dämmung | 1206 | EUR |  | 1 | ST | E4 | ACO Betonlichtschächte | Objekt | 4002626826312 | 1009 | KG | 1 | ST | 1 | ST | 999 | 999 | 999 | MM | 8020101 | 68109100 | DE | HE | ST | 0 | 0 | 0 | MM
2026 | 127045 | 376703 | 2035556 | ACO Betonlichtschacht 1020x2000x600mm mit Boden dwd 120mm Dämmung | 1323 | EUR |  | 1 | ST | E4 | ACO Betonlichtschächte | Objekt | 4002626826329 | 1076 | KG | 1 | ST | 1 | ST | 999 | 999 | 999 | MM | 8020101 | 68109100 | DE | HE | ST | 0 | 0 | 0 | MM
2026 | 127045 | 376704 | 2035557 | ACO Betonlichtschacht 1020x2200x600mm mit Boden dwd 120mm Dämmung | 1313 | EUR |  | 1 | ST | E4 | ACO Betonlichtschächte | Objekt | 4002626826336 | 1184 | KG | 1 | ST | 1 | ST | 999 | 999 | 999 | MM | 8020101 | 68109100 | DE | HE | ST | 0 | 0 | 0 | MM
2026 | 127046 | 376705 | 2035558 | ACO Betonlichtschacht 1020x1000x800mm mit Boden dwd 120mm Dämmung | 951 | EUR |  | 1 | ST | E4 | ACO Betonlichtschächte | Objekt | 4002626826343 | 761 | KG | 1 | ST | 1 | ST | 999 | 999 | 999 | MM | 8020101 | 68109100 | DE | HE | ST | 0 | 0 | 0 | MM
2026 | 127046 | 376706 | 2035559 | ACO Betonlichtschacht 1020x1200x800mm mit Boden dwd 120mm Dämmung | 1085 | EUR |  | 1 | ST | E4 | ACO Betonlichtschächte | Objekt | 4002626826350 | 864 | KG | 1 | ST | 1 | ST | 999 | 999 | 999 | MM | 8020101 | 68109100 | DE | HE | ST | 0 | 0 | 0 | MM
2026 | 127046 | 376707 | 2035560 | ACO Betonlichtschacht 1020x1500x800mm mit Boden dwd 120mm Dämmung | 1227 | EUR |  | 1 | ST | E4 | ACO Betonlichtschächte | Objekt | 4002626826367 | 1027 | KG | 1 | ST | 1 | ST | 999 | 999 | 999 | MM | 8020101 | 68109100 | DE | HE | ST | 0 | 0 | 0 | MM
2026 | 127046 | 376708 | 2035561 | ACO Betonlichtschacht 1020x1800x800mm mit Boden dwd 120mm Dämmung | 1384 | EUR |  | 1 | ST | E4 | ACO Betonlichtschächte | Objekt | 4002626826374 | 1183 | KG | 1 | ST | 1 | ST | 999 | 999 | 999 | MM | 8020101 | 68109100 | DE | HE | ST | 0 | 0 | 0 | MM
2026 | 127046 | 376709 | 2035562 | ACO Betonlichtschacht 1020x2000x800mm mit Boden dwd 120mm Dämmung | 1469 | EUR |  | 1 | ST | E4 | ACO Betonlichtschächte | Objekt | 4002626826381 | 1288 | KG | 1 | ST | 1 | ST | 999 | 999 | 999 | MM | 8020101 | 68109100 | DE | HE | ST | 0 | 0 | 0 | MM
2026 | 127046 | 376710 | 2035563 | ACO Betonlichtschacht 1020x2200x800mm mit Boden dwd 120mm Dämmung | 1560 | EUR |  | 1 | ST | E4 | ACO Betonlichtschächte | Objekt | 4002626826398 | 1394 | KG | 1 | ST | 1 | ST | 999 | 999 | 999 | MM | 8020101 | 68109100 | DE | HE | ST | 0 | 0 | 0 | MM
2026 | 127047 | 376711 | 2035564 | ACO Betonlichtschacht 1020x1000x1000mm mit Boden dwd 120mm Dämmung | 986 | EUR |  | 1 | ST | E4 | ACO Betonlichtschächte | Objekt | 4002626826404 | 899 | KG | 1 | ST | 1 | ST | 999 | 999 | 999 | MM | 8020101 | 68109100 | DE | HE | ST | 0 | 0 | 0 | MM
2026 | 127047 | 376712 | 2035565 | ACO Betonlichtschacht 1020x1200x1000mm mit Boden dwd 120mm Dämmung | 1131 | EUR |  | 1 | ST | E4 | ACO Betonlichtschächte | Objekt | 4002626826411 | 983 | KG | 1 | ST | 1 | ST | 999 | 999 | 999 | MM | 8020101 | 68109100 | DE | HE | ST | 0 | 0 | 0 | MM
2026 | 127047 | 376713 | 2035566 | ACO Betonlichtschacht 1020x1500x1000mm mit Boden dwd 120mm Dämmung | 1313 | EUR |  | 1 | ST | E4 | ACO Betonlichtschächte | Objekt | 4002626826428 | 1204 | KG | 1 | ST | 1 | ST | 999 | 999 | 999 | MM | 8020101 | 68109100 | DE | HE | ST | 0 | 0 | 0 | MM
2026 | 127047 | 376714 | 2035567 | ACO Betonlichtschacht 1020x1800x1000mm mit Boden dwd 120mm Dämmung | 1453 | EUR |  | 1 | ST | E4 | ACO Betonlichtschächte | Objekt | 4002626826435 | 1385 | KG | 1 | ST | 1 | ST | 999 | 999 | 999 | MM | 8020101 | 68109100 | DE | HE | ST | 0 | 0 | 0 | MM
2026 | 127047 | 376715 | 2035568 | ACO Betonlichtschacht 1020x2000x1000mm mit Boden dwd 120mm Dämmung | 1605 | EUR |  | 1 | ST | E4 | ACO Betonlichtschächte | Objekt | 4002626826442 | 1507 | KG | 1 | ST | 1 | ST | 999 | 999 | 999 | MM | 8020101 | 68109100 | DE | HE | ST | 0 | 0 | 0 | MM
2026 | 127047 | 376716 | 2035569 | ACO Betonlichtschacht 1020x2200x1000mm mit Boden dwd 120mm Dämmung | 1747 | EUR |  | 1 | ST | E4 | ACO Betonlichtschächte | Objekt | 4002626826459 | 1629 | KG | 1 | ST | 1 | ST | 999 | 999 | 999 | MM | 8020101 | 68109100 | DE | HE | ST | 0 | 0 | 0 | MM
2026 | 127048 | 376717 | 2035570 | ACO Betonlichtschacht 1270x1000x500mm mit Boden dwd 120mm Dämmung | 914 | EUR |  | 1 | ST | E4 | ACO Betonlichtschächte | Objekt | 4002626826466 | 648 | KG | 1 | ST | 1 | ST | 999 | 999 | 999 | MM | 8020101 | 68109100 | DE | HE | ST | 0 | 0 | 0 | MM
2026 | 127048 | 376718 | 2035571 | ACO Betonlichtschacht 1270x1200x500mm mit Boden dwd 120mm Dämmung | 1041 | EUR |  | 1 | ST | E4 | ACO Betonlichtschächte | Objekt | 4002626826473 | 750 | KG | 1 | ST | 1 | ST | 999 | 999 | 999 | MM | 8020101 | 68109100 | DE | HE | ST | 0 | 0 | 0 | MM
2026 | 127048 | 376719 | 2035572 | ACO Betonlichtschacht 1270x1500x500mm mit Boden dwd 120mm Dämmung | 1171 | EUR |  | 1 | ST | E4 | ACO Betonlichtschächte | Objekt | 4002626826480 | 888 | KG | 1 | ST | 1 | ST | 999 | 999 | 999 | MM | 8020101 | 68109100 | DE | HE | ST | 0 | 0 | 0 | MM
2026 | 127048 | 376720 | 2035573 | ACO Betonlichtschacht 1270x1800x500mm mit Boden dwd 120mm Dämmung | 1287 | EUR |  | 1 | ST | E4 | ACO Betonlichtschächte | Objekt | 4002626826497 | 1040 | KG | 1 | ST | 1 | ST | 999 | 999 | 999 | MM | 8020101 | 68109100 | DE | HE | ST | 0 | 0 | 0 | MM
2026 | 127048 | 376721 | 2035574 | ACO Betonlichtschacht 1270x2000x500mm mit Boden dwd 120mm Dämmung | 1448 | EUR |  | 1 | ST | E4 | ACO Betonlichtschächte | Objekt | 4002626826626 | 1123 | KG | 1 | ST | 1 | ST | 999 | 999 | 999 | MM | 8020101 | 68109100 | DE | HE | ST | 0 | 0 | 0 | MM
2026 | 127049 | 376722 | 2035575 | ACO Betonlichtschacht 1270x1000x600mm mit Boden dwd 120mm Dämmung | 964 | EUR |  | 1 | ST | E4 | ACO Betonlichtschächte | Objekt | 4002626826633 | 723 | KG | 1 | ST | 1 | ST | 999 | 999 | 999 | MM | 8020101 | 68109100 | DE | HE | ST | 0 | 0 | 0 | MM
2026 | 127049 | 376723 | 2035576 | ACO Betonlichtschacht 1270x1200x600mm mit Boden dwd 120mm Dämmung | 1085 | EUR |  | 1 | ST | E4 | ACO Betonlichtschächte | Objekt | 4002626826640 | 820 | KG | 1 | ST | 1 | ST | 999 | 999 | 999 | MM | 8020101 | 68109100 | DE | HE | ST | 0 | 0 | 0 | MM
2026 | 127049 | 376724 | 2035577 | ACO Betonlichtschacht 1270x1500x600mm mit Boden dwd 120mm Dämmung | 1246 | EUR |  | 1 | ST | E4 | ACO Betonlichtschächte | Objekt | 4002626826657 | 978 | KG | 1 | ST | 1 | ST | 999 | 999 | 999 | MM | 8020101 | 68109100 | DE | HE | ST | 0 | 0 | 0 | MM
2026 | 127049 | 376725 | 2035578 | ACO Betonlichtschacht 1270x1800x600mm mit Boden dwd 120mm Dämmung | 1408 | EUR |  | 1 | ST | E4 | ACO Betonlichtschächte | Objekt | 4002626826664 | 1130 | KG | 1 | ST | 1 | ST | 999 | 999 | 999 | MM | 8020101 | 68109100 | DE | HE | ST | 0 | 0 | 0 | MM
2026 | 127049 | 376726 | 2035579 | ACO Betonlichtschacht 1270x2000x600mm mit Boden dwd 120mm Dämmung | 1519 | EUR |  | 1 | ST | E4 | ACO Betonlichtschächte | Objekt | 4002626826671 | 1232 | KG | 1 | ST | 1 | ST | 999 | 999 | 999 | MM | 8020101 | 68109100 | DE | HE | ST | 0 | 0 | 0 | MM
2026 | 127049 | 376727 | 2035580 | ACO Betonlichtschacht 1270x2200x600mm mit Boden dwd 120mm Dämmung | 1646 | EUR |  | 1 | ST | E4 | ACO Betonlichtschächte | Objekt | 4002626826688 | 1314 | KG | 1 | ST | 1 | ST | 999 | 999 | 999 | MM | 8020101 | 68109100 | DE | HE | ST | 0 | 0 | 0 | MM
2026 | 127050 | 376728 | 2035581 | ACO Betonlichtschacht 1270x1000x800mm mit Boden dwd 120mm Dämmung | 1045 | EUR |  | 1 | ST | E4 | ACO Betonlichtschächte | Objekt | 4002626826695 | 863 | KG | 1 | ST | 1 | ST | 999 | 999 | 999 | MM | 8020101 | 68109100 | DE | HE | ST | 0 | 0 | 0 | MM
2026 | 127050 | 376729 | 2035582 | ACO Betonlichtschacht 1270x1200x800mm mit Boden dwd 120mm Dämmung | 1182 | EUR |  | 1 | ST | E4 | ACO Betonlichtschächte | Objekt | 4002626826701 | 977 | KG | 1 | ST | 1 | ST | 999 | 999 | 999 | MM | 8020101 | 68109100 | DE | HE | ST | 0 | 0 | 0 | MM
2026 | 127050 | 376730 | 2035583 | ACO Betonlichtschacht 1270x1500x800mm mit Boden dwd 120mm Dämmung | 1348 | EUR |  | 1 | ST | E4 | ACO Betonlichtschächte | Objekt | 4002626826718 | 1148 | KG | 1 | ST | 1 | ST | 999 | 999 | 999 | MM | 8020101 | 68109100 | DE | HE | ST | 0 | 0 | 0 | MM
2026 | 127050 | 376731 | 2035584 | ACO Betonlichtschacht 1270x1800x800mm mit Boden dwd 120mm Dämmung | 1534 | EUR |  | 1 | ST | E4 | ACO Betonlichtschächte | Objekt | 4002626826725 | 1325 | KG | 1 | ST | 1 | ST | 999 | 999 | 999 | MM | 8020101 | 68109100 | DE | HE | ST | 0 | 0 | 0 | MM
2026 | 127050 | 376732 | 2035585 | ACO Betonlichtschacht 1270x2000x800mm mit Boden dwd 120mm Dämmung | 1686 | EUR |  | 1 | ST | E4 | ACO Betonlichtschächte | Objekt | 4002626826732 | 1439 | KG | 1 | ST | 1 | ST | 999 | 999 | 999 | MM | 8020101 | 68109100 | DE | HE | ST | 0 | 0 | 0 | MM
2026 | 127050 | 376733 | 2035586 | ACO Betonlichtschacht 1270x2200x800mm mit Boden dwd 120mm Dämmung | 1832 | EUR |  | 1 | ST | E4 | ACO Betonlichtschächte | Objekt | 4002626826749 | 1554 | KG | 1 | ST | 1 | ST | 999 | 999 | 999 | MM | 8020101 | 68109100 | DE | HE | ST | 0 | 0 | 0 | MM
2026 | 127051 | 376734 | 2035587 | ACO Betonlichtschacht 1270x1000x1000mm mit Boden dwd 120mm Dämmung | 1171 | EUR |  | 1 | ST | E4 | ACO Betonlichtschächte | Objekt | 4002626826756 | 997 | KG | 1 | ST | 1 | ST | 999 | 999 | 999 | MM | 8020101 | 68109100 | DE | HE | ST | 0 | 0 | 0 | MM
2026 | 127051 | 376735 | 2035588 | ACO Betonlichtschacht 1270x1200x1000mm mit Boden dwd 120mm Dämmung | 1287 | EUR |  | 1 | ST | E4 | ACO Betonlichtschächte | Objekt | 4002626826763 | 1127 | KG | 1 | ST | 1 | ST | 999 | 999 | 999 | MM | 8020101 | 68109100 | DE | HE | ST | 0 | 0 | 0 | MM
2026 | 127051 | 376736 | 2035589 | ACO Betonlichtschacht 1270x1500x1000mm mit Boden dwd 120mm Dämmung | 1514 | EUR |  | 1 | ST | E4 | ACO Betonlichtschächte | Objekt | 4002626826770 | 1312 | KG | 1 | ST | 1 | ST | 999 | 999 | 999 | MM | 8020101 | 68109100 | DE | HE | ST | 0 | 0 | 0 | MM
2026 | 127051 | 376737 | 2035590 | ACO Betonlichtschacht 1270x1800x1000mm mit Boden dwd 120mm Dämmung | 1726 | EUR |  | 1 | ST | E4 | ACO Betonlichtschächte | Objekt | 4002626826787 | 1525 | KG | 1 | ST | 1 | ST | 999 | 999 | 999 | MM | 8020101 | 68109100 | DE | HE | ST | 0 | 0 | 0 | MM
2026 | 127051 | 376738 | 2035591 | ACO Betonlichtschacht 1270x2000x1000mm mit Boden dwd 120mm Dämmung | 1949 | EUR |  | 1 | ST | E4 | ACO Betonlichtschächte | Objekt | 4002626826794 | 1645 | KG | 1 | ST | 1 | ST | 999 | 999 | 999 | MM | 8020101 | 68109100 | DE | HE | ST | 0 | 0 | 0 | MM
2026 | 127051 | 376739 | 2035592 | ACO Betonlichtschacht 1270x2200x1000mm mit Boden dwd 120mm Dämmung | 2159 | EUR |  | 1 | ST | E4 | ACO Betonlichtschächte | Objekt | 4002626826800 | 1775 | KG | 1 | ST | 1 | ST | 999 | 999 | 999 | MM | 8020101 | 68109100 | DE | HE | ST | 0 | 0 | 0 | MM
2026 | 127052 | 376740 | 2035593 | ACO Betonlichtschacht 1520x1000x500mm mit Boden dwd 120mm Dämmung | 1157 | EUR |  | 1 | ST | E4 | ACO Betonlichtschächte | Objekt | 4002626826817 | 874 | KG | 1 | ST | 1 | ST | 999 | 999 | 999 | MM | 8020101 | 68109100 | DE | HE | ST | 0 | 0 | 0 | MM
2026 | 127052 | 376741 | 2035594 | ACO Betonlichtschacht 1520x1200x500mm mit Boden dwd 120mm Dämmung | 1283 | EUR |  | 1 | ST | E4 | ACO Betonlichtschächte | Objekt | 4002626826824 | 926 | KG | 1 | ST | 1 | ST | 999 | 999 | 999 | MM | 8020101 | 68109100 | DE | HE | ST | 0 | 0 | 0 | MM
2026 | 127052 | 376742 | 2035595 | ACO Betonlichtschacht 1520x1500x500mm mit Boden dwd 120mm Dämmung | 1459 | EUR |  | 1 | ST | E4 | ACO Betonlichtschächte | Objekt | 4002626826831 | 1089 | KG | 1 | ST | 1 | ST | 999 | 999 | 999 | MM | 8020101 | 68109100 | DE | HE | ST | 0 | 0 | 0 | MM
2026 | 127052 | 376743 | 2035596 | ACO Betonlichtschacht 1520x1800x500mm mit Boden dwd 120mm Dämmung | 1650 | EUR |  | 1 | ST | E4 | ACO Betonlichtschächte | Objekt | 4002626826848 | 1308 | KG | 1 | ST | 1 | ST | 999 | 999 | 999 | MM | 8020101 | 68109100 | DE | HE | ST | 0 | 0 | 0 | MM
2026 | 127052 | 376744 | 2035597 | ACO Betonlichtschacht 1520x2000x500mm mit Boden dwd 120mm Dämmung | 1791 | EUR |  | 1 | ST | E4 | ACO Betonlichtschächte | Objekt | 4002626826855 | 1426 | KG | 1 | ST | 1 | ST | 999 | 999 | 999 | MM | 8020101 | 68109100 | DE | HE | ST | 0 | 0 | 0 | MM
2026 | 127053 | 376745 | 2035598 | ACO Betonlichtschacht 1520x1000x600mm mit Boden dwd 120mm Dämmung | 1211 | EUR |  | 1 | ST | E4 | ACO Betonlichtschächte | Objekt | 4002626826862 | 879 | KG | 1 | ST | 1 | ST | 999 | 999 | 999 | MM | 8020101 | 68109100 | DE | HE | ST | 0 | 0 | 0 | MM
2026 | 127053 | 376746 | 2035599 | ACO Betonlichtschacht 1520x1200x600mm mit Boden dwd 120mm Dämmung | 1358 | EUR |  | 1 | ST | E4 | ACO Betonlichtschächte | Objekt | 4002626826879 | 1026 | KG | 1 | ST | 1 | ST | 999 | 999 | 999 | MM | 8020101 | 68109100 | DE | HE | ST | 0 | 0 | 0 | MM
2026 | 127053 | 376747 | 2035600 | ACO Betonlichtschacht 1520x1500x600mm mit Boden dwd 120mm Dämmung | 1529 | EUR |  | 1 | ST | E4 | ACO Betonlichtschächte | Objekt | 4002626826886 | 1189 | KG | 1 | ST | 1 | ST | 999 | 999 | 999 | MM | 8020101 | 68109100 | DE | HE | ST | 0 | 0 | 0 | MM
2026 | 127053 | 376748 | 2035601 | ACO Betonlichtschacht 1520x1800x600mm mit Boden dwd 120mm Dämmung | 1707 | EUR |  | 1 | ST | E4 | ACO Betonlichtschächte | Objekt | 4002626826893 | 1371 | KG | 1 | ST | 1 | ST | 999 | 999 | 999 | MM | 8020101 | 68109100 | DE | HE | ST | 0 | 0 | 0 | MM
2026 | 127053 | 376749 | 2035602 | ACO Betonlichtschacht 1520x2000x600mm mit Boden dwd 120mm Dämmung | 1852 | EUR |  | 1 | ST | E4 | ACO Betonlichtschächte | Objekt | 4002626826909 | 1503 | KG | 1 | ST | 1 | ST | 999 | 999 | 999 | MM | 8020101 | 68109100 | DE | HE | ST | 0 | 0 | 0 | MM
2026 | 127053 | 376750 | 2035603 | ACO Betonlichtschacht 1520x2200x600mm mit Boden dwd 120mm Dämmung | 1969 | EUR |  | 1 | ST | E4 | ACO Betonlichtschächte | Objekt | 4002626826916 | 1630 | KG | 1 | ST | 1 | ST | 999 | 999 | 999 | MM | 8020101 | 68109100 | DE | HE | ST | 0 | 0 | 0 | MM
2026 | 127054 | 376751 | 2035604 | ACO Betonlichtschacht 1520x1000x800mm mit Boden dwd 120mm Dämmung | 1257 | EUR |  | 1 | ST | E4 | ACO Betonlichtschächte | Objekt | 4002626826923 | 1071 | KG | 1 | ST | 1 | ST | 999 | 999 | 999 | MM | 8020101 | 68109100 | DE | HE | ST | 0 | 0 | 0 | MM
2026 | 127054 | 376752 | 2035605 | ACO Betonlichtschacht 1520x1200x800mm mit Boden dwd 120mm Dämmung | 1413 | EUR |  | 1 | ST | E4 | ACO Betonlichtschächte | Objekt | 4002626826930 | 1196 | KG | 1 | ST | 1 | ST | 999 | 999 | 999 | MM | 8020101 | 68109100 | DE | HE | ST | 0 | 0 | 0 | MM
2026 | 127054 | 376753 | 2035606 | ACO Betonlichtschacht 1520x1500x800mm mit Boden dwd 120mm Dämmung | 1555 | EUR |  | 1 | ST | E4 | ACO Betonlichtschächte | Objekt | 4002626826947 | 1409 | KG | 1 | ST | 1 | ST | 999 | 999 | 999 | MM | 8020101 | 68109100 | DE | HE | ST | 0 | 0 | 0 | MM
2026 | 127054 | 376754 | 2035607 | ACO Betonlichtschacht 1520x1800x800mm mit Boden dwd 120mm Dämmung | 1747 | EUR |  | 1 | ST | E4 | ACO Betonlichtschächte | Objekt | 4002626826954 | 1631 | KG | 1 | ST | 1 | ST | 999 | 999 | 999 | MM | 8020101 | 68109100 | DE | HE | ST | 0 | 0 | 0 | MM
2026 | 127054 | 376755 | 2035608 | ACO Betonlichtschacht 1520x2000x800mm mit Boden dwd 120mm Dämmung | 1858 | EUR |  | 1 | ST | E4 | ACO Betonlichtschächte | Objekt | 4002626826961 | 1778 | KG | 1 | ST | 1 | ST | 999 | 999 | 999 | MM | 8020101 | 68109100 | DE | HE | ST | 0 | 0 | 0 | MM
2026 | 127054 | 376756 | 2035609 | ACO Betonlichtschacht 1520x2200x800mm mit Boden dwd 120mm Dämmung | 1908 | EUR |  | 1 | ST | E4 | ACO Betonlichtschächte | Objekt | 4002626826978 | 1919 | KG | 1 | ST | 1 | ST | 999 | 999 | 999 | MM | 8020101 | 68109100 | DE | HE | ST | 0 | 0 | 0 | MM
2026 | 127055 | 376757 | 2035610 | ACO Betonlichtschacht 1520x1000x1000mm mit Boden dwd 120mm Dämmung | 1318 | EUR |  | 1 | ST | E4 | ACO Betonlichtschächte | Objekt | 4002626826985 | 1245 | KG | 1 | ST | 1 | ST | 999 | 999 | 999 | MM | 8020101 | 68109100 | DE | HE | ST | 0 | 0 | 0 | MM
2026 | 127055 | 376758 | 2035611 | ACO Betonlichtschacht 1520x1200x1000mm mit Boden dwd 120mm Dämmung | 1484 | EUR |  | 1 | ST | E4 | ACO Betonlichtschächte | Objekt | 4002626826992 | 1400 | KG | 1 | ST | 1 | ST | 999 | 999 | 999 | MM | 8020101 | 68109100 | DE | HE | ST | 0 | 0 | 0 | MM
2026 | 127055 | 376759 | 2035612 | ACO Betonlichtschacht 1520x1500x1000mm mit Boden dwd 120mm Dämmung | 1676 | EUR |  | 1 | ST | E4 | ACO Betonlichtschächte | Objekt | 4002626827128 | 1622 | KG | 1 | ST | 1 | ST | 999 | 999 | 999 | MM | 8020101 | 68109100 | DE | HE | ST | 0 | 0 | 0 | MM
2026 | 127055 | 376760 | 2035613 | ACO Betonlichtschacht 1520x1800x1000mm mit Boden dwd 120mm Dämmung | 1882 | EUR |  | 1 | ST | E4 | ACO Betonlichtschächte | Objekt | 4002626827135 | 1921 | KG | 1 | ST | 1 | ST | 999 | 999 | 999 | MM | 8020101 | 68109100 | DE | HE | ST | 0 | 0 | 0 | MM
2026 | 127055 | 376761 | 2035614 | ACO Betonlichtschacht 1520x2000x1000mm mit Boden dwd 120mm Dämmung | 2100 | EUR |  | 1 | ST | E4 | ACO Betonlichtschächte | Objekt | 4002626827142 | 1993 | KG | 1 | ST | 1 | ST | 999 | 999 | 999 | MM | 8020101 | 68109100 | DE | HE | ST | 0 | 0 | 0 | MM
2026 | 127055 | 376762 | 2035615 | ACO Betonlichtschacht 1520x2200x1000mm mit Boden dwd 120mm Dämmung | 2311 | EUR |  | 1 | ST | E4 | ACO Betonlichtschächte | Objekt | 4002626827159 | 2184 | KG | 1 | ST | 1 | ST | 999 | 999 | 999 | MM | 8020101 | 68109100 | DE | HE | ST | 0 | 0 | 0 | MM
2026 | 127056 | 376763 | 2035616 | ACO Betonlichtschacht 2050x1000x500mm mit Boden dwd 120mm Dämmung | 1353 | EUR |  | 1 | ST | E4 | ACO Betonlichtschächte | Objekt | 4002626827166 | 1255 | KG | 1 | ST | 1 | ST | 999 | 999 | 999 | MM | 8020101 | 68109100 | DE | HE | ST | 0 | 0 | 0 | MM
2026 | 127056 | 376764 | 2035617 | ACO Betonlichtschacht 2050x1200x500mm mit Boden dwd 120mm Dämmung | 1488 | EUR |  | 1 | ST | E4 | ACO Betonlichtschächte | Objekt | 4002626827173 | 1365 | KG | 1 | ST | 1 | ST | 999 | 999 | 999 | MM | 8020101 | 68109100 | DE | HE | ST | 0 | 0 | 0 | MM
2026 | 127056 | 376765 | 2035618 | ACO Betonlichtschacht 2050x1500x500mm mit Boden dwd 120mm Dämmung | 1721 | EUR |  | 1 | ST | E4 | ACO Betonlichtschächte | Objekt | 4002626827180 | 1636 | KG | 1 | ST | 1 | ST | 999 | 999 | 999 | MM | 8020101 | 68109100 | DE | HE | ST | 0 | 0 | 0 | MM
2026 | 127056 | 376766 | 2035619 | ACO Betonlichtschacht 2050x1800x500mm mit Boden dwd 120mm Dämmung | 1933 | EUR |  | 1 | ST | E4 | ACO Betonlichtschächte | Objekt | 4002626827197 | 1959 | KG | 1 | ST | 1 | ST | 999 | 999 | 999 | MM | 8020101 | 68109100 | DE | HE | ST | 0 | 0 | 0 | MM
2026 | 127056 | 376767 | 2035620 | ACO Betonlichtschacht 2050x2000x500mm mit Boden dwd 120mm Dämmung | 2140 | EUR |  | 1 | ST | E4 | ACO Betonlichtschächte | Objekt | 4002626827203 | 2088 | KG | 1 | ST | 1 | ST | 999 | 999 | 999 | MM | 8020101 | 68109100 | DE | HE | ST | 0 | 0 | 0 | MM
2026 | 127057 | 376768 | 2035621 | ACO Betonlichtschacht 2050x1000x600mm mit Boden dwd 120mm Dämmung | 1384 | EUR |  | 1 | ST | E4 | ACO Betonlichtschächte | Objekt | 4002626827210 | 1375 | KG | 1 | ST | 1 | ST | 999 | 999 | 999 | MM | 8020101 | 68109100 | DE | HE | ST | 0 | 0 | 0 | MM
2026 | 127057 | 376769 | 2035622 | ACO Betonlichtschacht 2050x1200x600mm mit Boden dwd 120mm Dämmung | 1555 | EUR |  | 1 | ST | E4 | ACO Betonlichtschächte | Objekt | 4002626827227 | 1619 | KG | 1 | ST | 1 | ST | 999 | 999 | 999 | MM | 8020101 | 68109100 | DE | HE | ST | 0 | 0 | 0 | MM
2026 | 127057 | 376770 | 2035623 | ACO Betonlichtschacht 2050x1500x600mm mit Boden dwd 120mm Dämmung | 1767 | EUR |  | 1 | ST | E4 | ACO Betonlichtschächte | Objekt | 4002626827234 | 1881 | KG | 1 | ST | 1 | ST | 999 | 999 | 999 | MM | 8020101 | 68109100 | DE | HE | ST | 0 | 0 | 0 | MM
2026 | 127057 | 376771 | 2035624 | ACO Betonlichtschacht 2050x1800x600mm mit Boden dwd 120mm Dämmung | 1973 | EUR |  | 1 | ST | E4 | ACO Betonlichtschächte | Objekt | 4002626827241 | 2129 | KG | 1 | ST | 1 | ST | 999 | 999 | 999 | MM | 8020101 | 68109100 | DE | HE | ST | 0 | 0 | 0 | MM
2026 | 127057 | 376772 | 2035625 | ACO Betonlichtschacht 2050x2000x600mm mit Boden dwd 120mm Dämmung | 2200 | EUR |  | 1 | ST | E4 | ACO Betonlichtschächte | Objekt | 4002626827258 | 2259 | KG | 1 | ST | 1 | ST | 999 | 999 | 999 | MM | 8020101 | 68109100 | DE | HE | ST | 0 | 0 | 0 | MM
2026 | 127057 | 376773 | 2035626 | ACO Betonlichtschacht 2050x2200x600mm mit Boden dwd 120mm Dämmung | 2382 | EUR |  | 1 | ST | E4 | ACO Betonlichtschächte | Objekt | 4002626827265 | 2517 | KG | 1 | ST | 1 | ST | 999 | 999 | 999 | MM | 8020101 | 68109100 | DE | HE | ST | 0 | 0 | 0 | MM
2026 | 127058 | 376774 | 2035627 | ACO Betonlichtschacht 2050x1000x800mm mit Boden dwd 120mm Dämmung | 1424 | EUR |  | 1 | ST | E4 | ACO Betonlichtschächte | Objekt | 4002626827272 | 1665 | KG | 1 | ST | 1 | ST | 999 | 999 | 999 | MM | 8020101 | 68109100 | DE | HE | ST | 0 | 0 | 0 | MM
2026 | 127058 | 376775 | 2035628 | ACO Betonlichtschacht 2050x1200x800mm mit Boden dwd 120mm Dämmung | 1600 | EUR |  | 1 | ST | E4 | ACO Betonlichtschächte | Objekt | 4002626827289 | 1868 | KG | 1 | ST | 1 | ST | 999 | 999 | 999 | MM | 8020101 | 68109100 | DE | HE | ST | 0 | 0 | 0 | MM
2026 | 127058 | 376776 | 2035629 | ACO Betonlichtschacht 2050x1500x800mm mit Boden dwd 120mm Dämmung | 1852 | EUR |  | 1 | ST | E4 | ACO Betonlichtschächte | Objekt | 4002626827296 | 2173 | KG | 1 | ST | 1 | ST | 999 | 999 | 999 | MM | 8020101 | 68109100 | DE | HE | ST | 0 | 0 | 0 | MM
2026 | 127058 | 376777 | 2035630 | ACO Betonlichtschacht 2050x1800x800mm mit Boden dwd 120mm Dämmung | 2074 | EUR |  | 1 | ST | E4 | ACO Betonlichtschächte | Objekt | 4002626827302 | 2474 | KG | 1 | ST | 1 | ST | 999 | 999 | 999 | MM | 8020101 | 68109100 | DE | HE | ST | 0 | 0 | 0 | MM
2026 | 127058 | 376778 | 2035631 | ACO Betonlichtschacht 2050x2000x800mm mit Boden dwd 120mm Dämmung | 2311 | EUR |  | 1 | ST | E4 | ACO Betonlichtschächte | Objekt | 4002626827319 | 2695 | KG | 1 | ST | 1 | ST | 999 | 999 | 999 | MM | 8020101 | 68109100 | DE | HE | ST | 0 | 0 | 0 | MM
2026 | 127058 | 376779 | 2035632 | ACO Betonlichtschacht 2050x2200x800mm mit Boden dwd 120mm Dämmung | 2548 | EUR |  | 1 | ST | E4 | ACO Betonlichtschächte | Objekt | 4002626827326 | 2886 | KG | 1 | ST | 1 | ST | 999 | 999 | 999 | MM | 8020101 | 68109100 | DE | HE | ST | 0 | 0 | 0 | MM
2026 | 127059 | 376780 | 2035633 | ACO Betonlichtschacht 2050x1000x1000mm mit Boden dwd 120mm Dämmung | 1545 | EUR |  | 1 | ST | E4 | ACO Betonlichtschächte | Objekt | 4002626827333 | 1915 | KG | 1 | ST | 1 | ST | 999 | 999 | 999 | MM | 8020101 | 68109100 | DE | HE | ST | 0 | 0 | 0 | MM
2026 | 127059 | 376781 | 2035634 | ACO Betonlichtschacht 2050x1200x1000mm mit Boden dwd 120mm Dämmung | 1737 | EUR |  | 1 | ST | E4 | ACO Betonlichtschächte | Objekt | 4002626827340 | 2138 | KG | 1 | ST | 1 | ST | 999 | 999 | 999 | MM | 8020101 | 68109100 | DE | HE | ST | 0 | 0 | 0 | MM
2026 | 127059 | 376782 | 2035635 | ACO Betonlichtschacht 2050x1500x1000mm mit Boden dwd 120mm Dämmung | 1998 | EUR |  | 1 | ST | E4 | ACO Betonlichtschächte | Objekt | 4002626827357 | 2474 | KG | 1 | ST | 1 | ST | 999 | 999 | 999 | MM | 8020101 | 68109100 | DE | HE | ST | 0 | 0 | 0 | MM
2026 | 127059 | 376783 | 2035636 | ACO Betonlichtschacht 2050x1800x1000mm mit Boden dwd 120mm Dämmung | 2240 | EUR |  | 1 | ST | E4 | ACO Betonlichtschächte | Objekt | 4002626827364 | 2810 | KG | 1 | ST | 1 | ST | 999 | 999 | 999 | MM | 8020101 | 68109100 | DE | HE | ST | 0 | 0 | 0 | MM
2026 | 127059 | 376784 | 2035637 | ACO Betonlichtschacht 2050x2000x1000mm mit Boden dwd 120mm Dämmung | 2493 | EUR |  | 1 | ST | E4 | ACO Betonlichtschächte | Objekt | 4002626827371 | 3034 | KG | 1 | ST | 1 | ST | 999 | 999 | 999 | MM | 8020101 | 68109100 | DE | HE | ST | 0 | 0 | 0 | MM
2026 | 127059 | 376785 | 2035638 | ACO Betonlichtschacht 2050x2200x1000mm mit Boden dwd 120mm Dämmung | 2740 | EUR |  | 1 | ST | E4 | ACO Betonlichtschächte | Objekt | 4002626827388 | 3258 | KG | 1 | ST | 1 | ST | 999 | 999 | 999 | MM | 8020101 | 68109100 | DE | HE | ST | 0 | 0 | 0 | MM
2026 | 127060 | 376786 | 2035639 | ACO Betonlichtschacht 2520x1000x600mm mit Boden dwd 120mm Dämmung | 1555 | EUR |  | 1 | ST | E4 | ACO Betonlichtschächte | Objekt | 4002626827395 | 1659 | KG | 1 | ST | 1 | ST | 999 | 999 | 999 | MM | 8020101 | 68109100 | DE | HE | ST | 0 | 0 | 0 | MM
2026 | 127060 | 376787 | 2035640 | ACO Betonlichtschacht 2520x1200x600mm mit Boden dwd 120mm Dämmung | 1761 | EUR |  | 1 | ST | E4 | ACO Betonlichtschächte | Objekt | 4002626827401 | 1886 | KG | 1 | ST | 1 | ST | 999 | 999 | 999 | MM | 8020101 | 68109100 | DE | HE | ST | 0 | 0 | 0 | MM
2026 | 127060 | 376788 | 2035641 | ACO Betonlichtschacht 2520x1500x600mm mit Boden dwd 120mm Dämmung | 1958 | EUR |  | 1 | ST | E4 | ACO Betonlichtschächte | Objekt | 4002626827418 | 2168 | KG | 1 | ST | 1 | ST | 999 | 999 | 999 | MM | 8020101 | 68109100 | DE | HE | ST | 0 | 0 | 0 | MM
2026 | 127060 | 376789 | 2035642 | ACO Betonlichtschacht 2520x1800x600mm mit Boden dwd 120mm Dämmung | 2240 | EUR |  | 1 | ST | E4 | ACO Betonlichtschächte | Objekt | 4002626827425 | 2478 | KG | 1 | ST | 1 | ST | 999 | 999 | 999 | MM | 8020101 | 68109100 | DE | HE | ST | 0 | 0 | 0 | MM
2026 | 127061 | 376790 | 2035643 | ACO Betonlichtschacht 2520x1000x800mm mit Boden dwd 120mm Dämmung | 1690 | EUR |  | 1 | ST | E4 | ACO Betonlichtschächte | Objekt | 4002626827432 | 1933 | KG | 1 | ST | 1 | ST | 999 | 999 | 999 | MM | 8020101 | 68109100 | DE | HE | ST | 0 | 0 | 0 | MM
2026 | 127061 | 376791 | 2035644 | ACO Betonlichtschacht 2520x1200x800mm mit Boden dwd 120mm Dämmung | 1872 | EUR |  | 1 | ST | E4 | ACO Betonlichtschächte | Objekt | 4002626827449 | 2161 | KG | 1 | ST | 1 | ST | 999 | 999 | 999 | MM | 8020101 | 68109100 | DE | HE | ST | 0 | 0 | 0 | MM
2026 | 127061 | 376792 | 2035645 | ACO Betonlichtschacht 2520x1500x800mm mit Boden dwd 120mm Dämmung | 2131 | EUR |  | 1 | ST | E4 | ACO Betonlichtschächte | Objekt | 4002626827456 | 2501 | KG | 1 | ST | 1 | ST | 999 | 999 | 999 | MM | 8020101 | 68109100 | DE | HE | ST | 0 | 0 | 0 | MM
2026 | 127061 | 376793 | 2035646 | ACO Betonlichtschacht 2520x1800x800mm mit Boden dwd 120mm Dämmung | 2422 | EUR |  | 1 | ST | E4 | ACO Betonlichtschächte | Objekt | 4002626827463 | 2843 | KG | 1 | ST | 1 | ST | 999 | 999 | 999 | MM | 8020101 | 68109100 | DE | HE | ST | 0 | 0 | 0 | MM
2026 | 127062 | 376794 | 2035647 | ACO Betonlichtschacht 2520x1000x1000mm mit Boden dwd 120mm Dämmung | 1797 | EUR |  | 1 | ST | E4 | ACO Betonlichtschächte | Objekt | 4002626827470 | 2216 | KG | 1 | ST | 1 | ST | 999 | 999 | 999 | MM | 8020101 | 68109100 | DE | HE | ST | 0 | 0 | 0 | MM
2026 | 127062 | 376795 | 2035648 | ACO Betonlichtschacht 2520x1200x1000mm mit Boden dwd 120mm Dämmung | 1989 | EUR |  | 1 | ST | E4 | ACO Betonlichtschächte | Objekt | 4002626827487 | 2464 | KG | 1 | ST | 1 | ST | 999 | 999 | 999 | MM | 8020101 | 68109100 | DE | HE | ST | 0 | 0 | 0 | MM
2026 | 127062 | 376796 | 2035649 | ACO Betonlichtschacht 2520x1500x1000mm mit Boden dwd 120mm Dämmung | 2311 | EUR |  | 1 | ST | E4 | ACO Betonlichtschächte | Objekt | 4002626827494 | 2836 | KG | 1 | ST | 1 | ST | 999 | 999 | 999 | MM | 8020101 | 68109100 | DE | HE | ST | 0 | 0 | 0 | MM
2026 | 127062 | 376797 | 2035650 | ACO Betonlichtschacht 2520x1800x1000mm mit Boden dwd 120mm Dämmung | 2578 | EUR |  | 1 | ST | E4 | ACO Betonlichtschächte | Objekt | 4002626827623 | 3290 | KG | 1 | ST | 1 | ST | 999 | 999 | 999 | MM | 8020101 | 68109100 | DE | HE | ST | 0 | 0 | 0 | MM
2026 | 127042 | 376798 | 2035651 | ACO Betonlichtschacht 820x1000x500mm mit Boden dwd 140mm Dämmung | 743 | EUR |  | 1 | ST | E4 | ACO Betonlichtschächte | Objekt | 4002626827630 | 485 | KG | 1 | ST | 1 | ST | 999 | 999 | 999 | MM | 8020101 | 68109100 | DE | HE | ST | 0 | 0 | 0 | MM
2026 | 127042 | 376799 | 2035652 | ACO Betonlichtschacht 820x1200x500mm mit Boden dwd 140mm Dämmung | 847 | EUR |  | 1 | ST | E4 | ACO Betonlichtschächte | Objekt | 4002626827647 | 562 | KG | 1 | ST | 1 | ST | 999 | 999 | 999 | MM | 8020101 | 68109100 | DE | HE | ST | 0 | 0 | 0 | MM
2026 | 127042 | 376800 | 2035653 | ACO Betonlichtschacht 820x1500x500mm mit Boden dwd 140mm Dämmung | 981 | EUR |  | 1 | ST | E4 | ACO Betonlichtschächte | Objekt | 4002626827654 | 698 | KG | 1 | ST | 1 | ST | 999 | 999 | 999 | MM | 8020101 | 68109100 | DE | HE | ST | 0 | 0 | 0 | MM
2026 | 127042 | 376801 | 2035654 | ACO Betonlichtschacht 820x1800x500mm mit Boden dwd 140mm Dämmung | 1101 | EUR |  | 1 | ST | E4 | ACO Betonlichtschächte | Objekt | 4002626827661 | 771 | KG | 1 | ST | 1 | ST | 999 | 999 | 999 | MM | 8020101 | 68109100 | DE | HE | ST | 0 | 0 | 0 | MM
2026 | 127042 | 376802 | 2035655 | ACO Betonlichtschacht 820x2000x500mm mit Boden dwd 140mm Dämmung | 1206 | EUR |  | 1 | ST | E4 | ACO Betonlichtschächte | Objekt | 4002626827678 | 872 | KG | 1 | ST | 1 | ST | 999 | 999 | 999 | MM | 8020101 | 68109100 | DE | HE | ST | 0 | 0 | 0 | MM
2026 | 127043 | 376803 | 2035656 | ACO Betonlichtschacht 820x1000x600mm mit Boden dwd 140mm Dämmung | 786 | EUR |  | 1 | ST | E4 | ACO Betonlichtschächte | Objekt | 4002626827685 | 563 | KG | 1 | ST | 1 | ST | 999 | 999 | 999 | MM | 8020101 | 68109100 | DE | HE | ST | 0 | 0 | 0 | MM
2026 | 127043 | 376804 | 2035657 | ACO Betonlichtschacht 820x1200x600mm mit Boden dwd 140mm Dämmung | 884 | EUR |  | 1 | ST | E4 | ACO Betonlichtschächte | Objekt | 4002626827692 | 660 | KG | 1 | ST | 1 | ST | 999 | 999 | 999 | MM | 8020101 | 68109100 | DE | HE | ST | 0 | 0 | 0 | MM
2026 | 127043 | 376805 | 2035658 | ACO Betonlichtschacht 820x1500x600mm mit Boden dwd 140mm Dämmung | 1041 | EUR |  | 1 | ST | E4 | ACO Betonlichtschächte | Objekt | 4002626827708 | 767 | KG | 1 | ST | 1 | ST | 999 | 999 | 999 | MM | 8020101 | 68109100 | DE | HE | ST | 0 | 0 | 0 | MM
2026 | 127043 | 376806 | 2035659 | ACO Betonlichtschacht 820x1800x600mm mit Boden dwd 140mm Dämmung | 1186 | EUR |  | 1 | ST | E4 | ACO Betonlichtschächte | Objekt | 4002626827715 | 906 | KG | 1 | ST | 1 | ST | 999 | 999 | 999 | MM | 8020101 | 68109100 | DE | HE | ST | 0 | 0 | 0 | MM
2026 | 127043 | 376807 | 2035660 | ACO Betonlichtschacht 820x2000x600mm mit Boden dwd 140mm Dämmung | 1287 | EUR |  | 1 | ST | E4 | ACO Betonlichtschächte | Objekt | 4002626827722 | 981 | KG | 1 | ST | 1 | ST | 999 | 999 | 999 | MM | 8020101 | 68109100 | DE | HE | ST | 0 | 0 | 0 | MM
2026 | 127044 | 376808 | 2035661 | ACO Betonlichtschacht 1020x1000x500mm mit Boden dwd 140mm Dämmung | 853 | EUR |  | 1 | ST | E4 | ACO Betonlichtschächte | Objekt | 4002626827739 | 574 | KG | 1 | ST | 1 | ST | 999 | 999 | 999 | MM | 8020101 | 68109100 | DE | HE | ST | 0 | 0 | 0 | MM
2026 | 127044 | 376809 | 2035662 | ACO Betonlichtschacht 1020x1200x500mm mit Boden dwd 140mm Dämmung | 973 | EUR |  | 1 | ST | E4 | ACO Betonlichtschächte | Objekt | 4002626827746 | 666 | KG | 1 | ST | 1 | ST | 999 | 999 | 999 | MM | 8020101 | 68109100 | DE | HE | ST | 0 | 0 | 0 | MM
2026 | 127044 | 376810 | 2035663 | ACO Betonlichtschacht 1020x1500x500mm mit Boden dwd 140mm Dämmung | 1101 | EUR |  | 1 | ST | E4 | ACO Betonlichtschächte | Objekt | 4002626827753 | 789 | KG | 1 | ST | 1 | ST | 999 | 999 | 999 | MM | 8020101 | 68109100 | DE | HE | ST | 0 | 0 | 0 | MM
2026 | 127044 | 376811 | 2035664 | ACO Betonlichtschacht 1020x1800x500mm mit Boden dwd 140mm Dämmung | 1232 | EUR |  | 1 | ST | E4 | ACO Betonlichtschächte | Objekt | 4002626827760 | 927 | KG | 1 | ST | 1 | ST | 999 | 999 | 999 | MM | 8020101 | 68109100 | DE | HE | ST | 0 | 0 | 0 | MM
2026 | 127044 | 376812 | 2035665 | ACO Betonlichtschacht 1020x2000x500mm mit Boden dwd 140mm Dämmung | 1332 | EUR |  | 1 | ST | E4 | ACO Betonlichtschächte | Objekt | 4002626827777 | 1002 | KG | 1 | ST | 1 | ST | 999 | 999 | 999 | MM | 8020101 | 68109100 | DE | HE | ST | 0 | 0 | 0 | MM
2026 | 127045 | 376813 | 2035666 | ACO Betonlichtschacht 1020x1000x600mm mit Boden dwd 140mm Dämmung | 885 | EUR |  | 1 | ST | E4 | ACO Betonlichtschächte | Objekt | 4002626827784 | 629 | KG | 1 | ST | 1 | ST | 999 | 999 | 999 | MM | 8020101 | 68109100 | DE | HE | ST | 0 | 0 | 0 | MM
2026 | 127045 | 376814 | 2035667 | ACO Betonlichtschacht 1020x1200x600mm mit Boden dwd 140mm Dämmung | 1009 | EUR |  | 1 | ST | E4 | ACO Betonlichtschächte | Objekt | 4002626827791 | 731 | KG | 1 | ST | 1 | ST | 999 | 999 | 999 | MM | 8020101 | 68109100 | DE | HE | ST | 0 | 0 | 0 | MM
2026 | 127045 | 376815 | 2035668 | ACO Betonlichtschacht 1020x1500x600mm mit Boden dwd 140mm Dämmung | 1146 | EUR |  | 1 | ST | E4 | ACO Betonlichtschächte | Objekt | 4002626827807 | 884 | KG | 1 | ST | 1 | ST | 999 | 999 | 999 | MM | 8020101 | 68109100 | DE | HE | ST | 0 | 0 | 0 | MM
2026 | 127045 | 376816 | 2035669 | ACO Betonlichtschacht 1020x1800x600mm mit Boden dwd 140mm Dämmung | 1287 | EUR |  | 1 | ST | E4 | ACO Betonlichtschächte | Objekt | 4002626827814 | 1012 | KG | 1 | ST | 1 | ST | 999 | 999 | 999 | MM | 8020101 | 68109100 | DE | HE | ST | 0 | 0 | 0 | MM
2026 | 127045 | 376817 | 2035670 | ACO Betonlichtschacht 1020x2000x600mm mit Boden dwd 140mm Dämmung | 1413 | EUR |  | 1 | ST | E4 | ACO Betonlichtschächte | Objekt | 4002626827821 | 1079 | KG | 1 | ST | 1 | ST | 999 | 999 | 999 | MM | 8020101 | 68109100 | DE | HE | ST | 0 | 0 | 0 | MM
2026 | 127045 | 376818 | 2035671 | ACO Betonlichtschacht 1020x2200x600mm mit Boden dwd 140mm Dämmung | 1545 | EUR |  | 1 | ST | E4 | ACO Betonlichtschächte | Objekt | 4002626827838 | 1187 | KG | 1 | ST | 1 | ST | 999 | 999 | 999 | MM | 8020101 | 68109100 | DE | HE | ST | 0 | 0 | 0 | MM
2026 | 127046 | 376819 | 2035672 | ACO Betonlichtschacht 1020x1000x800mm mit Boden dwd 140mm Dämmung | 1006 | EUR |  | 1 | ST | E4 | ACO Betonlichtschächte | Objekt | 4002626827845 | 763 | KG | 1 | ST | 1 | ST | 999 | 999 | 999 | MM | 8020101 | 68109100 | DE | HE | ST | 0 | 0 | 0 | MM
2026 | 127046 | 376820 | 2035673 | ACO Betonlichtschacht 1020x1200x800mm mit Boden dwd 140mm Dämmung | 1146 | EUR |  | 1 | ST | E4 | ACO Betonlichtschächte | Objekt | 4002626827852 | 866 | KG | 1 | ST | 1 | ST | 999 | 999 | 999 | MM | 8020101 | 68109100 | DE | HE | ST | 0 | 0 | 0 | MM
2026 | 127046 | 376821 | 2035674 | ACO Betonlichtschacht 1020x1500x800mm mit Boden dwd 140mm Dämmung | 1303 | EUR |  | 1 | ST | E4 | ACO Betonlichtschächte | Objekt | 4002626827869 | 1029 | KG | 1 | ST | 1 | ST | 999 | 999 | 999 | MM | 8020101 | 68109100 | DE | HE | ST | 0 | 0 | 0 | MM
2026 | 127046 | 376822 | 2035675 | ACO Betonlichtschacht 1020x1800x800mm mit Boden dwd 140mm Dämmung | 1465 | EUR |  | 1 | ST | E4 | ACO Betonlichtschächte | Objekt | 4002626827876 | 1186 | KG | 1 | ST | 1 | ST | 999 | 999 | 999 | MM | 8020101 | 68109100 | DE | HE | ST | 0 | 0 | 0 | MM
2026 | 127046 | 376823 | 2035676 | ACO Betonlichtschacht 1020x2000x800mm mit Boden dwd 140mm Dämmung | 1635 | EUR |  | 1 | ST | E4 | ACO Betonlichtschächte | Objekt | 4002626827883 | 1291 | KG | 1 | ST | 1 | ST | 999 | 999 | 999 | MM | 8020101 | 68109100 | DE | HE | ST | 0 | 0 | 0 | MM
2026 | 127046 | 376824 | 2035677 | ACO Betonlichtschacht 1020x2200x800mm mit Boden dwd 140mm Dämmung | 1797 | EUR |  | 1 | ST | E4 | ACO Betonlichtschächte | Objekt | 4002626827890 | 1397 | KG | 1 | ST | 1 | ST | 999 | 999 | 999 | MM | 8020101 | 68109100 | DE | HE | ST | 0 | 0 | 0 | MM
2026 | 127047 | 376825 | 2035678 | ACO Betonlichtschacht 1020x1000x1000mm mit Boden dwd 140mm Dämmung | 1045 | EUR |  | 1 | ST | E4 | ACO Betonlichtschächte | Objekt | 4002626827906 | 901 | KG | 1 | ST | 1 | ST | 999 | 999 | 999 | MM | 8020101 | 68109100 | DE | HE | ST | 0 | 0 | 0 | MM
2026 | 127047 | 376826 | 2035679 | ACO Betonlichtschacht 1020x1200x1000mm mit Boden dwd 140mm Dämmung | 1197 | EUR |  | 1 | ST | E4 | ACO Betonlichtschächte | Objekt | 4002626827913 | 985 | KG | 1 | ST | 1 | ST | 999 | 999 | 999 | MM | 8020101 | 68109100 | DE | HE | ST | 0 | 0 | 0 | MM
2026 | 127047 | 376827 | 2035680 | ACO Betonlichtschacht 1020x1500x1000mm mit Boden dwd 140mm Dämmung | 1384 | EUR |  | 1 | ST | E4 | ACO Betonlichtschächte | Objekt | 4002626827920 | 1206 | KG | 1 | ST | 1 | ST | 999 | 999 | 999 | MM | 8020101 | 68109100 | DE | HE | ST | 0 | 0 | 0 | MM
2026 | 127047 | 376828 | 2035681 | ACO Betonlichtschacht 1020x1800x1000mm mit Boden dwd 140mm Dämmung | 1534 | EUR |  | 1 | ST | E4 | ACO Betonlichtschächte | Objekt | 4002626827937 | 1388 | KG | 1 | ST | 1 | ST | 999 | 999 | 999 | MM | 8020101 | 68109100 | DE | HE | ST | 0 | 0 | 0 | MM
2026 | 127047 | 376829 | 2035682 | ACO Betonlichtschacht 1020x2000x1000mm mit Boden dwd 140mm Dämmung | 1696 | EUR |  | 1 | ST | E4 | ACO Betonlichtschächte | Objekt | 4002626827944 | 1510 | KG | 1 | ST | 1 | ST | 999 | 999 | 999 | MM | 8020101 | 68109100 | DE | HE | ST | 0 | 0 | 0 | MM
2026 | 127047 | 376830 | 2035683 | ACO Betonlichtschacht 1020x2200x1000mm mit Boden dwd 140mm Dämmung | 1847 | EUR |  | 1 | ST | E4 | ACO Betonlichtschächte | Objekt | 4002626827951 | 1632 | KG | 1 | ST | 1 | ST | 999 | 999 | 999 | MM | 8020101 | 68109100 | DE | HE | ST | 0 | 0 | 0 | MM
2026 | 127048 | 376831 | 2035684 | ACO Betonlichtschacht 1270x1000x500mm mit Boden dwd 140mm Dämmung | 973 | EUR |  | 1 | ST | E4 | ACO Betonlichtschächte | Objekt | 4002626827968 | 651 | KG | 1 | ST | 1 | ST | 999 | 999 | 999 | MM | 8020101 | 68109100 | DE | HE | ST | 0 | 0 | 0 | MM
2026 | 127048 | 376832 | 2035685 | ACO Betonlichtschacht 1270x1200x500mm mit Boden dwd 140mm Dämmung | 1106 | EUR |  | 1 | ST | E4 | ACO Betonlichtschächte | Objekt | 4002626827975 | 753 | KG | 1 | ST | 1 | ST | 999 | 999 | 999 | MM | 8020101 | 68109100 | DE | HE | ST | 0 | 0 | 0 | MM
2026 | 127048 | 376833 | 2035686 | ACO Betonlichtschacht 1270x1500x500mm mit Boden dwd 140mm Dämmung | 1246 | EUR |  | 1 | ST | E4 | ACO Betonlichtschächte | Objekt | 4002626827982 | 891 | KG | 1 | ST | 1 | ST | 999 | 999 | 999 | MM | 8020101 | 68109100 | DE | HE | ST | 0 | 0 | 0 | MM
2026 | 127048 | 376834 | 2035687 | ACO Betonlichtschacht 1270x1800x500mm mit Boden dwd 140mm Dämmung | 1379 | EUR |  | 1 | ST | E4 | ACO Betonlichtschächte | Objekt | 4002626827999 | 1044 | KG | 1 | ST | 1 | ST | 999 | 999 | 999 | MM | 8020101 | 68109100 | DE | HE | ST | 0 | 0 | 0 | MM
2026 | 127048 | 376835 | 2035688 | ACO Betonlichtschacht 1270x2000x500mm mit Boden dwd 140mm Dämmung | 1545 | EUR |  | 1 | ST | E4 | ACO Betonlichtschächte | Objekt | 4002626828002 | 1127 | KG | 1 | ST | 1 | ST | 999 | 999 | 999 | MM | 8020101 | 68109100 | DE | HE | ST | 0 | 0 | 0 | MM
2026 | 127049 | 376836 | 2035689 | ACO Betonlichtschacht 1270x1000x600mm mit Boden dwd 140mm Dämmung | 1025 | EUR |  | 1 | ST | E4 | ACO Betonlichtschächte | Objekt | 4002626828019 | 726 | KG | 1 | ST | 1 | ST | 999 | 999 | 999 | MM | 8020101 | 68109100 | DE | HE | ST | 0 | 0 | 0 | MM
2026 | 127049 | 376837 | 2035690 | ACO Betonlichtschacht 1270x1200x600mm mit Boden dwd 140mm Dämmung | 1157 | EUR |  | 1 | ST | E4 | ACO Betonlichtschächte | Objekt | 4002626828057 | 823 | KG | 1 | ST | 1 | ST | 999 | 999 | 999 | MM | 8020101 | 68109100 | DE | HE | ST | 0 | 0 | 0 | MM
2026 | 127049 | 376838 | 2035691 | ACO Betonlichtschacht 1270x1500x600mm mit Boden dwd 140mm Dämmung | 1323 | EUR |  | 1 | ST | E4 | ACO Betonlichtschächte | Objekt | 4002626828071 | 981 | KG | 1 | ST | 1 | ST | 999 | 999 | 999 | MM | 8020101 | 68109100 | DE | HE | ST | 0 | 0 | 0 | MM
2026 | 127049 | 376839 | 2035692 | ACO Betonlichtschacht 1270x1800x600mm mit Boden dwd 140mm Dämmung | 1494 | EUR |  | 1 | ST | E4 | ACO Betonlichtschächte | Objekt | 4002626828088 | 1134 | KG | 1 | ST | 1 | ST | 999 | 999 | 999 | MM | 8020101 | 68109100 | DE | HE | ST | 0 | 0 | 0 | MM
2026 | 127049 | 376840 | 2035693 | ACO Betonlichtschacht 1270x2000x600mm mit Boden dwd 140mm Dämmung | 1616 | EUR |  | 1 | ST | E4 | ACO Betonlichtschächte | Objekt | 4002626828101 | 1236 | KG | 1 | ST | 1 | ST | 999 | 999 | 999 | MM | 8020101 | 68109100 | DE | HE | ST | 0 | 0 | 0 | MM
2026 | 127049 | 376841 | 2035694 | ACO Betonlichtschacht 1270x2200x600mm mit Boden dwd 140mm Dämmung | 1737 | EUR |  | 1 | ST | E4 | ACO Betonlichtschächte | Objekt | 4002626828118 | 1318 | KG | 1 | ST | 1 | ST | 999 | 999 | 999 | MM | 8020101 | 68109100 | DE | HE | ST | 0 | 0 | 0 | MM
2026 | 127050 | 376842 | 2035695 | ACO Betonlichtschacht 1270x1000x800mm mit Boden dwd 140mm Dämmung | 1111 | EUR |  | 1 | ST | E4 | ACO Betonlichtschächte | Objekt | 4002626828125 | 866 | KG | 1 | ST | 1 | ST | 999 | 999 | 999 | MM | 8020101 | 68109100 | DE | HE | ST | 0 | 0 | 0 | MM
2026 | 127050 | 376843 | 2035696 | ACO Betonlichtschacht 1270x1200x800mm mit Boden dwd 140mm Dämmung | 1246 | EUR |  | 1 | ST | E4 | ACO Betonlichtschächte | Objekt | 4002626828132 | 980 | KG | 1 | ST | 1 | ST | 999 | 999 | 999 | MM | 8020101 | 68109100 | DE | HE | ST | 0 | 0 | 0 | MM
2026 | 127050 | 376844 | 2035697 | ACO Betonlichtschacht 1270x1500x800mm mit Boden dwd 140mm Dämmung | 1424 | EUR |  | 1 | ST | E4 | ACO Betonlichtschächte | Objekt | 4002626828149 | 1151 | KG | 1 | ST | 1 | ST | 999 | 999 | 999 | MM | 8020101 | 68109100 | DE | HE | ST | 0 | 0 | 0 | MM
2026 | 127050 | 376845 | 2035698 | ACO Betonlichtschacht 1270x1800x800mm mit Boden dwd 140mm Dämmung | 1626 | EUR |  | 1 | ST | E4 | ACO Betonlichtschächte | Objekt | 4002626828156 | 1329 | KG | 1 | ST | 1 | ST | 999 | 999 | 999 | MM | 8020101 | 68109100 | DE | HE | ST | 0 | 0 | 0 | MM
2026 | 127050 | 376846 | 2035699 | ACO Betonlichtschacht 1270x2000x800mm mit Boden dwd 140mm Dämmung | 1832 | EUR |  | 1 | ST | E4 | ACO Betonlichtschächte | Objekt | 4002626828163 | 1443 | KG | 1 | ST | 1 | ST | 999 | 999 | 999 | MM | 8020101 | 68109100 | DE | HE | ST | 0 | 0 | 0 | MM
2026 | 127050 | 376847 | 2035700 | ACO Betonlichtschacht 1270x2200x800mm mit Boden dwd 140mm Dämmung | 2033 | EUR |  | 1 | ST | E4 | ACO Betonlichtschächte | Objekt | 4002626828170 | 1558 | KG | 1 | ST | 1 | ST | 999 | 999 | 999 | MM | 8020101 | 68109100 | DE | HE | ST | 0 | 0 | 0 | MM
2026 | 127051 | 376848 | 2035701 | ACO Betonlichtschacht 1270x1000x1000mm mit Boden dwd 140mm Dämmung | 1232 | EUR |  | 1 | ST | E4 | ACO Betonlichtschächte | Objekt | 4002626828187 | 1000 | KG | 1 | ST | 1 | ST | 999 | 999 | 999 | MM | 8020101 | 68109100 | DE | HE | ST | 0 | 0 | 0 | MM
2026 | 127051 | 376849 | 2035702 | ACO Betonlichtschacht 1270x1200x1000mm mit Boden dwd 140mm Dämmung | 1353 | EUR |  | 1 | ST | E4 | ACO Betonlichtschächte | Objekt | 4002626828194 | 1130 | KG | 1 | ST | 1 | ST | 999 | 999 | 999 | MM | 8020101 | 68109100 | DE | HE | ST | 0 | 0 | 0 | MM
2026 | 127051 | 376850 | 2035703 | ACO Betonlichtschacht 1270x1500x1000mm mit Boden dwd 140mm Dämmung | 1590 | EUR |  | 1 | ST | E4 | ACO Betonlichtschächte | Objekt | 4002626828200 | 1315 | KG | 1 | ST | 1 | ST | 999 | 999 | 999 | MM | 8020101 | 68109100 | DE | HE | ST | 0 | 0 | 0 | MM
2026 | 127052 | 376854 | 2035707 | ACO Betonlichtschacht 1520x1000x500mm mit Boden dwd 140mm Dämmung | 1216 | EUR |  | 1 | ST | E4 | ACO Betonlichtschächte | Objekt | 4002626828248 | 877 | KG | 1 | ST | 1 | ST | 999 | 999 | 999 | MM | 8020101 | 68109100 | DE | HE | ST | 0 | 0 | 0 | MM
2026 | 127052 | 376857 | 2035710 | ACO Betonlichtschacht 1520x1800x500mm mit Boden dwd 140mm Dämmung | 1742 | EUR |  | 1 | ST | E4 | ACO Betonlichtschächte | Objekt | 4002626828279 | 1312 | KG | 1 | ST | 1 | ST | 999 | 999 | 999 | MM | 8020101 | 68109100 | DE | HE | ST | 0 | 0 | 0 | MM
2026 | 127052 | 376858 | 2035711 | ACO Betonlichtschacht 1520x2000x500mm mit Boden dwd 140mm Dämmung | 1888 | EUR |  | 1 | ST | E4 | ACO Betonlichtschächte | Objekt | 4002626828286 | 1430 | KG | 1 | ST | 1 | ST | 999 | 999 | 999 | MM | 8020101 | 68109100 | DE | HE | ST | 0 | 0 | 0 | MM
2026 | 127053 | 376861 | 2035714 | ACO Betonlichtschacht 1520x1500x600mm mit Boden dwd 140mm Dämmung | 1609 | EUR |  | 1 | ST | E4 | ACO Betonlichtschächte | Objekt | 4002626828316 | 1192 | KG | 1 | ST | 1 | ST | 999 | 999 | 999 | MM | 8020101 | 68109100 | DE | HE | ST | 0 | 0 | 0 | MM
2026 | 127055 | 376874 | 2035727 | ACO Betonlichtschacht 1520x1800x1000mm mit Boden dwd 140mm Dämmung | 1979 | EUR |  | 1 | ST | E4 | ACO Betonlichtschächte | Objekt | 4002626828446 | 1925 | KG | 1 | ST | 1 | ST | 999 | 999 | 999 | MM | 8020101 | 68109100 | DE | HE | ST | 0 | 0 | 0 | MM
2026 | 127057 | 376886 | 2035739 | ACO Betonlichtschacht 2050x2000x600mm mit Boden dwd 140mm Dämmung | 2306 | EUR |  | 1 | ST | E4 | ACO Betonlichtschächte | Objekt | 4002626828682 | 2264 | KG | 1 | ST | 1 | ST | 999 | 999 | 999 | MM | 8020101 | 68109100 | DE | HE | ST | 0 | 0 | 0 | MM
2026 | 127044 | 376922 | 2035775 | ACO Betonlichtschacht 1020x1000x500mm mit Boden dwd 160mm Dämmung | 907 | EUR |  | 1 | ST | E4 | ACO Betonlichtschächte | Objekt | 4002626829368 | 576 | KG | 1 | ST | 1 | ST | 999 | 999 | 999 | MM | 8020101 | 68109100 | DE | HE | ST | 0 | 0 | 0 | MM
2026 | 127044 | 376923 | 2035776 | ACO Betonlichtschacht 1020x1200x500mm mit Boden dwd 160mm Dämmung | 1041 | EUR |  | 1 | ST | E4 | ACO Betonlichtschächte | Objekt | 4002626829375 | 669 | KG | 1 | ST | 1 | ST | 999 | 999 | 999 | MM | 8020101 | 68109100 | DE | HE | ST | 0 | 0 | 0 | MM
2026 | 127044 | 376924 | 2035777 | ACO Betonlichtschacht 1020x1500x500mm mit Boden dwd 160mm Dämmung | 1171 | EUR |  | 1 | ST | E4 | ACO Betonlichtschächte | Objekt | 4002626829382 | 792 | KG | 1 | ST | 1 | ST | 999 | 999 | 999 | MM | 8020101 | 68109100 | DE | HE | ST | 0 | 0 | 0 | MM
2026 | 127044 | 376925 | 2035778 | ACO Betonlichtschacht 1020x1800x500mm mit Boden dwd 160mm Dämmung | 1313 | EUR |  | 1 | ST | E4 | ACO Betonlichtschächte | Objekt | 4002626829399 | 931 | KG | 1 | ST | 1 | ST | 999 | 999 | 999 | MM | 8020101 | 68109100 | DE | HE | ST | 0 | 0 | 0 | MM
2026 | 127044 | 376926 | 2035779 | ACO Betonlichtschacht 1020x2000x500mm mit Boden dwd 160mm Dämmung | 1424 | EUR |  | 1 | ST | E4 | ACO Betonlichtschächte | Objekt | 4002626829405 | 1006 | KG | 1 | ST | 1 | ST | 999 | 999 | 999 | MM | 8020101 | 68109100 | DE | HE | ST | 0 | 0 | 0 | MM
2026 | 127045 | 376928 | 2035781 | ACO Betonlichtschacht 1020x1200x600mm mit Boden dwd 160mm Dämmung | 1071 | EUR |  | 1 | ST | E4 | ACO Betonlichtschächte | Objekt | 4002626829429 | 734 | KG | 1 | ST | 1 | ST | 999 | 999 | 999 | MM | 8020101 | 68109100 | DE | HE | ST | 0 | 0 | 0 | MM
2026 | 127045 | 376929 | 2035782 | ACO Betonlichtschacht 1020x1500x600mm mit Boden dwd 160mm Dämmung | 1216 | EUR |  | 1 | ST | E4 | ACO Betonlichtschächte | Objekt | 4002626829436 | 887 | KG | 1 | ST | 1 | ST | 999 | 999 | 999 | MM | 8020101 | 68109100 | DE | HE | ST | 0 | 0 | 0 | MM
2026 | 127045 | 376930 | 2035783 | ACO Betonlichtschacht 1020x1800x600mm mit Boden dwd 160mm Dämmung | 1373 | EUR |  | 1 | ST | E4 | ACO Betonlichtschächte | Objekt | 4002626829443 | 1016 | KG | 1 | ST | 1 | ST | 1200 | 800 | 1000 | MM | 8020101 | 68109100 | DE | HE | ST | 0 | 0 | 0 | MM
2026 | 127045 | 376931 | 2035784 | ACO Betonlichtschacht 1020x2000x600mm mit Boden dwd 160mm Dämmung | 1505 | EUR |  | 1 | ST | E4 | ACO Betonlichtschächte | Objekt | 4002626829450 | 1083 | KG | 1 | ST | 1 | ST | 999 | 999 | 999 | MM | 8020101 | 68109100 | DE | HE | ST | 0 | 0 | 0 | MM
2026 | 127045 | 376932 | 2035785 | ACO Betonlichtschacht 1020x2200x600mm mit Boden dwd 160mm Dämmung | 1640 | EUR |  | 1 | ST | E4 | ACO Betonlichtschächte | Objekt | 4002626829467 | 1191 | KG | 1 | ST | 1 | ST | 999 | 999 | 999 | MM | 8020101 | 68109100 | DE | HE | ST | 0 | 0 | 0 | MM
2026 | 127048 | 376948 | 2035801 | ACO Betonlichtschacht 1270x1800x500mm mit Boden dwd 160mm Dämmung | 1465 | EUR |  | 1 | ST | E4 | ACO Betonlichtschächte | Objekt | 4002626829627 | 1047 | KG | 1 | ST | 1 | ST | 999 | 999 | 999 | MM | 8020101 | 68109100 | DE | HE | ST | 0 | 0 | 0 | MM
2026 | 127049 | 376951 | 2035804 | ACO Betonlichtschacht 1270x1200x600mm mit Boden dwd 160mm Dämmung | 1216 | EUR |  | 1 | ST | E4 | ACO Betonlichtschächte | Objekt | 4002626829658 | 825 | KG | 1 | ST | 1 | ST | 999 | 999 | 999 | MM | 8020101 | 68109100 | DE | HE | ST | 0 | 0 | 0 | MM
2026 | 127049 | 376953 | 2035806 | ACO Betonlichtschacht 1270x1800x600mm mit Boden dwd 160mm Dämmung | 1586 | EUR |  | 1 | ST | E4 | ACO Betonlichtschächte | Objekt | 4002626829672 | 1137 | KG | 1 | ST | 1 | ST | 999 | 999 | 999 | MM | 8020101 | 68109100 | DE | HE | ST | 0 | 0 | 0 | MM
2026 | 127049 | 376955 | 2035808 | ACO Betonlichtschacht 1270x2200x600mm mit Boden dwd 160mm Dämmung | 1837 | EUR |  | 1 | ST | E4 | ACO Betonlichtschächte | Objekt | 4002626829696 | 1321 | KG | 1 | ST | 1 | ST | 999 | 999 | 999 | MM | 8020101 | 68109100 | DE | HE | ST | 0 | 0 | 0 | MM
2026 | 127050 | 376959 | 2035812 | ACO Betonlichtschacht 1270x1800x800mm mit Boden dwd 160mm Dämmung | 1711 | EUR |  | 1 | ST | E4 | ACO Betonlichtschächte | Objekt | 4002626829733 | 1332 | KG | 1 | ST | 1 | ST | 999 | 999 | 999 | MM | 8020101 | 68109100 | DE | HE | ST | 0 | 0 | 0 | MM
2026 | 127050 | 376960 | 2035813 | ACO Betonlichtschacht 1270x2000x800mm mit Boden dwd 160mm Dämmung | 1923 | EUR |  | 1 | ST | E4 | ACO Betonlichtschächte | Objekt | 4002626829740 | 1446 | KG | 1 | ST | 1 | ST | 999 | 999 | 999 | MM | 8020101 | 68109100 | DE | HE | ST | 0 | 0 | 0 | MM
2026 | 127054 | 376981 | 2035834 | ACO Betonlichtschacht 1520x1500x800mm mit Boden dwd 160mm Dämmung | 1716 | EUR |  | 1 | ST | E4 | ACO Betonlichtschächte | Objekt | 4002626829955 | 1415 | KG | 1 | ST | 1 | ST | 999 | 999 | 999 | MM | 8020101 | 68109100 | DE | HE | ST | 0 | 0 | 0 | MM
2026 | 127054 | 376982 | 2035835 | ACO Betonlichtschacht 1520x1800x800mm mit Boden dwd 160mm Dämmung | 1929 | EUR |  | 1 | ST | E4 | ACO Betonlichtschächte | Objekt | 4002626829962 | 1638 | KG | 1 | ST | 1 | ST | 999 | 999 | 999 | MM | 8020101 | 68109100 | DE | HE | ST | 0 | 0 | 0 | MM
2026 | 127057 | 376999 | 2035852 | ACO Betonlichtschacht 2050x1800x600mm mit Boden dwd 160mm Dämmung | 2175 | EUR |  | 1 | ST | E4 | ACO Betonlichtschächte | Objekt | 4002626830135 | 2136 | KG | 1 | ST | 1 | ST | 999 | 999 | 999 | MM | 8020101 | 68109100 | DE | HE | ST | 0 | 0 | 0 | MM
2026 | 127058 | 377005 | 2035858 | ACO Betonlichtschacht 2050x1800x800mm mit Boden dwd 160mm Dämmung | 2280 | EUR |  | 1 | ST | E4 | ACO Betonlichtschächte | Objekt | 4002626830197 | 2481 | KG | 1 | ST | 1 | ST | 999 | 999 | 999 | MM | 8020101 | 68109100 | DE | HE | ST | 0 | 0 | 0 | MM
2026 | 127059 | 377012 | 2035865 | ACO Betonlichtschacht 2050x2000x1000mm mit Boden dwd 160mm Dämmung | 2720 | EUR |  | 1 | ST | E4 | ACO Betonlichtschächte | Objekt | 4002626830289 | 3043 | KG | 1 | ST | 1 | ST | 999 | 999 | 999 | MM | 8020101 | 68109100 | DE | HE | ST | 0 | 0 | 0 | MM
2026 | 127061 | 377021 | 2035874 | ACO Betonlichtschacht 2520x1800x800mm mit Boden dwd 160mm Dämmung | 2639 | EUR |  | 1 | ST | E4 | ACO Betonlichtschächte | Objekt | 4002626830371 | 2851 | KG | 1 | ST | 1 | ST | 999 | 999 | 999 | MM | 8020101 | 68109100 | DE | HE | ST | 0 | 0 | 0 | MM
2026 | 127063 | 377028 | 2035881 | ACO Betonaufsatz 820x200x500mm Aufbauhöhe 200mm | 113.75 | EUR |  | 1 | ST | E4 | ACO Betonlichtschächte | Objekt | 4002626830449 | 68.8 | KG | 1 | ST | 1 | ST | 999 | 999 | 999 | MM | 8020101 | 68109100 | DE | HE | ST | 0 | 0 | 0 | MM
2026 | 127063 | 377034 | 2035887 | ACO Betonaufsatz 820x200x600mm Aufbauhöhe 200mm | 137.25 | EUR |  | 1 | ST | E4 | ACO Betonlichtschächte | Objekt | 4002626830500 | 75.6 | KG | 1 | ST | 1 | ST | 999 | 999 | 999 | MM | 8020101 | 68109100 | DE | HE | ST | 0 | 0 | 0 | MM
2026 | 127064 | 377040 | 2035893 | ACO Betonaufsatz 1020x200x500mm Aufbauhöhe 200mm | 141.5 | EUR |  | 1 | ST | E4 | ACO Betonlichtschächte | Objekt | 4002626830562 | 75.2 | KG | 1 | ST | 1 | ST | 999 | 999 | 999 | MM | 8020101 | 68109100 | DE | HE | ST | 0 | 0 | 0 | MM
2026 | 127064 | 377046 | 2035899 | ACO Betonaufsatz 1020x200x600mm Aufbauhöhe 200mm | 168.25 | EUR |  | 1 | ST | E4 | ACO Betonlichtschächte | Objekt | 4002626830623 | 82.2 | KG | 1 | ST | 1 | ST | 999 | 999 | 999 | MM | 8020101 | 68109100 | DE | HE | ST | 0 | 0 | 0 | MM
2026 | 127065 | 377064 | 2035917 | ACO Betonaufsatz 1270x200x500mm Aufbauhöhe 200mm | 174.25 | EUR |  | 1 | ST | E4 | ACO Betonlichtschächte | Objekt | 4002626830807 | 83.4 | KG | 1 | ST | 1 | ST | 999 | 999 | 999 | MM | 8020101 | 68109100 | DE | HE | ST | 0 | 0 | 0 | MM
2026 | 127065 | 377070 | 2035923 | ACO Betonaufsatz 1270x200x600mm Aufbauhöhe 200mm | 204 | EUR |  | 1 | ST | E4 | ACO Betonlichtschächte | Objekt | 4002626830869 | 89 | KG | 1 | ST | 1 | ST | 999 | 999 | 999 | MM | 8020101 | 68109100 | DE | HE | ST | 0 | 0 | 0 | MM
2026 | 127066 | 377088 | 2035941 | ACO Betonaufsatz 1520x200x500mm Aufbauhöhe 200mm | 206.25 | EUR |  | 1 | ST | E4 | ACO Betonlichtschächte | Objekt | 4002626831040 | 105.2 | KG | 1 | ST | 1 | ST | 999 | 999 | 999 | MM | 8020101 | 68109100 | DE | HE | ST | 0 | 0 | 0 | MM
2026 | 127066 | 377094 | 2035947 | ACO Betonaufsatz 1520x200x600mm Aufbauhöhe 200mm | 241.25 | EUR |  | 1 | ST | E4 | ACO Betonlichtschächte | Objekt | 4002626831101 | 113 | KG | 1 | ST | 1 | ST | 999 | 999 | 999 | MM | 8020101 | 68109100 | DE | HE | ST | 0 | 0 | 0 | MM
2026 | 127067 | 377112 | 2035965 | ACO Betonaufsatz 2050x200x500mm Aufbauhöhe 200mm | 279.5 | EUR |  | 1 | ST | E4 | ACO Betonlichtschächte | Objekt | 4002626831286 | 156.8 | KG | 1 | ST | 1 | ST | 999 | 999 | 999 | MM | 8020101 | 68109100 | DE | HE | ST | 0 | 0 | 0 | MM
2026 | 127067 | 377118 | 2035971 | ACO Betonaufsatz 2050x200x600mm Aufbauhöhe 200mm | 322 | EUR |  | 1 | ST | E4 | ACO Betonlichtschächte | Objekt | 4002626831347 | 166.6 | KG | 1 | ST | 1 | ST | 999 | 999 | 999 | MM | 8020101 | 68109100 | DE | HE | ST | 0 | 0 | 0 | MM
2026 | 127075 | 377152 | 2036005 | ACO Stahlaufsatz 100mm für 820x500mm | 112.75 | EUR |  | 1 | ST | E4 | ACO Betonlichtschächte | Objekt | 4002626831682 | 5.8 | KG | 1 | ST | 1 | ST | 999 | 999 | 999 | MM | 8020198 | 39259080 | UA |  | ST | 0 | 0 | 0 | MM
2026 | 127075 | 377153 | 2036006 | ACO Stahlaufsatz 100mm für 820x600mm | 116 | EUR |  | 1 | ST | E4 | ACO Betonlichtschächte | Objekt | 4002626831699 | 6.4 | KG | 1 | ST | 1 | ST | 999 | 999 | 999 | MM | 8020198 | 39259080 | UA |  | ST | 0 | 0 | 0 | MM
2026 | 127076 | 377154 | 2036007 | ACO Stahlaufsatz 100mm für 1020x500mm | 118 | EUR |  | 1 | ST | E4 | ACO Betonlichtschächte | Objekt | 4002626831705 | 6.4 | KG | 1 | ST | 1 | ST | 999 | 999 | 999 | MM | 8020198 | 39259080 | UA |  | ST | 0 | 0 | 0 | MM
2026 | 127076 | 377155 | 2036008 | ACO Stahlaufsatz 100mm für 1020x600mm | 125.25 | EUR |  | 1 | ST | E4 | ACO Betonlichtschächte | Objekt | 4002626831712 | 6.9 | KG | 1 | ST | 1 | ST | 999 | 999 | 999 | MM | 8020198 | 39259080 | UA |  | ST | 0 | 0 | 0 | MM
2026 | 127076 | 377156 | 2036009 | ACO Stahlaufsatz 100mm für 1020x800mm | 142.75 | EUR |  | 1 | ST | E4 | ACO Betonlichtschächte | Objekt | 4002626831729 | 8.1 | KG | 1 | ST | 1 | ST | 999 | 999 | 999 | MM | 8020198 | 39259080 | UA |  | ST | 0 | 0 | 0 | MM
2026 | 127077 | 377158 | 2036011 | ACO Stahlaufsatz 100mm für 1270x500mm | 158.25 | EUR |  | 1 | ST | E4 | ACO Betonlichtschächte | Objekt | 4002626831743 | 7.05 | KG | 1 | ST | 1 | ST | 999 | 999 | 999 | MM | 8020198 | 39259080 | UA |  | ST | 0 | 0 | 0 | MM
2026 | 127077 | 377159 | 2036012 | ACO Stahlaufsatz 100mm für 1270x600mm | 167.75 | EUR |  | 1 | ST | E4 | ACO Betonlichtschächte | Objekt | 4002626831750 | 7.6 | KG | 1 | ST | 1 | ST | 999 | 999 | 999 | MM | 8020198 | 39259080 | UA |  | ST | 0 | 0 | 0 | MM
2026 | 127077 | 377160 | 2036013 | ACO Stahlaufsatz 100mm für 1270x800mm | 178 | EUR |  | 1 | ST | E4 | ACO Betonlichtschächte | Objekt | 4002626831767 | 8.73 | KG | 1 | ST | 1 | ST | 999 | 999 | 999 | MM | 8020198 | 39259080 | UA |  | ST | 0 | 0 | 0 | MM
2026 | 127077 | 377161 | 2036014 | ACO Stahlaufsatz 100mm für 1270x1000mm | 187.25 | EUR |  | 1 | ST | E4 | ACO Betonlichtschächte | Objekt | 4002626831774 | 9.87 | KG | 1 | ST | 1 | ST | 999 | 999 | 999 | MM | 8020198 | 39259080 | UA |  | ST | 0 | 0 | 0 | MM
2026 | 127078 | 377162 | 2036015 | ACO Stahlaufsatz 100mm für 1520x500mm | 192.5 | EUR |  | 1 | ST | E4 | ACO Betonlichtschächte | Objekt | 4002626831781 | 7.78 | KG | 1 | ST | 1 | ST | 999 | 999 | 999 | MM | 8020198 | 39259080 | UA |  | ST | 0 | 0 | 0 | MM
2026 | 127078 | 377163 | 2036016 | ACO Stahlaufsatz 100mm für 1520x600mm | 207 | EUR |  | 1 | ST | E4 | ACO Betonlichtschächte | Objekt | 4002626831798 | 8.32 | KG | 1 | ST | 1 | ST | 999 | 999 | 999 | MM | 8020198 | 39259080 | UA |  | ST | 0 | 0 | 0 | MM
2026 | 127078 | 377164 | 2036017 | ACO Stahlaufsatz 100mm für 1520x800mm | 226.5 | EUR |  | 1 | ST | E4 | ACO Betonlichtschächte | Objekt | 4002626831804 | 9.51 | KG | 1 | ST | 1 | ST | 1200 | 800 | 150 | MM | 8020198 | 39259080 | UA |  | ST | 0 | 0 | 0 | MM
2026 | 127078 | 377165 | 2036018 | ACO Stahlaufsatz 100mm für 1520x1000mm | 237 | EUR |  | 1 | ST | E4 | ACO Betonlichtschächte | Objekt | 4002626831811 | 10.6 | KG | 1 | ST | 1 | ST | 999 | 999 | 999 | MM | 8020198 | 39259080 | UA |  | ST | 0 | 0 | 0 | MM
2026 | 127079 | 377166 | 2036019 | ACO Stahlaufsatz 100mm für 2050x500mm | 231.75 | EUR |  | 1 | ST | E4 | ACO Betonlichtschächte | Objekt | 4002626831828 | 9.27 | KG | 1 | ST | 1 | ST | 999 | 999 | 999 | MM | 8020198 | 39259080 | UA |  | ST | 0 | 0 | 0 | MM
2026 | 127079 | 377167 | 2036020 | ACO Stahlaufsatz 100mm für 2050x600mm | 242 | EUR |  | 1 | ST | E4 | ACO Betonlichtschächte | Objekt | 4002626831835 | 9.81 | KG | 1 | ST | 1 | ST | 999 | 999 | 999 | MM | 8020198 | 39259080 | UA |  | ST | 0 | 0 | 0 | MM
2026 | 127079 | 377168 | 2036021 | ACO Stahlaufsatz 100mm für 2050x800mm | 251.5 | EUR |  | 1 | ST | E4 | ACO Betonlichtschächte | Objekt | 4002626831842 | 11 | KG | 1 | ST | 1 | ST | 999 | 999 | 999 | MM | 8020198 | 39259080 | UA |  | ST | 0 | 0 | 0 | MM
2026 | 127079 | 377169 | 2036022 | ACO Stahlaufsatz 100mm für 2050x1000mm | 265.75 | EUR |  | 1 | ST | E4 | ACO Betonlichtschächte | Objekt | 4002626831859 | 12.09 | KG | 1 | ST | 1 | ST | 999 | 999 | 999 | MM | 8020198 | 39259080 | UA |  | ST | 0 | 0 | 0 | MM
2026 | 127080 | 377170 | 2036023 | ACO Stahlaufsatz 100mm für 2520x600mm | 276.25 | EUR |  | 1 | ST | E4 | ACO Betonlichtschächte | Objekt | 4002626831866 | 11.1 | KG | 1 | ST | 1 | ST | 999 | 999 | 999 | MM | 8020198 | 39259080 | UA |  | ST | 0 | 0 | 0 | MM
2026 | 127080 | 377171 | 2036024 | ACO Stahlaufsatz 100mm für 2520x800mm | 285.5 | EUR |  | 1 | ST | E4 | ACO Betonlichtschächte | Objekt | 4002626831873 | 12.3 | KG | 1 | ST | 1 | ST | 999 | 999 | 999 | MM | 8020198 | 39259080 | UA |  | ST | 0 | 0 | 0 | MM
2026 | 127080 | 377172 | 2036025 | ACO Stahlaufsatz 100mm für 2520x1000mm | 295.75 | EUR |  | 1 | ST | E4 | ACO Betonlichtschächte | Objekt | 4002626831880 | 13.4 | KG | 1 | ST | 1 | ST | 999 | 999 | 999 | MM | 8020198 | 39259080 | UA |  | ST | 0 | 0 | 0 | MM
2026 | 127081 | 377173 | 2036026 | ACO Hinterfüllplatte 820x200mm | 93.25 | EUR |  | 1 | ST | E4 | ACO Betonlichtschächte | Objekt | 4002626831897 | 37.08 | KG | 1 | ST | 1 | ST | 999 | 999 | 999 | MM | 8020101 | 68109100 | DE | HE | ST | 0 | 0 | 0 | MM
2026 | 127081 | 377174 | 2036027 | ACO Hinterfüllplatte 820x300mm | 93.25 | EUR |  | 1 | ST | E4 | ACO Betonlichtschächte | Objekt | 4002626831903 | 55.74 | KG | 1 | ST | 1 | ST | 999 | 999 | 999 | MM | 8020101 | 68109100 | DE | HE | ST | 0 | 0 | 0 | MM
2026 | 127081 | 377175 | 2036028 | ACO Hinterfüllplatte 820x400mm | 93.25 | EUR |  | 1 | ST | E4 | ACO Betonlichtschächte | Objekt | 4002626831910 | 74.38 | KG | 1 | ST | 1 | ST | 999 | 999 | 999 | MM | 8020101 | 68109100 | DE | HE | ST | 0 | 0 | 0 | MM
2026 | 127081 | 377176 | 2036029 | ACO Hinterfüllplatte 820x500mm | 93.25 | EUR |  | 1 | ST | E4 | ACO Betonlichtschächte | Objekt | 4002626831927 | 93.05 | KG | 1 | ST | 1 | ST | 999 | 999 | 999 | MM | 8020101 | 68109100 | DE | HE | ST | 0 | 0 | 0 | MM
2026 | 127081 | 377177 | 2036030 | ACO Hinterfüllplatte 820x600mm | 139.5 | EUR |  | 1 | ST | E4 | ACO Betonlichtschächte | Objekt | 4002626831934 | 111.72 | KG | 1 | ST | 1 | ST | 999 | 999 | 999 | MM | 8020101 | 68109100 | DE | HE | ST | 0 | 0 | 0 | MM
2026 | 127081 | 377178 | 2036031 | ACO Hinterfüllplatte 820x700mm | 139.5 | EUR |  | 1 | ST | E4 | ACO Betonlichtschächte | Objekt | 4002626831941 | 130.24 | KG | 1 | ST | 1 | ST | 999 | 999 | 999 | MM | 8020101 | 68109100 | DE | HE | ST | 0 | 0 | 0 | MM
2026 | 127081 | 377179 | 2036032 | ACO Hinterfüllplatte 1020x200mm | 116 | EUR |  | 1 | ST | E4 | ACO Betonlichtschächte | Objekt | 4002626831958 | 44.94 | KG | 1 | ST | 1 | ST | 999 | 999 | 999 | MM | 8020101 | 68109100 | DE | HE | ST | 0 | 0 | 0 | MM
2026 | 127081 | 377180 | 2036033 | ACO Hinterfüllplatte 1020x300mm | 116 | EUR |  | 1 | ST | E4 | ACO Betonlichtschächte | Objekt | 4002626831965 | 67.56 | KG | 1 | ST | 1 | ST | 999 | 999 | 999 | MM | 8020101 | 68109100 | DE | HE | ST | 0 | 0 | 0 | MM
2026 | 127081 | 377181 | 2036034 | ACO Hinterfüllplatte 1020x400mm | 116 | EUR |  | 1 | ST | E4 | ACO Betonlichtschächte | Objekt | 4002626831972 | 90.13 | KG | 1 | ST | 1 | ST | 999 | 999 | 999 | MM | 8020101 | 68109100 | DE | HE | ST | 0 | 0 | 0 | MM
2026 | 127081 | 377182 | 2036035 | ACO Hinterfüllplatte 1020x500mm | 116 | EUR |  | 1 | ST | E4 | ACO Betonlichtschächte | Objekt | 4002626831989 | 112.75 | KG | 1 | ST | 1 | ST | 999 | 999 | 999 | MM | 8020101 | 68109100 | DE | HE | ST | 0 | 0 | 0 | MM
2026 | 127081 | 377183 | 2036036 | ACO Hinterfüllplatte 1020x600mm | 160.75 | EUR |  | 1 | ST | E4 | ACO Betonlichtschächte | Objekt | 4002626831996 | 135.37 | KG | 1 | ST | 1 | ST | 999 | 999 | 999 | MM | 8020101 | 68109100 | DE | HE | ST | 0 | 0 | 0 | MM
2026 | 127081 | 377184 | 2036037 | ACO Hinterfüllplatte 1020x700mm | 160.75 | EUR |  | 1 | ST | E4 | ACO Betonlichtschächte | Objekt | 4002626832009 | 157.82 | KG | 1 | ST | 1 | ST | 999 | 999 | 999 | MM | 8020101 | 68109100 | DE | HE | ST | 0 | 0 | 0 | MM
2026 | 127081 | 377185 | 2036038 | ACO Hinterfüllplatte 1270x200mm | 144.75 | EUR |  | 1 | ST | E4 | ACO Betonlichtschächte | Objekt | 4002626832016 | 54.8 | KG | 1 | ST | 1 | ST | 999 | 999 | 999 | MM | 8020101 | 68109100 | DE | HE | ST | 0 | 0 | 0 | MM
2026 | 127081 | 377186 | 2036039 | ACO Hinterfüllplatte 1270x300mm | 144.75 | EUR |  | 1 | ST | E4 | ACO Betonlichtschächte | Objekt | 4002626832023 | 82.9 | KG | 1 | ST | 1 | ST | 999 | 999 | 999 | MM | 8020101 | 68109100 | DE | HE | ST | 0 | 0 | 0 | MM
2026 | 127081 | 377187 | 2036040 | ACO Hinterfüllplatte 1270x400mm | 144.75 | EUR |  | 1 | ST | E4 | ACO Betonlichtschächte | Objekt | 4002626832030 | 110.4 | KG | 1 | ST | 1 | ST | 999 | 999 | 999 | MM | 8020101 | 68109100 | DE | HE | ST | 0 | 0 | 0 | MM
2026 | 127081 | 377188 | 2036041 | ACO Hinterfüllplatte 1270x500mm | 144.75 | EUR |  | 1 | ST | E4 | ACO Betonlichtschächte | Objekt | 4002626832047 | 138.3 | KG | 1 | ST | 1 | ST | 999 | 999 | 999 | MM | 8020101 | 68109100 | DE | HE | ST | 0 | 0 | 0 | MM
2026 | 127081 | 377189 | 2036042 | ACO Hinterfüllplatte 1270x600mm | 190.5 | EUR |  | 1 | ST | E4 | ACO Betonlichtschächte | Objekt | 4002626832054 | 166.1 | KG | 1 | ST | 1 | ST | 999 | 999 | 999 | MM | 8020101 | 68109100 | DE | HE | ST | 0 | 0 | 0 | MM
2026 | 127081 | 377190 | 2036043 | ACO Hinterfüllplatte 1270x700mm | 190.5 | EUR |  | 1 | ST | E4 | ACO Betonlichtschächte | Objekt | 4002626832061 | 193.6 | KG | 1 | ST | 1 | ST | 999 | 999 | 999 | MM | 8020101 | 68109100 | DE | HE | ST | 0 | 0 | 0 | MM
2026 | 127081 | 377191 | 2036044 | ACO Hinterfüllplatte 1520x200mm | 174.25 | EUR |  | 1 | ST | E4 | ACO Betonlichtschächte | Objekt | 4002626832078 | 73 | KG | 1 | ST | 1 | ST | 999 | 999 | 999 | MM | 8020101 | 68109100 | DE | HE | ST | 0 | 0 | 0 | MM
2026 | 127081 | 377192 | 2036045 | ACO Hinterfüllplatte 1520x300mm | 174.25 | EUR |  | 1 | ST | E4 | ACO Betonlichtschächte | Objekt | 4002626832085 | 111 | KG | 1 | ST | 1 | ST | 999 | 999 | 999 | MM | 8020101 | 68109100 | DE | HE | ST | 0 | 0 | 0 | MM
2026 | 127081 | 377193 | 2036046 | ACO Hinterfüllplatte 1520x400mm | 174.25 | EUR |  | 1 | ST | E4 | ACO Betonlichtschächte | Objekt | 4002626832092 | 147 | KG | 1 | ST | 1 | ST | 999 | 999 | 999 | MM | 8020101 | 68109100 | DE | HE | ST | 0 | 0 | 0 | MM
2026 | 127081 | 377194 | 2036047 | ACO Hinterfüllplatte 1520x500mm | 174.25 | EUR |  | 1 | ST | E4 | ACO Betonlichtschächte | Objekt | 4002626832108 | 184 | KG | 1 | ST | 1 | ST | 999 | 999 | 999 | MM | 8020101 | 68109100 | DE | HE | ST | 0 | 0 | 0 | MM
2026 | 127081 | 377195 | 2036048 | ACO Hinterfüllplatte 1520x600mm | 222.25 | EUR |  | 1 | ST | E4 | ACO Betonlichtschächte | Objekt | 4002626832115 | 197.94 | KG | 1 | ST | 1 | ST | 999 | 999 | 999 | MM | 8020101 | 68109100 | DE | HE | ST | 0 | 0 | 0 | MM
2026 | 127081 | 377196 | 2036049 | ACO Hinterfüllplatte 1520x700mm | 222.25 | EUR |  | 1 | ST | E4 | ACO Betonlichtschächte | Objekt | 4002626832122 | 257 | KG | 1 | ST | 1 | ST | 999 | 999 | 999 | MM | 8020101 | 68109100 | DE | HE | ST | 0 | 0 | 0 | MM
2026 | 127081 | 377197 | 2036050 | ACO Hinterfüllplatte 2050x200mm | 234.75 | EUR |  | 1 | ST | E4 | ACO Betonlichtschächte | Objekt | 4002626832139 | 119 | KG | 1 | ST | 1 | ST | 999 | 999 | 999 | MM | 8020101 | 68109100 | DE | HE | ST | 0 | 0 | 0 | MM
2026 | 127081 | 377198 | 2036051 | ACO Hinterfüllplatte 2050x300mm | 234.75 | EUR |  | 1 | ST | E4 | ACO Betonlichtschächte | Objekt | 4002626832146 | 178 | KG | 1 | ST | 1 | ST | 999 | 999 | 999 | MM | 8020101 | 68109100 | DE | HE | ST | 0 | 0 | 0 | MM
2026 | 127081 | 377199 | 2036052 | ACO Hinterfüllplatte 2050x400mm | 234.75 | EUR |  | 1 | ST | E4 | ACO Betonlichtschächte | Objekt | 4002626832153 | 238 | KG | 1 | ST | 1 | ST | 999 | 999 | 999 | MM | 8020101 | 68109100 | DE | HE | ST | 0 | 0 | 0 | MM
2026 | 127081 | 377200 | 2036053 | ACO Hinterfüllplatte 2050x500mm | 234.75 | EUR |  | 1 | ST | E4 | ACO Betonlichtschächte | Objekt | 4002626832160 | 297 | KG | 1 | ST | 1 | ST | 999 | 999 | 999 | MM | 8020101 | 68109100 | DE | HE | ST | 0 | 0 | 0 | MM
2026 | 127081 | 377201 | 2036054 | ACO Hinterfüllplatte 2050x600mm | 280.5 | EUR |  | 1 | ST | E4 | ACO Betonlichtschächte | Objekt | 4002626832177 | 357 | KG | 1 | ST | 1 | ST | 999 | 999 | 999 | MM | 8020101 | 68109100 | DE | HE | ST | 0 | 0 | 0 | MM
2026 | 127081 | 377202 | 2036055 | ACO Hinterfüllplatte 2050x700mm | 280.5 | EUR |  | 1 | ST | E4 | ACO Betonlichtschächte | Objekt | 4002626832184 | 416 | KG | 1 | ST | 1 | ST | 999 | 999 | 999 | MM | 8020101 | 68109100 | DE | HE | ST | 0 | 0 | 0 | MM
2026 | 127081 | 377203 | 2036056 | ACO Hinterfüllplatte 2520x200mm | 262.5 | EUR |  | 1 | ST | E4 | ACO Betonlichtschächte | Objekt | 4002626868992 | 144 | KG | 1 | ST | 1 | ST | 999 | 999 | 999 | MM | 8020101 | 68109100 | DE | HE | ST | 0 | 0 | 0 | MM
2026 | 127081 | 377204 | 2036057 | ACO Hinterfüllplatte 2520x300mm | 262.5 | EUR |  | 1 | ST | E4 | ACO Betonlichtschächte | Objekt | 4002626869005 | 216 | KG | 1 | ST | 1 | ST | 999 | 999 | 999 | MM | 8020101 | 68109100 | DE | HE | ST | 0 | 0 | 0 | MM
2026 | 127081 | 377205 | 2036058 | ACO Hinterfüllplatte 2520x400mm | 262.5 | EUR |  | 1 | ST | E4 | ACO Betonlichtschächte | Objekt | 4002626869012 | 287 | KG | 1 | ST | 1 | ST | 999 | 999 | 999 | MM | 8020101 | 68109100 | DE | HE | ST | 0 | 0 | 0 | MM
2026 | 127081 | 377206 | 2036059 | ACO Hinterfüllplatte 2520x500mm | 262.5 | EUR |  | 1 | ST | E4 | ACO Betonlichtschächte | Objekt | 4002626869029 | 360 | KG | 1 | ST | 1 | ST | 999 | 999 | 999 | MM | 8020101 | 68109100 | DE | HE | ST | 0 | 0 | 0 | MM
2026 | 127081 | 377207 | 2036060 | ACO Hinterfüllplatte 2520x600mm | 316.75 | EUR |  | 1 | ST | E4 | ACO Betonlichtschächte | Objekt | 4002626869036 | 432 | KG | 1 | ST | 1 | ST | 999 | 999 | 999 | MM | 8020101 | 68109100 | DE | HE | ST | 0 | 0 | 0 | MM
2026 | 127081 | 377208 | 2036061 | ACO Hinterfüllplatte 2520x700mm | 316.75 | EUR |  | 1 | ST | E4 | ACO Betonlichtschächte | Objekt | 4002626869043 | 504 | KG | 1 | ST | 1 | ST | 999 | 999 | 999 | MM | 8020101 | 68109100 | DE | HE | ST | 0 | 0 | 0 | MM
2026 | 127094 | 377209 | 2036062 | ACO Befestigungsset Standard verzinkt | 27.75 | EUR |  | 1 | ST | E4 | ACO Betonlichtschächte | Objekt | 4002626832252 | 2.75 | KG | 1 | ST | 1 | ST | 999 | 999 | 999 | MM | 8020298 | 73181595 | UA |  | ST | 0 | 0 | 0 | MM
2026 | 127094 | 377210 | 2036063 | ACO Befestigungsset 60-100mm Dämmung verzinkt | 34.25 | EUR |  | 1 | ST | E4 | ACO Betonlichtschächte | Objekt | 4002626832269 | 3.66 | KG | 1 | ST | 1 | ST | 999 | 999 | 999 | MM | 8020298 | 73181595 | UA |  | ST | 0 | 0 | 0 | MM
2026 | 127094 | 377211 | 2036064 | ACO Befestigungsset 120-160mm Dämmung verzinkt | 39.5 | EUR |  | 1 | ST | E4 | ACO Betonlichtschächte | Objekt | 4002626832276 | 4.26 | KG | 1 | ST | 1 | ST | 999 | 999 | 999 | MM | 8020298 | 73181595 | UA |  | ST | 0 | 0 | 0 | MM
2026 | 127094 | 377212 | 2036065 | ACO Befestigungsset 180-220mm Dämmung verzinkt | 78.75 | EUR |  | 1 | ST | E4 | ACO Betonlichtschächte | Objekt | 4002626832283 | 9.72 | KG | 1 | ST | 1 | ST | 999 | 999 | 999 | MM | 8020298 | 73181595 | UA |  | ST | 0 | 0 | 0 | MM
2026 | 127094 | 377213 | 2036066 | ACO Befestigungsset 240-300mm Dämmung verzinkt | 170.25 | EUR |  | 1 | ST | E4 | ACO Betonlichtschächte | Objekt | 4002626832290 | 11.19 | KG | 1 | ST | 1 | ST | 999 | 999 | 999 | MM | 8020298 | 73181595 | UA |  | ST | 0 | 0 | 0 | MM
2026 | 127094 | 377214 | 2036067 | ACO Abstandhalter für Dämmstärke 60mm - Set | 13 | EUR |  | 1 | ST | E4 | ACO Betonlichtschächte | Objekt | 4002626832306 | 0.2 | KG | 1 | ST | 1 | ST | 999 | 999 | 999 | MM | 8020298 | 73181595 | DE | SH | ST | 0 | 0 | 0 | MM
2026 | 127094 | 377215 | 2036068 | ACO Abstandhalter für Dämmstärke 80mm - Set | 15.5 | EUR |  | 1 | ST | E4 | ACO Betonlichtschächte | Objekt | 4002626832313 | 0.22 | KG | 1 | ST | 1 | ST | 999 | 999 | 999 | MM | 8020298 | 73181595 | DE | SH | ST | 0 | 0 | 0 | MM
2026 | 127094 | 377216 | 2036069 | ACO Abstandhalter für Dämmstärke 100mm - Set | 18.75 | EUR |  | 1 | ST | E4 | ACO Betonlichtschächte | Objekt | 4002626832320 | 0.28 | KG | 1 | ST | 1 | ST | 999 | 999 | 999 | MM | 8020298 | 73181595 | DE | SH | ST | 0 | 0 | 0 | MM
2026 | 127094 | 377217 | 2036070 | ACO Abstandhalter für Dämmstärke 120mm - Set | 20 | EUR |  | 1 | ST | E4 | ACO Betonlichtschächte | Objekt | 4002626832337 | 0.34 | KG | 1 | ST | 1 | ST | 999 | 999 | 999 | MM | 8020298 | 73181595 | DE | SH | ST | 0 | 0 | 0 | MM
2026 | 127094 | 377218 | 2036071 | ACO Abhebesicherung für Betonlichtschachtrost | 18.25 | EUR |  | 1 | ST | E4 | ACO Betonlichtschächte | Objekt | 4002626832344 | 0.17 | KG | 1 | ST | 200 | ST | 999 | 999 | 999 | MM | 8020298 | 73181595 | CZ |  | ST | 94.5 | 35 | 25 | MM
2026 | 127094 | 377219 | 2036072 | ACO Einbruchsicherung für Betonlichtschacht | 93.75 | EUR |  | 1 | ST | E4 | ACO Betonlichtschächte | Objekt | 4002626832351 | 0.6 | KG | 1 | ST | 1 | ST | 999 | 999 | 999 | MM | 8020298 | 73181595 | CZ |  | ST | 90.4 | 35 | 25 | MM
2026 | 127094 | 377220 | 2036073 | ACO Seilschlaufe M16 | 36.25 | EUR |  | 1 | ST | E4 | ACO Betonlichtschächte | Objekt | 4002626832368 | 1.32 | KG | 1 | ST | 1 | ST | 999 | 999 | 999 | MM | 8020298 | 73269098 | DE | HE | ST | 0 | 0 | 0 | MM
2026 | 127088 | 377222 | 2036074 | ACO Maschenrost MW 30/30 820x600mm begehbar | 58.5 | EUR |  | 1 | ST | E4 | ACO Betonlichtschächte | Objekt | 4002626832382 | 9.3 | KG | 1 | ST | 15 | ST | 999 | 999 | 999 | MM | 8020202 | 73269098 | CZ |  | ST | 900 | 620 | 0 | MM
2026 | 127088 | 377223 | 2036075 | ACO Maschenrost MW 30/30 1020x500mm begehbar | 59.75 | EUR |  | 1 | ST | E4 | ACO Betonlichtschächte | Objekt | 4002626832399 | 9.5 | KG | 1 | ST | 15 | ST | 999 | 999 | 999 | MM | 8020202 | 73269098 | CZ |  | ST | 1100 | 520 | 0 | MM
2026 | 127088 | 377224 | 2036076 | ACO Maschenrost MW 30/30 1020x600mm begehbar | 72.5 | EUR |  | 1 | ST | E4 | ACO Betonlichtschächte | Objekt | 4002626832405 | 11 | KG | 1 | ST | 15 | ST | 999 | 999 | 999 | MM | 8020202 | 73269098 | CZ |  | ST | 1100 | 620 | 0 | MM
2026 | 127088 | 377225 | 2036077 | ACO Maschenrost MW 30/30 1020x800mm begehbar | 127.5 | EUR |  | 1 | ST | E4 | ACO Betonlichtschächte | Objekt | 4002626832412 | 15.5 | KG | 1 | ST | 10 | ST | 999 | 999 | 999 | MM | 8020202 | 73269098 | CZ |  | ST | 0 | 0 | 0 | MM
2026 | 127088 | 377226 | 2036078 | ACO Maschenrost MW 30/30 1020x1000mm begehbar | 166.75 | EUR |  | 1 | ST | E4 | ACO Betonlichtschächte | Objekt | 4002626832429 | 19 | KG | 1 | ST | 1 | ST | 999 | 999 | 999 | MM | 8020202 | 73269098 | CZ |  | ST | 1100 | 1020 | 0 | MM
2026 | 127088 | 377227 | 2036079 | ACO Maschenrost MW 30/30 1270x500mm begehbar | 87.25 | EUR |  | 1 | ST | E4 | ACO Betonlichtschächte | Objekt | 4002626832436 | 11.25 | KG | 1 | ST | 15 | ST | 1200 | 800 | 1000 | MM | 8020202 | 73269098 | CZ |  | ST | 1350 | 520 | 0 | MM
2026 | 127088 | 377228 | 2036080 | ACO Maschenrost MW 30/30 1270x600mm begehbar | 107.5 | EUR |  | 1 | ST | E4 | ACO Betonlichtschächte | Objekt | 4002626832443 | 13.1 | KG | 1 | ST | 15 | ST | 999 | 999 | 999 | MM | 8020202 | 73269098 | CZ |  | ST | 1350 | 620 | 0 | MM
2026 | 127088 | 377229 | 2036081 | ACO Maschenrost MW 30/30 1270x800mm begehbar | 170.25 | EUR |  | 1 | ST | E4 | ACO Betonlichtschächte | Objekt | 4002626832450 | 17.8 | KG | 1 | ST | 15 | ST | 999 | 999 | 999 | MM | 8020202 | 73269098 | CZ |  | ST | 1350 | 820 | 0 | MM
2026 | 127088 | 377230 | 2036082 | ACO Maschenrost MW 30/30 1270x1000mm begehbar | 212.5 | EUR |  | 1 | ST | E4 | ACO Betonlichtschächte | Objekt | 4002626832467 | 21.7 | KG | 1 | ST | 15 | ST | 999 | 999 | 999 | MM | 8020202 | 73269098 | CZ |  | ST | 1350 | 1020 | 0 | MM
2026 | 127088 | 377231 | 2036083 | ACO Maschenrost MW 30/30 1520x500mm begehbar | 151 | EUR |  | 1 | ST | E4 | ACO Betonlichtschächte | Objekt | 4002626832474 | 17.2 | KG | 1 | ST | 15 | ST | 999 | 999 | 999 | MM | 8020202 | 73269098 | CZ |  | ST | 1600 | 520 | 0 | MM
2026 | 127088 | 377232 | 2036084 | ACO Maschenrost MW 30/30 1520x600mm begehbar | 178.75 | EUR |  | 1 | ST | E4 | ACO Betonlichtschächte | Objekt | 4002626832481 | 19.7 | KG | 1 | ST | 15 | ST | 999 | 999 | 999 | MM | 8020202 | 73269098 | CZ |  | ST | 0 | 0 | 0 | MM
2026 | 127088 | 377233 | 2036085 | ACO Maschenrost MW 30/30 1520x800mm begehbar | 228.75 | EUR |  | 1 | ST | E4 | ACO Betonlichtschächte | Objekt | 4002626832498 | 26.7 | KG | 1 | ST | 15 | ST | 999 | 999 | 999 | MM | 8020202 | 73269098 | CZ |  | ST | 1600 | 820 | 0 | MM
2026 | 127088 | 377234 | 2036086 | ACO Maschenrost MW 30/30 1520x1000mm begehbar | 276.5 | EUR |  | 1 | ST | E4 | ACO Betonlichtschächte | Objekt | 4002626832504 | 31.7 | KG | 1 | ST | 10 | ST | 999 | 999 | 999 | MM | 8020202 | 73269098 | CZ |  | ST | 1600 | 1020 | 0 | MM
2026 | 127088 | 377235 | 2036087 | ACO Maschenrost MW 30/30 2050x500mm begehbar | 205 | EUR |  | 1 | ST | E4 | ACO Betonlichtschächte | Objekt | 4002626832511 | 25.7 | KG | 1 | ST | 15 | ST | 999 | 999 | 999 | MM | 8020202 | 73269098 | CZ |  | ST | 2130 | 545 | 0 | MM
2026 | 127088 | 377236 | 2036088 | ACO Maschenrost MW 30/30 2050x600mm begehbar | 241.25 | EUR |  | 1 | ST | E4 | ACO Betonlichtschächte | Objekt | 4002626832528 | 28.8 | KG | 1 | ST | 10 | ST | 999 | 999 | 999 | MM | 8020202 | 73269098 | CZ |  | ST | 2130 | 645 | 0 | MM
2026 | 127088 | 377237 | 2036089 | ACO Maschenrost MW 30/30 2050x800mm begehbar | 308.25 | EUR |  | 1 | ST | E4 | ACO Betonlichtschächte | Objekt | 4002626832535 | 40.2 | KG | 1 | ST | 8 | ST | 999 | 999 | 999 | MM | 8020202 | 73269098 | CZ |  | ST | 2130 | 845 | 0 | MM
2026 | 127088 | 377238 | 2036090 | ACO Maschenrost MW 30/30 2050x1000mm begehbar | 393 | EUR |  | 1 | ST | E4 | ACO Betonlichtschächte | Objekt | 4002626832542 | 45 | KG | 1 | ST | 10 | ST | 999 | 999 | 999 | MM | 8020202 | 73269098 | CZ |  | ST | 2130 | 1045 | 0 | MM
2026 | 127088 | 377239 | 2036091 | ACO Maschenrost MW 30/30 2520x600mm begehbar | 276.5 | EUR |  | 1 | ST | E4 | ACO Betonlichtschächte | Objekt | 4002626832559 | 35.4 | KG | 1 | ST | 10 | ST | 999 | 999 | 999 | MM | 8020202 | 73269098 | CZ |  | ST | 2600 | 620 | 0 | MM
2026 | 127088 | 377240 | 2036092 | ACO Maschenrost MW 30/30 2520x800mm begehbar | 377.25 | EUR |  | 1 | ST | E4 | ACO Betonlichtschächte | Objekt | 4002626832566 | 49.4 | KG | 1 | ST | 5 | ST | 999 | 999 | 999 | MM | 8020202 | 73269098 | CZ |  | ST | 2600 | 845 | 0 | MM
2026 | 127088 | 377241 | 2036093 | ACO Maschenrost MW 30/30 2520x1000mm begehbar | 502 | EUR |  | 1 | ST | E4 | ACO Betonlichtschächte | Objekt | 4002626832573 | 54 | KG | 1 | ST | 5 | ST | 999 | 999 | 999 | MM | 8020202 | 73269098 | CZ |  | ST | 2600 | 1020 | 0 | MM
2026 | 127089 | 377242 | 2036094 | ACO Maschenrost MW 30/10 820x500mm begehbar 1,5 kN | 69.5 | EUR |  | 1 | ST | E4 | ACO Betonlichtschächte | Objekt | 4002626832580 | 11.3 | KG | 1 | ST | 15 | ST | 999 | 999 | 999 | MM | 8020202 | 73269098 | CZ |  | ST | 900 | 520 | 0 | MM
2026 | 127089 | 377243 | 2036095 | ACO Maschenrost MW 30/10 820x600mm begehbar 1,5 kN | 75.5 | EUR |  | 1 | ST | E4 | ACO Betonlichtschächte | Objekt | 4002626832597 | 13.4 | KG | 1 | ST | 15 | ST | 999 | 999 | 999 | MM | 8020202 | 73269098 | CZ |  | ST | 900 | 620 | 0 | MM
2026 | 127089 | 377244 | 2036096 | ACO Maschenrost MW 30/10 1020x500mm begehbar 1,5 kN | 81 | EUR |  | 1 | ST | E4 | ACO Betonlichtschächte | Objekt | 4002626832603 | 13.3 | KG | 1 | ST | 15 | ST | 1200 | 800 | 1000 | MM | 8020202 | 73269098 | CZ |  | ST | 1100 | 520 | 0 | MM
2026 | 127089 | 377245 | 2036097 | ACO Maschenrost MW 30/10 1020x600mm begehbar 1,5 kN | 90.5 | EUR |  | 1 | ST | E4 | ACO Betonlichtschächte | Objekt | 4002626832610 | 15.9 | KG | 1 | ST | 15 | ST | 999 | 999 | 999 | MM | 8020202 | 73269098 | CZ |  | ST | 1100 | 620 | 0 | MM
2026 | 127089 | 377246 | 2036098 | ACO Maschenrost MW 30/10 1020x800mm begehbar 1,5 kN | 170.25 | EUR |  | 1 | ST | E4 | ACO Betonlichtschächte | Objekt | 4002626832627 | 21.8 | KG | 1 | ST | 10 | ST | 999 | 999 | 999 | MM | 8020202 | 73269098 | CZ |  | ST | 1100 | 820 | 0 | MM
2026 | 127089 | 377247 | 2036099 | ACO Maschenrost MW 30/10 1020x1000mm begehbar 1,5 kN | 207.5 | EUR |  | 1 | ST | E4 | ACO Betonlichtschächte | Objekt | 4002626832634 | 26.5 | KG | 1 | ST | 10 | ST | 999 | 999 | 999 | MM | 8020202 | 73269098 | CZ |  | ST | 1100 | 1020 | 0 | MM
2026 | 127089 | 377248 | 2036100 | ACO Maschenrost MW 30/10 1270x500mm begehbar 1,5 kN | 113.75 | EUR |  | 1 | ST | E4 | ACO Betonlichtschächte | Objekt | 4002626832641 | 16.5 | KG | 1 | ST | 15 | ST | 999 | 999 | 999 | MM | 8020202 | 73269098 | CZ |  | ST | 1350 | 520 | 0 | MM
2026 | 127089 | 377249 | 2036101 | ACO Maschenrost MW 30/10 1270x600mm begehbar 1,5 kN | 138.5 | EUR |  | 1 | ST | E4 | ACO Betonlichtschächte | Objekt | 4002626832658 | 19.3 | KG | 1 | ST | 15 | ST | 999 | 999 | 999 | MM | 8020202 | 73269098 | CZ |  | ST | 1350 | 620 | 0 | MM
2026 | 127089 | 377250 | 2036102 | ACO Maschenrost MW 30/10 1270x800mm begehbar 1,5 kN | 202 | EUR |  | 1 | ST | E4 | ACO Betonlichtschächte | Objekt | 4002626832665 | 26.2 | KG | 1 | ST | 10 | ST | 999 | 999 | 999 | MM | 8020202 | 73269098 | CZ |  | ST | 1350 | 820 | 0 | MM
2026 | 127089 | 377251 | 2036103 | ACO Maschenrost MW 30/10 1270x1000mm begehbar 1,5 kN | 265.5 | EUR |  | 1 | ST | E4 | ACO Betonlichtschächte | Objekt | 4002626832672 | 32 | KG | 1 | ST | 10 | ST | 999 | 999 | 999 | MM | 8020202 | 73269098 | CZ |  | ST | 1350 | 1020 | 0 | MM
2026 | 127089 | 377252 | 2036104 | ACO Maschenrost MW 30/10 1520x500mm begehbar 1,5 kN | 191.5 | EUR |  | 1 | ST | E4 | ACO Betonlichtschächte | Objekt | 4002626832689 | 23.4 | KG | 1 | ST | 15 | ST | 999 | 999 | 999 | MM | 8020202 | 73269098 | CZ |  | ST | 1600 | 520 | 0 | MM
2026 | 127089 | 377253 | 2036105 | ACO Maschenrost MW 30/10 1520x600mm begehbar 1,5 kN | 223.25 | EUR |  | 1 | ST | E4 | ACO Betonlichtschächte | Objekt | 4002626832696 | 27.1 | KG | 1 | ST | 15 | ST | 999 | 999 | 999 | MM | 8020202 | 73269098 | CZ |  | ST | 1600 | 620 | 0 | MM
2026 | 127089 | 377254 | 2036106 | ACO Maschenrost MW 30/10 1520x800mm begehbar 1,5 kN | 276.5 | EUR |  | 1 | ST | E4 | ACO Betonlichtschächte | Objekt | 4002626832702 | 35.9 | KG | 1 | ST | 10 | ST | 999 | 999 | 999 | MM | 8020202 | 73269098 | CZ |  | ST | 1600 | 820 | 0 | MM
2026 | 127089 | 377255 | 2036107 | ACO Maschenrost MW 30/10 1520x1000mm begehbar 1,5 kN | 308.25 | EUR |  | 1 | ST | E4 | ACO Betonlichtschächte | Objekt | 4002626832719 | 42.3 | KG | 1 | ST | 5 | ST | 999 | 999 | 999 | MM | 8020202 | 73269098 | CZ |  | ST | 1600 | 1020 | 0 | MM
2026 | 127089 | 377256 | 2036108 | ACO Maschenrost MW 30/10 2050x500mm begehbar 1,5 kN | 287 | EUR |  | 1 | ST | E4 | ACO Betonlichtschächte | Objekt | 4002626832726 | 34.2 | KG | 1 | ST | 10 | ST | 999 | 999 | 999 | MM | 8020202 | 73269098 | CZ |  | ST | 2130 | 520 | 0 | MM
2026 | 127089 | 377257 | 2036109 | ACO Maschenrost MW 30/10 2050x600mm begehbar 1,5 kN | 318.75 | EUR |  | 1 | ST | E4 | ACO Betonlichtschächte | Objekt | 4002626832733 | 39.3 | KG | 1 | ST | 10 | ST | 999 | 999 | 999 | MM | 8020202 | 73269098 | CZ |  | ST | 2130 | 620 | 0 | MM
2026 | 127089 | 377258 | 2036110 | ACO Maschenrost MW 30/10 2050x800mm begehbar 1,5 kN | 382.5 | EUR |  | 1 | ST | E4 | ACO Betonlichtschächte | Objekt | 4002626832740 | 51.6 | KG | 1 | ST | 10 | ST | 999 | 999 | 999 | MM | 8020202 | 73269098 | CZ |  | ST | 2130 | 820 | 0 | MM
2026 | 127089 | 377259 | 2036111 | ACO Maschenrost MW 30/10 2050x1000mm begehbar 1,5 kN | 478 | EUR |  | 1 | ST | E4 | ACO Betonlichtschächte | Objekt | 4002626832757 | 60.3 | KG | 1 | ST | 10 | ST | 999 | 999 | 999 | MM | 8020202 | 73269098 | CZ |  | ST | 2130 | 1020 | 0 | MM
2026 | 127089 | 377260 | 2036112 | ACO Maschenrost MW 30/10 2520x600mm begehbar 1,5 kN | 345.5 | EUR |  | 1 | ST | E4 | ACO Betonlichtschächte | Objekt | 4002626832764 | 48.2 | KG | 1 | ST | 10 | ST | 999 | 999 | 999 | MM | 8020202 | 73269098 | CZ |  | ST | 2600 | 620 | 0 | MM
2026 | 127089 | 377261 | 2036113 | ACO Maschenrost MW 30/10 2520x800mm begehbar 1,5 kN | 474 | EUR |  | 1 | ST | E4 | ACO Betonlichtschächte | Objekt | 4002626832771 | 61.4 | KG | 1 | ST | 5 | ST | 999 | 999 | 999 | MM | 8020202 | 73269098 | CZ |  | ST | 2600 | 820 | 0 | MM
2026 | 127089 | 377262 | 2036114 | ACO Maschenrost MW 30/10 2520x1000mm begehbar 1,5 kN | 585 | EUR |  | 1 | ST | E4 | ACO Betonlichtschächte | Objekt | 4002626832788 | 74 | KG | 1 | ST | 5 | ST | 999 | 999 | 999 | MM | 8020202 | 73269098 | CZ |  | ST | 2600 | 1020 | 0 | MM
2026 | 127090 | 377263 | 2036115 | ACO Maschenrost MW 30/10 820x500mm befahrbar 9 kN | 162.75 | EUR |  | 1 | ST | E4 | ACO Betonlichtschächte | Objekt | 4002626832795 | 18.9 | KG | 1 | ST | 15 | ST | 999 | 999 | 999 | MM | 8020202 | 73269098 | CZ |  | ST | 900 | 520 | 0 | MM
2026 | 127090 | 377264 | 2036116 | ACO Maschenrost MW 30/10 820x600mm befahrbar 9 kN | 186 | EUR |  | 1 | ST | E4 | ACO Betonlichtschächte | Objekt | 4002626832801 | 22.1 | KG | 1 | ST | 12 | ST | 999 | 999 | 999 | MM | 8020202 | 73269098 | CZ |  | ST | 900 | 620 | 0 | MM
2026 | 127090 | 377265 | 2036117 | ACO Maschenrost MW 30/10 1020x500mm befahrbar 9 kN | 191.5 | EUR |  | 1 | ST | E4 | ACO Betonlichtschächte | Objekt | 4002626832818 | 23.2 | KG | 1 | ST | 15 | ST | 999 | 999 | 999 | MM | 8020202 | 73269098 | CZ |  | ST | 1100 | 520 | 0 | MM
2026 | 127090 | 377266 | 2036118 | ACO Maschenrost MW 30/10 1020x600mm befahrbar 9 kN | 227.5 | EUR |  | 1 | ST | E4 | ACO Betonlichtschächte | Objekt | 4002626832825 | 26.8 | KG | 1 | ST | 15 | ST | 999 | 999 | 999 | MM | 8020202 | 73269098 | CZ |  | ST | 1100 | 620 | 0 | MM
2026 | 127090 | 377267 | 2036119 | ACO Maschenrost MW 30/10 1020x800mm befahrbar 9 kN | 310.25 | EUR |  | 1 | ST | E4 | ACO Betonlichtschächte | Objekt | 4002626832832 | 36 | KG | 1 | ST | 5 | ST | 999 | 999 | 999 | MM | 8020202 | 73269098 | CZ |  | ST | 1100 | 820 | 0 | MM
2026 | 127090 | 377268 | 2036120 | ACO Maschenrost MW 30/10 1020x1000mm befahrbar 9 kN | 363.25 | EUR |  | 1 | ST | E4 | ACO Betonlichtschächte | Objekt | 4002626832849 | 43.6 | KG | 1 | ST | 5 | ST | 999 | 999 | 999 | MM | 8020202 | 73269098 | CZ |  | ST | 1100 | 1020 | 0 | MM
2026 | 127090 | 377269 | 2036121 | ACO Maschenrost MW 30/10 1270x500mm befahrbar 9 kN | 233.75 | EUR |  | 1 | ST | E4 | ACO Betonlichtschächte | Objekt | 4002626832856 | 29.8 | KG | 1 | ST | 15 | ST | 999 | 999 | 999 | MM | 8020202 | 73269098 | CZ |  | ST | 1350 | 520 | 0 | MM
2026 | 127090 | 377270 | 2036122 | ACO Maschenrost MW 30/10 1270x600mm befahrbar 9 kN | 272 | EUR |  | 1 | ST | E4 | ACO Betonlichtschächte | Objekt | 4002626832863 | 34.2 | KG | 1 | ST | 15 | ST | 999 | 999 | 999 | MM | 8020202 | 73269098 | CZ |  | ST | 1350 | 620 | 0 | MM
2026 | 127090 | 377271 | 2036123 | ACO Maschenrost MW 30/10 1270x800mm befahrbar 9 kN | 350.75 | EUR |  | 1 | ST | E4 | ACO Betonlichtschächte | Objekt | 4002626832870 | 46.2 | KG | 1 | ST | 10 | ST | 999 | 999 | 999 | MM | 8020202 | 73269098 | CZ |  | ST | 1350 | 820 | 0 | MM
2026 | 127090 | 377272 | 2036124 | ACO Maschenrost MW 30/10 1270x1000mm befahrbar 9 kN | 446.25 | EUR |  | 1 | ST | E4 | ACO Betonlichtschächte | Objekt | 4002626832887 | 54 | KG | 1 | ST | 5 | ST | 999 | 999 | 999 | MM | 8020202 | 73269098 | CZ |  | ST | 1350 | 1020 | 0 | MM
2026 | 127090 | 377273 | 2036125 | ACO Maschenrost MW 30/10 1520x500mm befahrbar 9 kN | 262.5 | EUR |  | 1 | ST | E4 | ACO Betonlichtschächte | Objekt | 4002626832894 | 35 | KG | 1 | ST | 10 | ST | 999 | 999 | 999 | MM | 8020202 | 73269098 | CZ |  | ST | 1600 | 520 | 0 | MM
2026 | 127090 | 377274 | 2036126 | ACO Maschenrost MW 30/10 1520x600mm befahrbar 9 kN | 324 | EUR |  | 1 | ST | E4 | ACO Betonlichtschächte | Objekt | 4002626832900 | 40.6 | KG | 1 | ST | 8 | ST | 999 | 999 | 999 | MM | 8020202 | 73269098 | CZ |  | ST | 1600 | 620 | 0 | MM
2026 | 127090 | 377275 | 2036127 | ACO Maschenrost MW 30/10 1520x800mm befahrbar 9 kN | 425 | EUR |  | 1 | ST | E4 | ACO Betonlichtschächte | Objekt | 4002626832917 | 46.3 | KG | 1 | ST | 5 | ST | 999 | 999 | 999 | MM | 8020202 | 73269098 | CZ |  | ST | 1600 | 820 | 0 | MM
2026 | 127090 | 377276 | 2036128 | ACO Maschenrost MW 30/10 1520x1000mm befahrbar 9 kN | 559 | EUR |  | 1 | ST | E4 | ACO Betonlichtschächte | Objekt | 4002626832924 | 64.2 | KG | 1 | ST | 5 | ST | 999 | 999 | 999 | MM | 8020202 | 73269098 | CZ |  | ST | 1600 | 1020 | 0 | MM
2026 | 127090 | 377277 | 2036129 | ACO Maschenrost MW 30/10 2050x500mm befahrbar 9 kN | 370.75 | EUR |  | 1 | ST | E4 | ACO Betonlichtschächte | Objekt | 4002626832931 | 51.36 | KG | 1 | ST | 10 | ST | 999 | 999 | 999 | MM | 8020202 | 73269098 | CZ |  | ST | 2130 | 520 | 0 | MM
2026 | 127090 | 377278 | 2036130 | ACO Maschenrost MW 30/10 2050x600mm befahrbar 9 kN | 425 | EUR |  | 1 | ST | E4 | ACO Betonlichtschächte | Objekt | 4002626832948 | 58.3 | KG | 1 | ST | 10 | ST | 999 | 999 | 999 | MM | 8020202 | 73269098 | CZ |  | ST | 2130 | 620 | 0 | MM
2026 | 127090 | 377279 | 2036131 | ACO Maschenrost MW 30/10 2050x800mm befahrbar 9 kN | 569 | EUR |  | 1 | ST | E4 | ACO Betonlichtschächte | Objekt | 4002626832955 | 82 | KG | 1 | ST | 5 | ST | 999 | 999 | 999 | MM | 8020202 | 73269098 | CZ |  | ST | 2130 | 820 | 0 | MM
2026 | 127090 | 377280 | 2036132 | ACO Maschenrost MW 30/10 2050x1000mm befahrbar 9 kN | 606 | EUR |  | 1 | ST | E4 | ACO Betonlichtschächte | Objekt | 4002626832962 | 95 | KG | 1 | ST | 5 | ST | 999 | 999 | 999 | MM | 8020202 | 73269098 | CZ |  | ST | 2130 | 1020 | 0 | MM
2026 | 127090 | 377281 | 2036133 | ACO Maschenrost MW 30/10 2520x600mm befahrbar 9 kN | 476 | EUR |  | 1 | ST | E4 | ACO Betonlichtschächte | Objekt | 4002626832979 | 76.6 | KG | 1 | ST | 5 | ST | 999 | 999 | 999 | MM | 8020202 | 73269098 | CZ |  | ST | 2600 | 620 | 0 | MM
2026 | 127090 | 377282 | 2036134 | ACO Maschenrost MW 30/10 2520x800mm befahrbar 9 kN | 636 | EUR |  | 1 | ST | E4 | ACO Betonlichtschächte | Objekt | 4002626832986 | 110 | KG | 1 | ST | 5 | ST | 999 | 999 | 999 | MM | 8020202 | 73269098 | CZ |  | ST | 2600 | 820 | 0 | MM
2026 | 127090 | 377283 | 2036135 | ACO Maschenrost MW 30/10 2520x1000mm befahrbar 9 kN | 786 | EUR |  | 1 | ST | E4 | ACO Betonlichtschächte | Objekt | 4002626832993 | 120.4 | KG | 1 | ST | 5 | ST | 999 | 999 | 999 | MM | 8020202 | 73269098 | CZ |  | ST | 2600 | 1020 | 0 | MM
2026 | 127097 | 377313 | 2036165 | ACO Steigbügel aus Gusseisen für Betonlichtschacht | 17.25 | EUR |  | 1 | ST | E4 | ACO Betonlichtschächte | Objekt | 4002626833297 | 3.095 | KG | 1 | ST | 1 | ST | 999 | 999 | 999 | MM | 8020298 | 73269098 | CZ |  | ST | 0 | 0 | 0 | MM
2026 | 127097 | 377314 | 2036166 | ACO Befestigungsanker für Steigeisen - Bedarf 2 Stück je Steigeisen | 22.25 | EUR |  | 1 | ST | E4 | ACO Betonlichtschächte | Objekt | 4002626833303 | 0.094 | KG | 1 | ST | 1 | ST | 999 | 999 | 999 | MM | 8020298 | 73269098 | CZ |  | ST | 0 | 0 | 0 | MM
2026 | 127097 | 377315 | 2036167 | ACO Steigeisen aus Gusseisen inkl. Befestigungsmaterial inkl. Befestigungsmaterial aus Edelstahl aus Edelstahl | 61 | EUR |  | 1 | ST | E4 | ACO Betonlichtschächte | Objekt | 4002626833310 | 3.283 | KG | 1 | ST | 1 | ST | 999 | 999 | 999 | MM | 8020298 | 73269098 | CZ |  | ST | 0 | 0 | 0 | MM
2026 | 127094 | 377316 | 2036168 | ACO Seilschlaufe M20 | 82 | EUR |  | 1 | ST | E4 | ACO Betonlichtschächte | Objekt | 4002626833327 | 1.34 | KG | 1 | ST | 1 | ST | 999 | 999 | 999 | MM | 8020298 | 73269098 | CZ |  | ST | 0 | 0 | 0 | MM
2026 | 127093 | 377319 | 2036171 | ACO Lichtschachtabdeckung für Lichtschacht 820x500mm AM 1000mmx600mm | 157.25 | EUR |  | 1 | ST | E4 | ACO Betonlichtschächte | Objekt | 4002626833358 | 4.2 | KG | 1 | ST | 1 | ST | 1200 | 800 | 1000 | MM | 8020298 | 70071980 | DE | BY | ST | 0 | 0 | 0 | MM
2026 | 127093 | 377320 | 2036172 | ACO Lichtschachtabdeckung für Lichtschacht 820x600mm AM 1000mmx700mm | 186 | EUR |  | 1 | ST | E4 | ACO Betonlichtschächte | Objekt | 4002626833365 | 4.8 | KG | 1 | ST | 1 | ST | 1200 | 800 | 1000 | MM | 8020298 | 70071980 | DE | BY | ST | 0 | 0 | 0 | MM
2026 | 127093 | 377321 | 2036173 | ACO Lichtschachtabdeckung für Lichtschacht 1020x500mm AM 1200x600mm | 193.5 | EUR |  | 1 | ST | E4 | ACO Betonlichtschächte | Objekt | 4002626833372 | 5 | KG | 1 | ST | 1 | ST | 1200 | 800 | 1000 | MM | 8020298 | 70071980 | DE | BY | ST | 0 | 0 | 0 | MM
2026 | 127093 | 377322 | 2036174 | ACO Lichtschachtabdeckung für Lichtschacht 1020x600mm AM 1200x700mm | 214.75 | EUR |  | 1 | ST | E4 | ACO Betonlichtschächte | Objekt | 4002626833389 | 5.8 | KG | 1 | ST | 1 | ST | 1200 | 800 | 1000 | MM | 8020298 | 70071980 | DE | BY | ST | 0 | 0 | 0 | MM
2026 | 127093 | 377326 | 2036177 | ACO Lichtschachtabdeckung für Lichtschacht 1270x600mm AM 1500x700mm | 249.75 | EUR |  | 1 | ST | E4 | ACO Betonlichtschächte | Objekt | 4002626833419 | 7.1 | KG | 1 | ST | 1 | ST | 1200 | 800 | 1000 | MM | 8020298 | 70071980 | DE | BY | ST | 0 | 0 | 0 | MM
2026 | 127093 | 377329 | 2036180 | ACO Lichtschachtabdeckung für Lichtschacht 1520x500mm AM 1800x600mm | 312.5 | EUR |  | 1 | ST | E4 | ACO Betonlichtschächte | Objekt | 4002626833440 | 7.5 | KG | 1 | ST | 1 | ST | 1200 | 800 | 1000 | MM | 8020298 | 70071980 | DE | BY | ST | 0 | 0 | 0 | MM
2026 | 127093 | 377330 | 2036181 | ACO Lichtschachtabdeckung für Lichtschacht 1520x600mm AM 1800x700mm | 333.5 | EUR |  | 1 | ST | E4 | ACO Betonlichtschächte | Objekt | 4002626833457 | 8.6 | KG | 1 | ST | 1 | ST | 1200 | 800 | 1000 | MM | 8020298 | 70071980 | DE | BY | ST | 0 | 0 | 0 | MM
2026 | 127093 | 377333 | 2036184 | ACO Lichtschachtabdeckung für Lichtschacht 2050x500mm AM 2400x600mm 2-teilig | 387 | EUR |  | 1 | ST | E4 | ACO Betonlichtschächte | Objekt | 4002626833488 | 10 | KG | 1 | ST | 1 | ST | 999 | 999 | 999 | MM | 8020298 | 70071980 | DE | BY | ST | 0 | 0 | 0 | MM
2026 | 127093 | 377334 | 2036185 | ACO Lichtschachtabdeckung für Lichtschacht 2050x600mm AM 2400x700mm 2-teilig | 429.5 | EUR |  | 1 | ST | E4 | ACO Betonlichtschächte | Objekt | 4002626833495 | 11.4 | KG | 1 | ST | 1 | ST | 999 | 999 | 999 | MM | 8020298 | 70071980 | DE | BY | ST | 0 | 0 | 0 | MM
2026 | 127093 | 377341 | 2036192 | ACO Insektenschutzgitter für Lichtschacht 820x500mm AM 970x560 mm | 252 | EUR |  | 1 | ST | E4 | ACO Betonlichtschächte | Objekt | 4002626833563 | 1.7 | KG | 1 | ST | 1 | ST | 999 | 999 | 999 | MM | 8020298 | 76169990 | DE | BY | ST | 0 | 0 | 0 | MM
2026 | 127093 | 377342 | 2036193 | ACO Insektenschutzgitter für Lichtschacht 820x600mm AM 970x660 mm | 265.5 | EUR |  | 1 | ST | E4 | ACO Betonlichtschächte | Objekt | 4002626833570 | 2.3 | KG | 1 | ST | 1 | ST | 999 | 999 | 999 | MM | 8020298 | 76169990 | DE | BY | ST | 0 | 0 | 0 | MM
2026 | 127093 | 377343 | 2036194 | ACO Insektenschutzgitterfür Lichtschacht 1020x500mmAM 1170x560 mm | 274.25 | EUR |  | 1 | ST | E4 | ACO Betonlichtschächte | Objekt | 4002626833587 | 2.4 | KG | 1 | ST | 1 | ST | 999 | 999 | 999 | MM | 8020298 | 76169990 | DE | BY | ST | 0 | 0 | 0 | MM
2026 | 127093 | 377344 | 2036195 | ACO Insektenschutzgitterfür Lichtschacht 1020x600mmAM 1170x660 mm | 291.25 | EUR |  | 1 | ST | E4 | ACO Betonlichtschächte | Objekt | 4002626833594 | 2.8 | KG | 1 | ST | 1 | ST | 999 | 999 | 999 | MM | 8020298 | 76169990 | DE | BY | ST | 0 | 0 | 0 | MM
2026 | 127093 | 377345 | 2036196 | ACO Insektenschutzgitterfür Lichtschacht 1020x800mmAM 1170x860 mm | 328.5 | EUR |  | 1 | ST | E4 | ACO Betonlichtschächte | Objekt | 4002626833600 | 3.7 | KG | 1 | ST | 1 | ST | 999 | 999 | 999 | MM | 8020298 | 76169990 | DE | BY | ST | 0 | 0 | 0 | MM
2026 | 127093 | 377346 | 2036197 | ACO Insektenschutzgitterfür Lichtschacht 1020x1000mmAM 1170x1060 mm | 364.5 | EUR |  | 1 | ST | E4 | ACO Betonlichtschächte | Objekt | 4002626833617 | 4.6 | KG | 1 | ST | 1 | ST | 999 | 999 | 999 | MM | 8020298 | 76169990 | DE | BY | ST | 0 | 0 | 0 | MM
2026 | 127093 | 377347 | 2036198 | ACO Insektenschutzgitter für Lichtschacht 1270x500mm AM 1420x560 mm | 307.25 | EUR |  | 1 | ST | E4 | ACO Betonlichtschächte | Objekt | 4002626833624 | 2.9 | KG | 1 | ST | 1 | ST | 999 | 999 | 999 | MM | 8020298 | 76169990 | DE | BY | ST | 0 | 0 | 0 | MM
2026 | 127093 | 377348 | 2036199 | ACO Insektenschutzgitter für Lichtschacht 1270x600mm AM 1420x660mm | 328.5 | EUR |  | 1 | ST | E4 | ACO Betonlichtschächte | Objekt | 4002626833631 | 3.4 | KG | 1 | ST | 1 | ST | 999 | 999 | 999 | MM | 8020298 | 76169990 | DE | BY | ST | 0 | 0 | 0 | MM
2026 | 127093 | 377349 | 2036200 | ACO Insektenschutzgitter für Lichtschacht 1270x800mm AM 1420x860mm | 370.75 | EUR |  | 1 | ST | E4 | ACO Betonlichtschächte | Objekt | 4002626833648 | 4.5 | KG | 1 | ST | 1 | ST | 999 | 999 | 999 | MM | 8020298 | 76169990 | DE | BY | ST | 0 | 0 | 0 | MM
2026 | 127093 | 377350 | 2036201 | ACO Insektenschutzgitter für Lichtschacht 1270x1000mm AM 1420x1060mm | 417.5 | EUR |  | 1 | ST | E4 | ACO Betonlichtschächte | Objekt | 4002626833655 | 5.5 | KG | 1 | ST | 1 | ST | 999 | 999 | 999 | MM | 8020298 | 76169990 | DE | BY | ST | 0 | 0 | 0 | MM
2026 | 127093 | 377351 | 2036202 | ACO Insektenschutzgitter für Lichtschacht 1520x500mm AM 1690x570mm | 333.5 | EUR |  | 1 | ST | E4 | ACO Betonlichtschächte | Objekt | 4002626833662 | 3.5 | KG | 1 | ST | 1 | ST | 999 | 999 | 999 | MM | 8020298 | 76169990 | DE | BY | ST | 0 | 0 | 0 | MM
2026 | 127093 | 377352 | 2036203 | ACO Insektenschutzgitter für Lichtschacht 1520x600mm AM 1690x670mm | 353.75 | EUR |  | 1 | ST | E4 | ACO Betonlichtschächte | Objekt | 4002626833679 | 4.1 | KG | 1 | ST | 1 | ST | 999 | 999 | 999 | MM | 8020298 | 76169990 | DE | BY | ST | 0 | 0 | 0 | MM
2026 | 127093 | 377353 | 2036204 | ACO Insektenschutzgitter für Lichtschacht 1520x800mm AM 1690x870mm | 398.5 | EUR |  | 1 | ST | E4 | ACO Betonlichtschächte | Objekt | 4002626833686 | 5.4 | KG | 1 | ST | 1 | ST | 999 | 999 | 999 | MM | 8020298 | 76169990 | DE | BY | ST | 0 | 0 | 0 | MM
2026 | 127093 | 377354 | 2036205 | ACO Insektenschutzgitter für Lichtschacht 1520x1000mm AM 1690x1070mm | 449.5 | EUR |  | 1 | ST | E4 | ACO Betonlichtschächte | Objekt | 4002626833693 | 6.6 | KG | 1 | ST | 1 | ST | 999 | 999 | 999 | MM | 8020298 | 76169990 | DE | BY | ST | 0 | 0 | 0 | MM
2026 | 127093 | 377355 | 2036206 | ACO Insektenschutzgitter für Lichtschacht 2050x500mm AM 2260x590mm 2-teilig | 550 | EUR |  | 1 | ST | E4 | ACO Betonlichtschächte | Objekt | 4002626833709 | 4.8 | KG | 1 | ST | 1 | ST | 999 | 999 | 999 | MM | 8020298 | 76169990 | DE | BY | ST | 0 | 0 | 0 | MM
2026 | 127093 | 377356 | 2036207 | ACO Insektenschutzgitter für Lichtschacht 2050x600mm AM 2260x690mm 2 teilig | 582 | EUR |  | 1 | ST | E4 | ACO Betonlichtschächte | Objekt | 4002626833716 | 5.6 | KG | 1 | ST | 1 | ST | 999 | 999 | 999 | MM | 8020298 | 76169990 | DE | BY | ST | 0 | 0 | 0 | MM
2026 | 127093 | 377357 | 2036208 | ACO Insektenschutzgitter für Lichtschacht 2050x800mm AM 2260x890mm 2-teilig | 656 | EUR |  | 1 | ST | E4 | ACO Betonlichtschächte | Objekt | 4002626833723 | 7.4 | KG | 1 | ST | 1 | ST | 999 | 999 | 999 | MM | 8020298 | 76169990 | DE | BY | ST | 0 | 0 | 0 | MM
2026 | 127093 | 377358 | 2036209 | ACO Insektenschutzgitter für Lichtschacht 2050x1000mm AM 2260x1090mm 2-teilig | 729 | EUR |  | 1 | ST | E4 | ACO Betonlichtschächte | Objekt | 4002626833730 | 9 | KG | 1 | ST | 1 | ST | 999 | 999 | 999 | MM | 8020298 | 76169990 | DE | BY | ST | 0 | 0 | 0 | MM
2026 | 127093 | 377359 | 2036210 | ACO Insektenschutzgitter für Lichtschacht 2520x600mm AM 2730x690mm 2-teilig | 626 | EUR |  | 1 | ST | E4 | ACO Betonlichtschächte | Objekt | 4002626833747 | 6.9 | KG | 1 | ST | 1 | ST | 999 | 999 | 999 | MM | 8020298 | 76169990 | DE | BY | ST | 0 | 0 | 0 | MM
2026 | 127093 | 377360 | 2036211 | ACO Insektenschutzgitter für Lichtschacht 2520x800mm AM 2730x890mm 2-teilig | 707 | EUR |  | 1 | ST | E4 | ACO Betonlichtschächte | Objekt | 4002626833754 | 8.9 | KG | 1 | ST | 1 | ST | 999 | 999 | 999 | MM | 8020298 | 76169990 | DE | BY | ST | 0 | 0 | 0 | MM
2026 | 127093 | 377361 | 2036212 | ACO Insektenschutzgitter für Lichtschacht 2520x1000mm AM 2730x1090mm 2-teilig | 795 | EUR |  | 1 | ST | E4 | ACO Betonlichtschächte | Objekt | 4002626833761 | 10.9 | KG | 1 | ST | 1 | ST | 999 | 999 | 999 | MM | 8020298 | 76169990 | DE | BY | ST | 0 | 0 | 0 | MM
2026 | 127093 | 377362 | 2036213 | ACO Rückwand für BLS 820x1000mm | 82 | EUR |  | 1 | ST | E4 | ACO Betonlichtschächte | Objekt | 4002626833778 | 3.2 | KG | 1 | ST | 1 | ST | 999 | 999 | 999 | MM | 8020298 | 39203000 | DE | NW | ST | 0 | 0 | 0 | MM
2026 | 127093 | 377363 | 2036214 | ACO Rückwand für BLS 820x1200mm | 97.5 | EUR |  | 1 | ST | E4 | ACO Betonlichtschächte | Objekt | 4002626833785 | 3.84 | KG | 1 | ST | 1 | ST | 999 | 999 | 999 | MM | 8020298 | 39203000 | DE | NW | ST | 0 | 0 | 0 | MM
2026 | 127093 | 377367 | 2036218 | ACO Rückwand für BLS 1020x1000mm | 89.5 | EUR |  | 1 | ST | E4 | ACO Betonlichtschächte | Objekt | 4002626833822 | 3.94 | KG | 1 | ST | 1 | ST | 999 | 999 | 999 | MM | 8020298 | 39203000 | DE | NW | ST | 0 | 0 | 0 | MM
2026 | 127093 | 377368 | 2036219 | ACO Rückwand für BLS 1020x1200mm | 107.5 | EUR |  | 1 | ST | E4 | ACO Betonlichtschächte | Objekt | 4002626833839 | 4.72 | KG | 1 | ST | 1 | ST | 999 | 999 | 999 | MM | 8020298 | 39203000 | DE | NW | ST | 0 | 0 | 0 | MM
2026 | 127093 | 377373 | 2036224 | ACO Rückwand für BLS 1270x1000mm | 101.25 | EUR |  | 1 | ST | E4 | ACO Betonlichtschächte | Objekt | 4002626833884 | 4.85 | KG | 1 | ST | 1 | ST | 999 | 999 | 999 | MM | 8020298 | 39203000 | DE | NW | ST | 0 | 0 | 0 | MM
2026 | 127093 | 377374 | 2036225 | ACO Rückwand für BLS 1270x1200mm | 121.25 | EUR |  | 1 | ST | E4 | ACO Betonlichtschächte | Objekt | 4002626833891 | 5.82 | KG | 1 | ST | 1 | ST | 999 | 999 | 999 | MM | 8020298 | 39203000 | DE | NW | ST | 0 | 0 | 0 | MM
2026 | 127093 | 377716 | 2036567 | ACO Lichtschachtabdeckung für Lichtschacht 1270x500mm AM 1500x600mm | 231.75 | EUR |  | 1 | ST | E4 | ACO Betonlichtschächte | Objekt | 4002626837318 | 6.3 | KG | 1 | ST | 1 | ST | 1200 | 800 | 1000 | MM | 8020298 | 70071980 | DE | BY | ST | 0 | 0 | 0 | MM
2026 | 127094 | 377727 | 2036578 | ACO Befestigungsset Standard Edelstahl | 78.5 | EUR |  | 1 | ST | E4 | ACO Betonlichtschächte | Objekt | 4002626838346 | 2.75 | KG | 1 | ST | 1 | ST | 999 | 999 | 999 | MM | 8020298 | 73181595 | DE | SH | ST | 0 | 0 | 0 | MM
2026 | 127094 | 377728 | 2036579 | ACO Befestigungsset 60-100mm Dämmung Edelstahl | 117 | EUR |  | 1 | ST | E4 | ACO Betonlichtschächte | Objekt | 4002626838353 | 3.66 | KG | 1 | ST | 1 | ST | 999 | 999 | 999 | MM | 8020298 | 73181595 | DE | SH | ST | 0 | 0 | 0 | MM
2026 | 127094 | 377729 | 2036580 | ACO Befestigungsset 120-160mm Dämmung Edelstahl | 123.5 | EUR |  | 1 | ST | E4 | ACO Betonlichtschächte | Objekt | 4002626838360 | 4.26 | KG | 1 | ST | 1 | ST | 999 | 999 | 999 | MM | 8020298 | 73181595 | DE | SH | ST | 0 | 0 | 0 | MM
2026 | 127094 | 377730 | 2036581 | ACO Befestigungsset 180-220mm Dämmung Edelstahl | 253 | EUR |  | 1 | ST | E4 | ACO Betonlichtschächte | Objekt | 4002626838377 | 9.72 | KG | 1 | ST | 1 | ST | 999 | 999 | 999 | MM | 8020298 | 73181595 | DE | SH | ST | 0 | 0 | 0 | MM
2026 | 127094 | 377731 | 2036582 | ACO Befestigungsset 240-300mm Dämmung Edelstahl | 411.25 | EUR |  | 1 | ST | E4 | ACO Betonlichtschächte | Objekt | 4002626838384 | 11.19 | KG | 1 | ST | 1 | ST | 999 | 999 | 999 | MM | 8020298 | 73181595 | DE | SH | ST | 0 | 0 | 0 | MM
2026 | 127094 | 377732 | 2036583 | ACO Abstandhalter für Dämmstärke 140mm - Set | 23.75 | EUR |  | 1 | ST | E4 | ACO Betonlichtschächte | Objekt | 4002626838391 | 0.4 | KG | 1 | ST | 1 | ST | 999 | 999 | 999 | MM | 8020298 | 73181595 | DE | SH | ST | 0 | 0 | 0 | MM
2026 | 127094 | 377733 | 2036584 | ACO Abstandhalter für Dämmstärke 160mm - Set | 26.25 | EUR |  | 1 | ST | E4 | ACO Betonlichtschächte | Objekt | 4002626838407 | 0.44 | KG | 1 | ST | 1 | ST | 999 | 999 | 999 | MM | 8020298 | 73181595 | DE | SH | ST | 0 | 0 | 0 | MM
2026 | 127099 | 377736 | 2036586 | Sechskantschraube M16x30 Stahl verzinkt | 0.8 | EUR |  | 1 | ST | E4 | ACO Betonlichtschächte | Objekt | 4002626838438 | 0.076 | KG | 1 | ST | 1 | ST | 999 | 999 | 999 | MM | 8020298 | 73181900 | CZ |  | ST | 0 | 0 | 0 | MM
2026 | 11146 | 320631 | 2036812 | ACO Greenline 3.0 fixe H5cm vz B25cm L1,0m mit Maschenrost MW30x10 einliegend | 175.5 | EUR |  | 1 | ST | P1 | ACO Fassadenrinne Stahl verzinkt | GaLaBau/Tiefbau | 4002626841612 | 8.02 | KG | 100 | ST | 100 | ST | 999 | 999 | 999 | MM | 3030701 | 73089098 | DE | SH | ST | 1000 | 250 | 50 | MM
2026 | 322152 | 0178.08.56 | 2036861 | ACO Tauchpumpe SAT-100/D mit Druckl./ R2/ L=720 zu Muli Max/ mono/duo | 2158 | EUR |  | 1 | ST | PS | ACO Pumpstationen | Objekt | 4002626297426 | 30 | KG | 1 | ST | 5 | ST | 1200 | 800 | 1000 | MM | 27010202 | 84137021 | DE | HE | ST | 0 | 0 | 0 | MM
2026 | 335170 | 0178.64.16 | 2036862 | ACO Freiluftschrank für Rohr stauschleife und Multi Control Duo inkl. Dauerleuchte | 5058 | EUR |  | 1 | ST | PS | ACO Pumpstationen | Objekt | 4002626743404 | 76 | KG | 1 | ST | 1 | ST | 1200 | 800 | 1000 | MM | 27010202 | 85371010 |  |  | ST | 0 | 0 | 0 | MM
2026 | 321325 | 3300.30.02 | 2036891 | Entsorgungsschacht B125 Anschluss DN65 | 1718 | EUR |  | 1 | ST | FA | ACO Fettabscheider | Objekt | 4002626840806 | 141.643 | KG | 1 | ST | 1 | ST | 0 | 0 | 0 | MM | 29010106 | 39011090 | DE | HE | ST | 0 | 0 | 0 | MM
2026 | 321325 | 3300.30.03 | 2036892 | Entsorgungsschacht D400 Anschluss DN65 m. LVP | 2306 | EUR |  | 1 | ST | FA | ACO Fettabscheider | Objekt | 4002626840813 | 571.643 | KG | 1 | ST | 1 | ST | 0 | 0 | 0 | MM | 29010106 | 39259080 | DE | HE | ST | 0 | 0 | 0 | MM
2026 | 844100 | 728261 | 2036916 | ALF AP-F 1000-625 zentrisch H315 für PC | 758 | EUR |  | 1 | ST | ZZ | Sonstiges Zubehör | Objekt | 4002626840622 | 580.95 | KG | 1 | ST | 1 | ST | 0 | 0 | 0 | MM | 29010198 | 68109100 | DE | HE | ST | 0 | 0 | 0 | MM
2026 | 19400 | 135081 | 2037034 | ACO Deckline P100 0.0.2 Rinne mit LLD DN/OD110 natur BH60mm | 105.25 | EUR |  | 1 | ST | ML | ACO Multiline/Deckline | GaLaBau/Tiefbau | 4002626848925 | 12.6 | KG | 20 | ST | 20 | ST | 1200 | 800 | 950 | MM | 3030201 | 68109100 | DE | SH | ST | 1000 | 172 | 90 | MM
2026 | 19400 | 135082 | 2037035 | ACO Deckline P100 0.0.2 Rinne mit LLD DN/OD110 grau BH60mm | 105.25 | EUR |  | 1 | ST | ML | ACO Multiline/Deckline | GaLaBau/Tiefbau | 4002626848932 | 12.6 | KG | 20 | ST | 20 | ST | 1200 | 800 | 950 | MM | 3030201 | 68109100 | DE | SH | ST | 1000 | 172 | 90 | MM
2026 | 19400 | 135083 | 2037036 | ACO Deckline P100 0.0.2 Rinne mit LLD DN/OD110 anthr BH60mm | 105.25 | EUR |  | 1 | ST | ML | ACO Multiline/Deckline | GaLaBau/Tiefbau | 4002626848949 | 12.6 | KG | 20 | ST | 20 | ST | 1200 | 800 | 950 | MM | 3030201 | 68109100 | DE | SH | ST | 1000 | 172 | 90 | MM
2026 | 3129 | 310324 | 2037091 | ACO Self Doppelschlitzrost für Holz 500mm Design Holz | 168.25 | EUR |  | 1 | ST | H1 | ACO Self Rinnen | GaLaBau/Tiefbau | 4002626856753 | 0.9 | KG | 3 | ST | 100 | ST | 1200 | 800 | 1000 | MM | 3030298 | 73269098 | DE | SH | ST | 500 | 118 | 38 | MM
2026 | 3129 | 310325 | 2037092 | ACO Self Doppelschlitzrost für keramische Fliesen 500mm Design Fliese | 183 | EUR |  | 1 | ST | H1 | ACO Self Rinnen | GaLaBau/Tiefbau | 4002626856760 | 1.3 | KG | 3 | ST | 100 | ST | 1200 | 800 | 1000 | MM | 3030298 | 73269098 | DE | SH | ST | 500 | 118 | 38 | MM
2026 | 3129 | 310327 | 2037093 | ACO Self Doppelschlitzrost für Naturstein 500mm Design Stein | 198 | EUR |  | 1 | ST | H1 | ACO Self Rinnen | GaLaBau/Tiefbau | 4002626856784 | 1.4 | KG | 3 | ST | 100 | ST | 1200 | 800 | 1000 | MM | 3030298 | 73269098 | DE | SH | ST | 500 | 118 | 48 | MM
2026 | 122003 | 314095 | 2037096 | ACO Stormbrixx HD halbe Seitenwand für halbe Lage H=300 mm B=592 mm | 12 | EUR |  | 1 | ST | SX | ACO Stormbrixx Blockrigole | GaLaBau/Tiefbau | 4002626797087 | 0.9 | KG | 88 | ST | 88 | ST | 1200 | 800 | 1120 | MM | 27020203 | 39259080 | DE | SH | ST | 0 | 0 | 0 | MM
2026 | 124011 | 319482 | 2037097 | ACO Europoint Schlammeimer für Punktablauf tief und rund Volumen 2,2l | 25.75 | EUR |  | 1 | ST | J2 | ACO Self Europoint Hofablauf | GaLaBau/Tiefbau | 4002626756688 | 0.21 | KG | 4 | ST | 360 | ST | 1200 | 800 | 1000 | MM | 3060198 | 39269050 | DE | SH | ST | 0 | 0 | 0 | MM
2026 | 115002 | 319601 | 2037099 | ACO Self Europoint Punktablauf flach mit KG-Rohr DN/OD110 senkrecht 250x250mm H210mm | 82.5 | EUR |  | 1 | ST | J2 | ACO Self Europoint Hofablauf | GaLaBau/Tiefbau | 4002626850621 | 10.33 | KG | 6 | ST | 12 | ST | 1200 | 800 | 430 | MM | 3060108 | 68109100 | DE | BY | ST | 0 | 0 | 0 | MM
2026 | 115002 | 319602 | 2037100 | ACO Self Europoint Punktablauf rund Oberteil Ø250mm H210mm | 82.5 | EUR |  | 1 | ST | J2 | ACO Self Europoint Hofablauf | GaLaBau/Tiefbau | 4002626850638 | 9.44 | KG | 6 | ST | 12 | ST | 1200 | 800 | 430 | MM | 3060108 | 68109100 | DE | BY | ST | 0 | 0 | 0 | MM
2026 | 115002 | 319604 | 2037102 | ACO Self Europoint Punktablauf tief eckig mit Anschluss DN/O D110 und Dichtung waagerecht 250x250mm H400mm | 102.75 | EUR |  | 1 | ST | J2 | ACO Self Europoint Hofablauf | GaLaBau/Tiefbau | 4002626850652 | 15.62 | KG | 12 | ST | 12 | ST | 1200 | 800 | 560 | MM | 3060108 | 68109100 | DE | BY | ST | 0 | 0 | 0 | MM
2026 | 124011 | 319605 | 2037103 | ACO Unterteil für Punktablauf mit Lippenlabyrinthdichtung DN/OD 110, Ø250mm, H360mm | 68.75 | EUR |  | 1 | ST | J2 | ACO Self Europoint Hofablauf | GaLaBau/Tiefbau | 4002626850669 | 11.03 | KG | 6 | ST | 12 | ST | 1200 | 800 | 530 | MM | 3060108 | 68109100 | DE | BY | ST | 0 | 0 | 0 | MM
2026 | 124011 | 319606 | 2037104 | ACO Zwischenteil für Punktablauf Ø250mm H272mm | 75 | EUR |  | 1 | ST | J2 | ACO Self Europoint Hofablauf | GaLaBau/Tiefbau | 4002626850683 | 8.25 | KG | 3 | ST | 12 | ST | 1200 | 800 | 550 | MM | 3060198 | 68109100 | DE | SH | ST | 0 | 0 | 0 | MM
2026 | 115004 | 319607 | 2037105 | ACO Self Europoint Aufsatzkasten für Punktablauf eckig Anschluss DN/OD110 und Dichtung waag. 250x250 H217mm | 72 | EUR |  | 1 | ST | J2 | ACO Self Europoint Hofablauf | GaLaBau/Tiefbau | 4002626850690 | 9.07 | KG | 3 | ST | 12 | ST | 1200 | 800 | 400 | MM | 3060108 | 68109100 | DE | BY | ST | 0 | 0 | 0 | MM
2026 | 115007 | 319621 | 2037107 | ACO Punktablauf Maschenrost Kunststoff Pkw-befahrbar | 28.25 | EUR |  | 1 | ST | J2 | ACO Self Europoint Hofablauf | GaLaBau/Tiefbau | 4002626852724 | 0.55 | KG | 4 | ST | 240 | ST | 1200 | 800 | 970 | MM | 3060198 | 39259080 | DE | NW | ST | 0 | 0 | 0 | MM
2026 | 115007 | 319622 | 2037108 | ACO Europoint Längsstabrost für Punktablauf V2A PKW befahrbar 250x250mm | 189.25 | EUR |  | 1 | ST | J2 | ACO Self Europoint Hofablauf | GaLaBau/Tiefbau | 4002626850713 | 2 | KG | 1 | ST | 50 | ST | 1200 | 800 | 1000 | MM | 3060198 | 73269098 | CZ |  | ST | 0 | 250 | 0 | MM
2026 | 115007 | 319624 | 2037109 | ACO Europoint Gussrost für Punktablauf B125 250x250mm | 97.75 | EUR |  | 1 | ST | J2 | ACO Self Europoint Hofablauf | GaLaBau/Tiefbau | 4002626850058 | 5.2 | KG | 4 | ST | 100 | ST | 1200 | 800 | 1000 | MM | 3060198 | 73259910 | DE | BB | ST | 0 | 0 | 0 | MM
2026 | 115007 | 319626 | 2037110 | ACO Europoint Maschenrost MW30/10 für Punktablauf Stahl verzinkt B125 250x250mm | 112.25 | EUR |  | 1 | ST | J2 | ACO Self Europoint Hofablauf | GaLaBau/Tiefbau | 4002626850720 | 2.7 | KG | 4 | ST | 100 | ST | 1200 | 800 | 1000 | MM | 3060198 | 73089098 | UA |  | ST | 0 | 250 | 0 | MM
2026 | 124011 | 319642 | 2037112 | ACO Geruchsverschluss für Punktablauf, V2A, Sperrwasserhöhe 50mm | 60.25 | EUR |  | 1 | ST | J2 | ACO Self Europoint Hofablauf | GaLaBau/Tiefbau | 4002626850744 | 0.6 | KG | 2 | ST | 150 | ST | 1200 | 800 | 1000 | MM | 3060198 | 73269098 | CZ |  | ST | 158 | 158 | 103 | MM
2026 | 124011 | 319643 | 2037113 | ACO Geruchsverschluss für Punktablauf, V2A, Sperrwasserhöhe 100mm | 68.75 | EUR |  | 1 | ST | J2 | ACO Self Europoint Hofablauf | GaLaBau/Tiefbau | 4002626850751 | 0.81 | KG | 2 | ST | 100 | ST | 1200 | 800 | 1000 | MM | 3060198 | 73269098 | CZ |  | ST | 158 | 158 | 153 | MM
2026 | 115011 | 319655 | 2037120 | ACO Self Europoint Rosthaken für Punktablauf STVZ | 23.75 | EUR |  | 1 | ST | J2 | ACO Self Europoint Hofablauf | GaLaBau/Tiefbau | 4002626850812 | 0.183 | KG | 5 | ST | 500 | ST | 1200 | 800 | 1000 | MM | 3030298 | 73144100 | CZ |  | ST | 0 | 0 | 0 | MM
2026 | 115997 | 319681 | 2037123 | ACO Self Lagerkonzept gesamtes Kit ohne Artikel | 371.75 | EUR |  | 1 | ST | J2 | ACO Self Europoint Hofablauf | GaLaBau/Tiefbau | 4002626852748 | 54.381 | KG | 1 | ST | 1 | ST | 0 | 0 | 0 | MM | 8020299 | 73269098 | PL |  | ST | 800 | 600 | 690 | MM
2026 | 123007 | 32893 | 2037129 | ACO Qmax 150 Q-Flow Composite schwarz Rinne 2000mm F900 | 400.25 | EUR |  | 1 | ST | QM | ACO QMax | Objekt | 4002626852045 | 13.3 | KG | 1 | ST | 1 | ST | 999 | 999 | 999 | MM | 3030601 | 39259080 | CZ |  | ST | 2100 | 250 | 405 | MM
2026 | 123007 | 32894 | 2037130 | ACO Qmax 150 Q-Guard Composite schwarz Rinne 2000mm F900 | 400.25 | EUR |  | 1 | ST | QM | ACO QMax | Objekt | 4002626852182 | 13.3 | KG | 1 | ST | 1 | ST | 999 | 999 | 999 | MM | 3030601 | 39259080 | CZ |  | ST | 2100 | 250 | 405 | MM
2026 | 123007 | 32895 | 2037131 | ACO Qmax 150 Q-Flow Composite grau Rinne 2000mm F900 | 400.25 | EUR |  | 1 | ST | QM | ACO QMax | Objekt | 4002626852052 | 13.3 | KG | 1 | ST | 1 | ST | 999 | 999 | 999 | MM | 3030601 | 39259080 | CZ |  | ST | 2010 | 210 | 405 | MM
2026 | 123007 | 32896 | 2037132 | ACO Qmax 150 Q-Guard Composite grau Rinne 2000mm F900 | 400.25 | EUR |  | 1 | ST | QM | ACO QMax | Objekt | 4002626852199 | 13.3 | KG | 1 | ST | 1 | ST | 999 | 999 | 999 | MM | 3030601 | 39259080 | CZ |  | ST | 2010 | 210 | 405 | MM
2026 | 123005 | 32905 | 2037133 | ACO Qmax 225 Q-Flow Composite schwarz Rinne 2000mm F900 | 432.75 | EUR |  | 1 | ST | QM | ACO QMax | Objekt | 4002626852069 | 15.8 | KG | 1 | ST | 1 | ST | 999 | 999 | 999 | MM | 3030601 | 39259080 | CZ |  | ST | 2100 | 350 | 460 | MM
2026 | 123005 | 32906 | 2037134 | ACO Qmax 225 Q-Guard Composite schwarz Rinne 2000mm F900 | 432.75 | EUR |  | 1 | ST | QM | ACO QMax | Objekt | 4002626852205 | 15.8 | KG | 1 | ST | 1 | ST | 999 | 999 | 999 | MM | 3030601 | 39259080 | CZ |  | ST | 2100 | 300 | 480 | MM
2026 | 123005 | 32907 | 2037135 | ACO Qmax 225 Q-Flow Composite grau Rinne 2000mm F900 | 432.75 | EUR |  | 1 | ST | QM | ACO QMax | Objekt | 4002626852076 | 15.8 | KG | 1 | ST | 1 | ST | 999 | 999 | 999 | MM | 3030601 | 39259080 | CZ |  | ST | 2100 | 300 | 480 | MM
2026 | 123005 | 32908 | 2037136 | ACO Qmax 225 Q-Guard Composite grau Rinne 2000mm F900 | 432.75 | EUR |  | 1 | ST | QM | ACO QMax | Objekt | 4002626852229 | 15.8 | KG | 1 | ST | 1 | ST | 999 | 999 | 999 | MM | 3030601 | 39259080 | CZ |  | ST | 2100 | 300 | 480 | MM
2026 | 123006 | 32915 | 2037137 | ACO Qmax 350 Q-Flow Composite schwarz Rinne 2000mm F900 | 512 | EUR |  | 1 | ST | QM | ACO QMax | Objekt | 4002626852090 | 21.5 | KG | 1 | ST | 1 | ST | 999 | 999 | 999 | MM | 3030601 | 39259080 | CZ |  | ST | 2100 | 415 | 600 | MM
2026 | 123006 | 32916 | 2037138 | ACO Qmax 350 Q-Guard Composite schwarz Rinne 2000mm F900 | 512 | EUR |  | 1 | ST | QM | ACO QMax | Objekt | 4002626852274 | 21.5 | KG | 1 | ST | 1 | ST | 999 | 999 | 999 | MM | 3030601 | 39259080 | CZ |  | ST | 2100 | 500 | 600 | MM
2026 | 123006 | 32917 | 2037139 | ACO Qmax 350 Q-Flow Composite grau Rinne 2000mm F900 | 512 | EUR |  | 1 | ST | QM | ACO QMax | Objekt | 4002626852106 | 21.5 | KG | 1 | ST | 1 | ST | 999 | 999 | 999 | MM | 3030601 | 39259080 | CZ |  | ST | 2100 | 415 | 600 | MM
2026 | 123006 | 32918 | 2037140 | ACO Qmax 350 Q-Guard Composite grau Rinne 2000mm F900 | 512 | EUR |  | 1 | ST | QM | ACO QMax | Objekt | 4002626852281 | 21.5 | KG | 1 | ST | 1 | ST | 999 | 999 | 999 | MM | 3030601 | 39259080 | CZ |  | ST | 2100 | 415 | 600 | MM
2026 | 123001 | 32926 | 2037141 | ACO Qmax 550 Q-Flow Composite schwarz Rinne 2000mm F900 | 750 | EUR |  | 1 | ST | QM | ACO QMax | Objekt | 4002626852120 | 35 | KG | 1 | ST | 1 | ST | 999 | 999 | 999 | MM | 3030601 | 39259080 | CZ |  | ST | 2100 | 635 | 920 | MM
2026 | 123001 | 32927 | 2037142 | ACO Qmax 550 Q-Guard Composite schwarz Rinne 2000mm F900 | 750 | EUR |  | 1 | ST | QM | ACO QMax | Objekt | 4002626852311 | 35 | KG | 1 | ST | 1 | ST | 999 | 999 | 999 | MM | 3030601 | 39259080 | CZ |  | ST | 2100 | 635 | 920 | MM
2026 | 123001 | 32928 | 2037143 | ACO Qmax 550 Q-Flow Composite grau Rinne 2000mm F900 | 750 | EUR |  | 1 | ST | QM | ACO QMax | Objekt | 4002626852137 | 35 | KG | 1 | ST | 1 | ST | 999 | 999 | 999 | MM | 3030601 | 39259080 | CZ |  | ST | 2010 | 635 | 920 | MM
2026 | 123001 | 32929 | 2037144 | ACO Qmax 550 Q-Guard Composite grau Rinne 2000mm F900 | 750 | EUR |  | 1 | ST | QM | ACO QMax | Objekt | 4002626852328 | 35 | KG | 1 | ST | 1 | ST | 999 | 999 | 999 | MM | 3030601 | 39259080 | CZ |  | ST | 2010 | 635 | 920 | MM
2026 | 123002 | 32935 | 2037145 | ACO Qmax 700 Q-Flow Composite schwarz Rinne 2000mm F900 | 804 | EUR |  | 1 | ST | QM | ACO QMax | Objekt | 4002626852144 | 41.5 | KG | 1 | ST | 1 | ST | 999 | 999 | 999 | MM | 3030601 | 39259080 | CZ |  | ST | 2100 | 730 | 1070 | MM
2026 | 123002 | 32936 | 2037146 | ACO Qmax 700 Q-Guard Composite schwarz Rinne 2000mm F900 | 804 | EUR |  | 1 | ST | QM | ACO QMax | Objekt | 4002626852335 | 41.5 | KG | 1 | ST | 1 | ST | 999 | 999 | 999 | MM | 3030601 | 39259080 | CZ |  | ST | 2100 | 730 | 1070 | MM
2026 | 123002 | 32937 | 2037147 | ACO Qmax 700 Q-Flow Composite grau Rinne 2000mm F900 | 804 | EUR |  | 1 | ST | QM | ACO QMax | Objekt | 4002626852151 | 41.5 | KG | 1 | ST | 1 | ST | 999 | 999 | 999 | MM | 3030601 | 39259080 | CZ |  | ST | 2010 | 730 | 1070 | MM
2026 | 123002 | 32938 | 2037148 | ACO Qmax 700 Q-Guard Composite grau Rinne 2000mm F900 | 804 | EUR |  | 1 | ST | QM | ACO QMax | Objekt | 4002626852342 | 41.5 | KG | 999 | ST | 999 | ST | 999 | 999 | 999 | MM | 3030601 | 39259080 | CZ |  | ST | 2100 | 730 | 1070 | MM
2026 | 123003 | 32945 | 2037149 | ACO Qmax 900 Q-Flow Composite schwarz Rinne 2000mm F900 | 940 | EUR |  | 1 | ST | QM | ACO QMax | Objekt | 4002626852168 | 57.8 | KG | 1 | ST | 1 | ST | 999 | 999 | 999 | MM | 3030601 | 39259080 | CZ |  | ST | 2100 | 860 | 1270 | MM
2026 | 123003 | 32946 | 2037150 | ACO Qmax 900 Q-Guard Composite schwarz Rinne 2000mm F900 | 940 | EUR |  | 1 | ST | QM | ACO QMax | Objekt | 4002626852359 | 57.8 | KG | 1 | ST | 1 | ST | 999 | 999 | 999 | MM | 3030601 | 39259080 | CZ |  | ST | 2100 | 860 | 1270 | MM
2026 | 123003 | 32947 | 2037151 | ACO Qmax 900 Q-Flow Composite grau Rinne 2000mm F900 | 940 | EUR |  | 1 | ST | QM | ACO QMax | Objekt | 4002626852175 | 57.8 | KG | 1 | ST | 1 | ST | 999 | 999 | 999 | MM | 3030601 | 39259080 | CZ |  | ST | 2010 | 860 | 1270 | MM
2026 | 123003 | 32948 | 2037152 | ACO Qmax 900 Q-Guard Composite grau Rinne 200mm F900 | 940 | EUR |  | 1 | ST | QM | ACO QMax | Objekt | 4002626852366 | 57.8 | KG | 1 | ST | 1 | ST | 999 | 999 | 999 | MM | 3030601 | 39259080 | CZ |  | ST | 2010 | 860 | 1270 | MM
2026 | 5501 | 375155 | 2037157 | ACO Lichtschachtkörper 1500x1000x700mm | 743 | EUR |  | 1 | ST | E5 | ACO Großlichtschacht | Keller | 4002626845603 | 29 | KG | 1 | ST | 15 | ST | 1800 | 1500 | 2000 | MM | 8020105 | 39259080 | CZ |  | ST | 1500 | 1000 | 700 | MM
2026 | 5502 | 375156 | 2037158 | ACO Lichtschachtkörper 1500x1500x700mm | 1102 | EUR |  | 1 | ST | E5 | ACO Großlichtschacht | Keller | 4002626845610 | 41 | KG | 1 | ST | 15 | ST | 1800 | 2000 | 2000 | MM | 8020105 | 39259080 | CZ |  | ST | 1500 | 1500 | 700 | MM
2026 | 5503 | 375157 | 2037159 | ACO Lichtschachtkörper 2000x1000x700mm | 1303 | EUR |  | 1 | ST | E5 | ACO Großlichtschacht | Keller | 4002626845627 | 42 | KG | 1 | ST | 15 | ST | 2300 | 1500 | 2000 | MM | 8020105 | 39259080 | CZ |  | ST | 2000 | 1000 | 700 | MM
2026 | 5504 | 375158 | 2037160 | ACO Lichtschachtkörper 2000x1500x700mm | 1892 | EUR |  | 1 | ST | E5 | ACO Großlichtschacht | Keller | 4002626845634 | 49 | KG | 1 | ST | 15 | ST | 2300 | 2000 | 2000 | MM | 8020105 | 39259080 | CZ |  | ST | 2000 | 1500 | 700 | MM
2026 | 5751 | 375162 | 2037164 | ACO Ganzglasabdeckung für Lichtschacht 1000x400mm mit Aufsatz in 250mm Dichtrahmen | 2350 | EUR |  | 1 | ST | E3 | ACO Designabdeckungen | Keller | 4002626848246 | 55.387 | KG | 1 | ST | 1 | ST | 0 | 0 | 0 | MM | 73089098 | 73089098 | CZ |  | ST | 0 | 0 | 0 | MM
2026 | 5751 | 375163 | 2037165 | ACO Ganzglasabdeckung für Lichtschacht 1250x400mm mit Aufsatz in 250mm Dichtrahmen | 2715 | EUR |  | 1 | ST | E3 | ACO Designabdeckungen | Keller | 4002626848253 | 72.868 | KG | 1 | ST | 1 | ST | 0 | 0 | 0 | MM | 73089098 | 73089098 | CZ |  | ST | 0 | 0 | 0 | MM
2026 | 5751 | 375164 | 2037166 | ACO Ganzglasabdeckung für Lichtschacht 1000x600mm mit Aufsatz in 250mm Dichtrahmen | 2775 | EUR |  | 1 | ST | E3 | ACO Designabdeckungen | Keller | 4002626848260 | 74.922 | KG | 1 | ST | 1 | ST | 0 | 0 | 0 | MM | 73089098 | 73089098 | CZ |  | ST | 0 | 0 | 0 | MM
2026 | 5751 | 375165 | 2037167 | ACO Ganzglasabdeckung für Lichtschacht 1250x600mm mit Aufsatz in 250mm Dichtrahmen | 3276 | EUR |  | 1 | ST | E3 | ACO Designabdeckungen | Keller | 4002626848277 | 97.153 | KG | 1 | ST | 1 | ST | 0 | 0 | 0 | MM | 73089098 | 73089098 | CZ |  | ST | 0 | 0 | 0 | MM
2026 | 5751 | 375166 | 2037168 | ACO Ganzglasabdeckung für Lichtschacht 1500x700mm mit Aufsatz in 250mm Dichtrahmen | 5199 | EUR |  | 1 | ST | E3 | ACO Designabdeckungen | Keller | 4002626848284 | 145.837 | KG | 1 | ST | 1 | ST | 999 | 999 | 999 | MM | 73089098 | 73089098 | CZ |  | ST | 0 | 0 | 0 | MM
2026 | 5751 | 375167 | 2037169 | ACO Ganzglasabdeckung für Lichtschacht 2000x700mm mit Aufsatz in 250mm Dichtrahmen | 6088 | EUR |  | 1 | ST | E3 | ACO Designabdeckungen | Keller | 4002626848291 | 185.392 | KG | 1 | ST | 1 | ST | 0 | 0 | 0 | MM | 73089098 | 73089098 | CZ |  | ST | 0 | 0 | 0 | MM
2026 | 5751 | 375174 | 2037176 | ACO Ganzglasabdeckung für Lichtschacht 1000x400mm mit Aufsatz in 250mm Dichtrahmen inkl. Lüftungskasten | 3308 | EUR |  | 1 | ST | E3 | ACO Designabdeckungen | Keller | 4002626848369 | 70.057 | KG | 1 | ST | 1 | ST | 0 | 0 | 0 | MM | 73089098 | 70071980 | CZ |  | ST | 0 | 0 | 0 | MM
2026 | 5751 | 375175 | 2037177 | ACO Ganzglasabdeckung für Lichtschacht 1250x400mm mit Aufsatz in 250mm Dichtrahmen inkl. Lüftungskasten | 3805 | EUR |  | 1 | ST | E3 | ACO Designabdeckungen | Keller | 4002626848376 | 91.248 | KG | 1 | ST | 1 | ST | 0 | 0 | 0 | MM | 73089098 | 70071980 | CZ |  | ST | 0 | 0 | 0 | MM
2026 | 5751 | 375176 | 2037178 | ACO Ganzglasabdeckung für Lichtschacht 1000x600mm mit Aufsatz in 250mm Dichtrahmen inkl. Lüftungskasten | 3733 | EUR |  | 1 | ST | E3 | ACO Designabdeckungen | Keller | 4002626848383 | 89.302 | KG | 1 | ST | 1 | ST | 0 | 0 | 0 | MM | 73089098 | 70071980 | CZ |  | ST | 0 | 0 | 0 | MM
2026 | 5751 | 375177 | 2037179 | ACO Ganzglasabdeckung für Lichtschacht 1250x600mm mit Aufsatz in 250mm Dichtrahmen inkl. Lüftungskasten | 4360 | EUR |  | 1 | ST | E3 | ACO Designabdeckungen | Keller | 4002626848390 | 115.443 | KG | 1 | ST | 1 | ST | 0 | 0 | 0 | MM | 73089098 | 70071980 | CZ |  | ST | 0 | 0 | 0 | MM
2026 | 5751 | 375178 | 2037180 | ACO Ganzglasabdeckung für Lichtschacht 1500x700mm mit Aufsatz in 250mm Dichtrahmen inkl. Lüftungskasten | 6469 | EUR |  | 1 | ST | E3 | ACO Designabdeckungen | Keller | 4002626848406 | 168.107 | KG | 1 | ST | 1 | ST | 0 | 0 | 0 | MM | 73089098 | 70071980 | CZ |  | ST | 0 | 0 | 0 | MM
2026 | 5751 | 375179 | 2037181 | ACO Ganzglasabdeckung für Lichtschacht 2000x700mm mit Aufsatz in 250mm Dichtrahmen inkl. Lüftungskasten | 7602 | EUR |  | 1 | ST | E3 | ACO Designabdeckungen | Keller | 4002626848413 | 214.192 | KG | 1 | ST | 1 | ST | 0 | 0 | 0 | MM | 73089098 | 70071980 | CZ |  | ST | 0 | 0 | 0 | MM
2026 | 104001 | 620491 | 2037284 | ACO Hebeanlage Sinkamat-K50/2 1Pumpe Beh. PE Deck.360x300mm P2: 0.43kW wählbar | 1477 | EUR |  | 1 | ST | G1 | ACO Hebeanlagen | Keller | 4002626396570 | 15.68 | KG | 1 | ST | 2 | ST | 1200 | 800 | 1000 | MM | 27010201 | 84137045 |  |  | ST | 0 | 0 | 0 | MM
2026 | 104004 | 0150.71.63 | 2037314 | Ersatzpumpe zu Sinkamat-K1 | 871 | EUR |  | 1 | ST | G1 | ACO Hebeanlagen | Keller | 4002626907677 | 4.24 | KG | 1 | ST | 1 | ST | 1200 | 800 | 1000 | MM | 27010201 | 84137021 |  |  | ST | 0 | 0 | 0 | MM
2026 | 104004 | 0150.71.64 | 2037315 | Ersatzpumpe zu Sinkamat-K2 | 1270 | EUR |  | 1 | ST | G1 | ACO Hebeanlagen | Keller | 4002626803207 | 6.5 | KG | 1 | ST | 1 | ST | 1200 | 800 | 1000 | MM | 27010201 | 84137021 |  |  | ST | 0 | 0 | 0 | MM
2026 | 104003 | 0155.15.12 | 2037321 | Abdeckplatte 290x350 inklusive Ablaufkörper mit Stutzen für Muli-UF | 218 | EUR |  | 1 | ST | G1 | ACO Hebeanlagen | Keller | 4002626838063 | 1.457 | KG | 1 | ST | 20 | ST | 1200 | 800 | 1000 | MM | 3060109 | 84139200 |  |  | ST | 0 | 0 | 0 | MM
2026 | 842105 | 723070 | 2037412 | Lipulift 2/200 besch. T445 | 10485 | EUR |  | 1 | ST | FA | ACO Fettabscheider | Objekt | 4002626850843 | 3216 | KG | 1 | ST | 1 | ST | 0 | 0 | 0 | MM | 29010103 | 68109100 | DE | HE | ST | 0 | 0 | 0 | MM
2026 | 842105 | 723071 | 2037413 | Lipulift 2-4/400 besch. T520 | 10632 | EUR |  | 1 | ST | FA | ACO Fettabscheider | Objekt | 4002626849526 | 3700 | KG | 1 | ST | 1 | ST | 0 | 0 | 0 | MM | 29010103 | 84212100 | DE | HE | ST | 0 | 0 | 0 | MM
2026 | 842105 | 723072 | 2037414 | Lipulift 4/800 besch. T365 | 10676 | EUR |  | 1 | ST | FA | ACO Fettabscheider | Objekt | 4002626849533 | 4120 | KG | 1 | ST | 1 | ST | 0 | 0 | 0 | MM | 29010103 | 68109100 | DE | HE | ST | 0 | 0 | 0 | MM
2026 | 842105 | 723073 | 2037415 | Lipulift 5 5/550 besch. T380 | 10616 | EUR |  | 1 | ST | FA | ACO Fettabscheider | Objekt | 4002626849809 | 3697 | KG | 1 | ST | 1 | ST | 0 | 0 | 0 | MM | 29010103 | 84212100 | DE | HE | ST | 0 | 0 | 0 | MM
2026 | 842105 | 723074 | 2037416 | Lipulift 5 5/1100 besch. T385 | 11248 | EUR |  | 1 | ST | FA | ACO Fettabscheider | Objekt | 4002626849816 | 4651 | KG | 1 | ST | 1 | ST | 0 | 0 | 0 | MM | 29010103 | 84212100 | DE | HE | ST | 0 | 0 | 0 | MM
2026 | 842105 | 723075 | 2037417 | Lipulift 7/700 besch. T595 | 11907 | EUR |  | 1 | ST | FA | ACO Fettabscheider | Objekt | 4002626850379 | 6453 | KG | 1 | ST | 1 | ST | 0 | 0 | 0 | MM | 29010103 | 84212100 | DE | HE | ST | 0 | 0 | 0 | MM
2026 | 842105 | 723076 | 2037418 | Lipulift 7/1400 besch. T355 | 12071 | EUR |  | 1 | ST | FA | ACO Fettabscheider | Objekt | 4002626850386 | 6995 | KG | 1 | ST | 1 | ST | 0 | 0 | 0 | MM | 29010103 | 84212100 | DE | HE | ST | 0 | 0 | 0 | MM
2026 | 842105 | 723077 | 2037419 | Lipulift 10/1000 besch. T385 | 12137 | EUR |  | 1 | ST | FA | ACO Fettabscheider | Objekt | 4002626851598 | 6997 | KG | 1 | ST | 1 | ST | 0 | 0 | 0 | MM | 29010103 | 84212100 | DE | HE | ST | 0 | 0 | 0 | MM
2026 | 842105 | 723078 | 2037420 | Lipulift 10-20/4000 besch. | 22567 | EUR |  | 1 | ST | FA | ACO Fettabscheider | Objekt | 4002626851642 | 15140 | KG | 1 | ST | 1 | ST | 0 | 0 | 0 | MM | 29010103 | 84212100 | DE | HE | ST | 0 | 0 | 0 | MM
2026 | 842105 | 723080 | 2037421 | Lipulift-R 2/200 besch. T445 | 10485 | EUR |  | 1 | ST | FA | ACO Fettabscheider | Objekt | 4002626850850 | 3216 | KG | 1 | ST | 1 | ST | 0 | 0 | 0 | MM | 29010103 | 84212100 | DE | HE | ST | 0 | 0 | 0 | MM
2026 | 842105 | 723081 | 2037422 | Lipulift-R 2-4/400 besch. T520 | 10632 | EUR |  | 1 | ST | FA | ACO Fettabscheider | Objekt | 4002626849434 | 3700 | KG | 1 | ST | 1 | ST | 0 | 0 | 0 | MM | 29010103 | 84212100 | DE | HE | ST | 0 | 0 | 0 | MM
2026 | 842105 | 723082 | 2037423 | Lipulift-R 4/800 besch. T365 | 10676 | EUR |  | 1 | ST | FA | ACO Fettabscheider | Objekt | 4002626849823 | 4120 | KG | 1 | ST | 1 | ST | 0 | 0 | 0 | MM | 29010103 | 84212100 | DE | HE | ST | 0 | 0 | 0 | MM
2026 | 842105 | 723083 | 2037424 | Lipulift-R 5 5/550 besch. T380 | 10616 | EUR |  | 1 | ST | FA | ACO Fettabscheider | Objekt | 4002626849830 | 3697 | KG | 1 | ST | 1 | ST | 0 | 0 | 0 | MM | 29010103 | 84212100 | DE | HE | ST | 0 | 0 | 0 | MM
2026 | 842105 | 723084 | 2037425 | Lipulift-R 5 5/1100 besch. T385 | 11248 | EUR |  | 1 | ST | FA | ACO Fettabscheider | Objekt | 4002626849847 | 4651 | KG | 1 | ST | 1 | ST | 0 | 0 | 0 | MM | 29010103 | 84212100 | DE | HE | ST | 0 | 0 | 0 | MM
2026 | 842105 | 723085 | 2037426 | Lipulift-R 7/700 besch. T595 | 11907 | EUR |  | 1 | ST | FA | ACO Fettabscheider | Objekt | 4002626850393 | 6453 | KG | 1 | ST | 1 | ST | 0 | 0 | 0 | MM | 29010103 | 84212100 | DE | HE | ST | 0 | 0 | 0 | MM
2026 | 842105 | 723086 | 2037427 | Lipulift-R 7/1400 besch. T355 | 12071 | EUR |  | 1 | ST | FA | ACO Fettabscheider | Objekt | 4002626850409 | 6995 | KG | 1 | ST | 1 | ST | 0 | 0 | 0 | MM | 29010103 | 84212100 | DE | HE | ST | 0 | 0 | 0 | MM
2026 | 842105 | 723087 | 2037428 | Lipulift-R 10/1000 besch. T385 | 12137 | EUR |  | 1 | ST | FA | ACO Fettabscheider | Objekt | 4002626851604 | 6997 | KG | 1 | ST | 1 | ST | 0 | 0 | 0 | MM | 29010103 | 84212100 | DE | HE | ST | 0 | 0 | 0 | MM
2026 | 842105 | 723088 | 2037429 | Lipulift-R 10-20/4000 besch. | 22567 | EUR |  | 1 | ST | FA | ACO Fettabscheider | Objekt | 4002626851628 | 15140 | KG | 1 | ST | 1 | ST | 0 | 0 | 0 | MM | 29010103 | 84212100 | DE | HE | ST | 0 | 0 | 0 | MM
2026 | 322999 | 750341 | 2037515 | Tauchpumpe DRF 100/4/100 A1CT/50 ex. mit Führungsstück DN100 | 2410 | EUR |  | 1 | ST | PS | ACO Pumpstationen | Objekt | 4002626849892 | 56 | KG | 1 | ST | 1 | ST | 0 | 0 | 0 | MM | 27010104 | 84137021 |  |  | ST | 0 | 0 | 0 | MM
2026 | 322999 | 750343 | 2037516 | Tauchpumpe DRF 150/2/G50H A1CM/50 ex mit Führungsstück DN50 | 1718 | EUR |  | 1 | ST | PS | ACO Pumpstationen | Objekt | 4002626849915 | 37 | KG | 1 | ST | 1 | ST | 0 | 0 | 0 | MM | 27010104 | 84137021 |  |  | ST | 0 | 0 | 0 | MM
2026 | 322999 | 750345 | 2037517 | Tauchpumpe DRF 200/2/G50H A1CM/50 ex mit Führungsstück DN50 | 2137 | EUR |  | 1 | ST | PS | ACO Pumpstationen | Objekt | 4002626849939 | 38 | KG | 1 | ST | 1 | ST | 0 | 0 | 0 | MM | 27010104 | 84137021 | DE | HE | ST | 0 | 0 | 0 | MM
2026 | 321325 | 750452 | 2037530 | Straßenbaukappe Kl.D zu Lipumax-C und Lipulift-C | 1016 | EUR |  | 1 | ST | FA | ACO Fettabscheider | Objekt | 4002626853868 | 44.2 | KG | 1 | ST | 2 | ST | 1200 | 800 | 400 | MM |  | 84219910 | DE | HE | ST | 0 | 0 | 0 | MM
2026 | 844100 | 750500 | 2037532 | idOil-30 Set Aufstau | 1822 | EUR |  | 1 | ST | ZZ | Sonstiges Zubehör | Objekt | 4002626844637 | 1.09 | KG | 1 | ST | 1 | ST | 0 | 0 | 0 | MM | 3040198 | 90261089 | DE | HE | ST | 0 | 0 | 0 | MM
2026 | 844100 | 750501 | 2037533 | idOil-30 Set Öl | 1822 | EUR |  | 1 | ST | ZZ | Sonstiges Zubehör | Objekt | 4002626844644 | 1.245 | KG | 1 | ST | 1 | ST | 0 | 0 | 0 | MM | 3040198 | 90261029 | DE | HE | ST | 0 | 0 | 0 | MM
2026 | 844100 | 750502 | 2037534 | idOil-30 Set Schlamm | 2295 | EUR |  | 1 | ST | ZZ | Sonstiges Zubehör | Objekt | 4002626844651 | 1.38 | KG | 1 | ST | 1 | ST | 0 | 0 | 0 | MM | 3040198 | 90261029 | DE | HE | ST | 0 | 0 | 0 | MM
2026 | 844100 | 750503 | 2037535 | idOil-30 Set Warnanlage 2 Sonden, Aufstau,Öl | 2316 | EUR |  | 1 | ST | ZZ | Sonstiges Zubehör | Objekt | 4002626844668 | 1.8 | KG | 1 | ST | 10 | ST | 1200 | 800 | 1000 | MM | 3040198 | 90261029 | DE | HE | ST | 0 | 0 | 0 | MM
2026 | 844100 | 750504 | 2037536 | idOil-30 Set Öl Schlamm | 2788 | EUR |  | 1 | ST | ZZ | Sonstiges Zubehör | Objekt | 4002626844675 | 1.785 | KG | 1 | ST | 1 | ST | 0 | 0 | 0 | MM | 3040198 | 90261029 | DE | HE | ST | 0 | 0 | 0 | MM
2026 | 844100 | 750505 | 2037537 | idOil-30 Set Aufstau Schlamm | 2788 | EUR |  | 1 | ST | ZZ | Sonstiges Zubehör | Objekt | 4002626844682 | 1.63 | KG | 1 | ST | 1 | ST | 0 | 0 | 0 | MM | 3040198 |  | DE | HE | ST | 0 | 0 | 0 | MM
2026 | 844100 | 750506 | 2037538 | idOil-30 Set Öl Aufstau Schlamm | 3261 | EUR |  | 1 | ST | ZZ | Sonstiges Zubehör | Objekt | 4002626844699 | 2.035 | KG | 1 | ST | 1 | ST | 0 | 0 | 0 | MM | 3040198 | 90261089 | DE | HE | ST | 0 | 0 | 0 | MM
2026 | 844100 | 750507 | 2037539 | idOil-30-D Set Aufstau | 1822 | EUR |  | 1 | ST | ZZ | Sonstiges Zubehör | Objekt | 4002626844705 | 0.69 | KG | 1 | ST | 1 | ST | 0 | 0 | 0 | MM | 3040198 | 90261029 | DE | HE | ST | 0 | 0 | 0 | MM
2026 | 844100 | 750508 | 2037540 | idOil-30-D Set Öl | 1822 | EUR |  | 1 | ST | ZZ | Sonstiges Zubehör | Objekt | 4002626844712 | 0.845 | KG | 1 | ST | 1 | ST | 0 | 0 | 0 | MM | 3040198 | 90261029 | DE | HE | ST | 0 | 0 | 0 | MM
2026 | 844100 | 750509 | 2037541 | idOil-30-D Set Schlamm | 2295 | EUR |  | 1 | ST | ZZ | Sonstiges Zubehör | Objekt | 4002626844729 | 0.98 | KG | 1 | ST | 1 | ST | 0 | 0 | 0 | MM | 3040198 | 90261029 | DE | HE | ST | 0 | 0 | 0 | MM
2026 | 844100 | 750510 | 2037542 | idOil-30-D Set Aufstau Öl | 2316 | EUR |  | 1 | ST | ZZ | Sonstiges Zubehör | Objekt | 4002626844736 | 1.095 | KG | 1 | ST | 10 | ST | 1200 | 800 | 400 | MM | 3040198 | 90261089 | DE | HE | ST | 0 | 0 | 0 | MM
2026 | 844100 | 750511 | 2037543 | idOil-30-D Set Öl Schlamm | 2788 | EUR |  | 1 | ST | ZZ | Sonstiges Zubehör | Objekt | 4002626844743 | 1.385 | KG | 1 | ST | 1 | ST | 0 | 0 | 0 | MM | 3040198 | 90261089 | DE | HE | ST | 0 | 0 | 0 | MM
2026 | 844100 | 750512 | 2037544 | idOil-30-D Set Aufstau Schlamm | 2788 | EUR |  | 1 | ST | ZZ | Sonstiges Zubehör | Objekt | 4002626844750 | 1.23 | KG | 1 | ST | 1 | ST | 0 | 0 | 0 | MM | 3040198 | 90261089 | DE | HE | ST | 0 | 0 | 0 | MM
2026 | 844100 | 750513 | 2037545 | idOil-30-D Set Öl Aufstau Schlamm | 3261 | EUR |  | 1 | ST | ZZ | Sonstiges Zubehör | Objekt | 4002626844767 | 1.635 | KG | 1 | ST | 1 | ST | 0 | 0 | 0 | MM | 3040198 | 90261089 | DE | HE | ST | 0 | 0 | 0 | MM
2026 | 844100 | 750514 | 2037546 | idOil-30-Batterie Set Aufstau | 2810 | EUR |  | 1 | ST | ZZ | Sonstiges Zubehör | Objekt | 4002626844781 | 1.19 | KG | 1 | ST | 1 | ST | 0 | 0 | 0 | MM | 3040198 | 90261089 | DE | HE | ST | 0 | 0 | 0 | MM
2026 | 844100 | 750515 | 2037547 | idOil-30-Batterie Set Öl | 2810 | EUR |  | 1 | ST | ZZ | Sonstiges Zubehör | Objekt | 4002626844798 | 1.345 | KG | 1 | ST | 1 | ST | 0 | 0 | 0 | MM | 3040198 | 90261089 | DE | HE | ST | 0 | 0 | 0 | MM
2026 | 844100 | 750516 | 2037548 | idOil-30-Batterie Set Schlamm | 3282 | EUR |  | 1 | ST | ZZ | Sonstiges Zubehör | Objekt | 4002626844804 | 1.48 | KG | 1 | ST | 1 | ST | 0 | 0 | 0 | MM | 3040198 | 90261089 | DE | HE | ST | 0 | 0 | 0 | MM
2026 | 844100 | 750517 | 2037549 | idOil-30-Batterie Set Aufstau Öl | 3298 | EUR |  | 1 | ST | ZZ | Sonstiges Zubehör | Objekt | 4002626844811 | 1.595 | KG | 1 | ST | 1 | ST | 0 | 0 | 0 | MM | 3040198 | 90261089 | DE | HE | ST | 0 | 0 | 0 | MM
2026 | 844100 | 750518 | 2037550 | idOil-30-Batterie Set Öl Schlamm | 3770 | EUR |  | 1 | ST | ZZ | Sonstiges Zubehör | Objekt | 4002626844828 | 1.885 | KG | 1 | ST | 1 | ST | 0 | 0 | 0 | MM | 3040198 | 90261089 | DE | HE | ST | 0 | 0 | 0 | MM
2026 | 844100 | 750519 | 2037551 | idOil-30-Batterie Set Aufstau Schlamm | 3770 | EUR |  | 1 | ST | ZZ | Sonstiges Zubehör | Objekt | 4002626844835 | 1.73 | KG | 1 | ST | 1 | ST | 0 | 0 | 0 | MM | 3040198 | 90261089 | DE | HE | ST | 0 | 0 | 0 | MM
2026 | 844100 | 750520 | 2037552 | idOil-30-Batterie Set Öl Aufstau Schlamm | 4243 | EUR |  | 1 | ST | ZZ | Sonstiges Zubehör | Objekt | 4002626844842 | 2.135 | KG | 1 | ST | 1 | ST | 0 | 0 | 0 | MM | 3040198 | 90261089 | DE | HE | ST | 0 | 0 | 0 | MM
2026 | 844100 | 750521 | 2037553 | idOil-30-3 GSM Set Aufstau | 2661 | EUR |  | 1 | ST | ZZ | Sonstiges Zubehör | Objekt | 4002626844859 | 1.21 | KG | 1 | ST | 1 | ST | 0 | 0 | 0 | MM | 3040198 | 90261089 | DE | HE | ST | 0 | 0 | 0 | MM
2026 | 844100 | 750522 | 2037554 | idOil-30-3 GSM Set Öl | 2661 | EUR |  | 1 | ST | ZZ | Sonstiges Zubehör | Objekt | 4002626844866 | 1.365 | KG | 1 | ST | 1 | ST | 0 | 0 | 0 | MM | 3040198 | 90261089 | DE | HE | ST | 0 | 0 | 0 | MM
2026 | 844100 | 750523 | 2037555 | idOil-30-3 GSM SetSchlamm | 3134 | EUR |  | 1 | ST | ZZ | Sonstiges Zubehör | Objekt | 4002626844873 | 1.5 | KG | 1 | ST | 1 | ST | 0 | 0 | 0 | MM | 3040198 | 90261089 | DE | HE | ST | 0 | 0 | 0 | MM
2026 | 844100 | 750524 | 2037556 | idOil-30-3 GSM Set Aufstau Öl | 3150 | EUR |  | 1 | ST | ZZ | Sonstiges Zubehör | Objekt | 4002626844880 | 1.615 | KG | 1 | ST | 1 | ST | 0 | 0 | 0 | MM | 3040198 | 90261089 | DE | HE | ST | 0 | 0 | 0 | MM
2026 | 844100 | 750525 | 2037557 | idOil-30-3 GSM Set Öl Schlamm | 3623 | EUR |  | 1 | ST | ZZ | Sonstiges Zubehör | Objekt | 4002626844897 | 1.905 | KG | 1 | ST | 1 | ST | 0 | 0 | 0 | MM | 3040198 | 90261089 | DE | HE | ST | 0 | 0 | 0 | MM
2026 | 844100 | 750526 | 2037558 | idOil-30-3 GSM Set Aufstau Schlamm | 3623 | EUR |  | 1 | ST | ZZ | Sonstiges Zubehör | Objekt | 4002626844903 | 1.75 | KG | 1 | ST | 1 | ST | 0 | 0 | 0 | MM | 3040198 | 90261089 | DE | HE | ST | 0 | 0 | 0 | MM
2026 | 844100 | 750527 | 2037559 | idOil-30-3 GSM Set Öl Aufstau Schlamm | 4100 | EUR |  | 1 | ST | ZZ | Sonstiges Zubehör | Objekt | 4002626844910 | 2.155 | KG | 1 | ST | 1 | ST | 0 | 0 | 0 | MM | 3040198 | 90261089 | DE | HE | ST | 0 | 0 | 0 | MM
2026 | 844100 | 750528 | 2037560 | idOil-30-Batterie-3 GSM Set Aufstau | 3707 | EUR |  | 1 | ST | ZZ | Sonstiges Zubehör | Objekt | 4002626844927 | 1.31 | KG | 1 | ST | 1 | ST | 0 | 0 | 0 | MM | 3040198 | 90261089 | DE | HE | ST | 0 | 0 | 0 | MM
2026 | 844100 | 750529 | 2037561 | idOil-30-Batterie-3 GSM Set Öl | 3707 | EUR |  | 1 | ST | ZZ | Sonstiges Zubehör | Objekt | 4002626844934 | 1.465 | KG | 1 | ST | 1 | ST | 0 | 0 | 0 | MM | 3040198 | 90261089 | DE | HE | ST | 0 | 0 | 0 | MM
2026 | 844100 | 750530 | 2037562 | idOil-30-Batterie-3 GSM Set Schlamm | 4180 | EUR |  | 1 | ST | ZZ | Sonstiges Zubehör | Objekt | 4002626844941 | 1.6 | KG | 1 | ST | 1 | ST | 0 | 0 | 0 | MM | 3040198 | 90261089 | DE | HE | ST | 0 | 0 | 0 | MM
2026 | 844100 | 750531 | 2037563 | idOil-30-Batterie-3 GSM Set Aufstau Öl | 4201 | EUR |  | 1 | ST | ZZ | Sonstiges Zubehör | Objekt | 4002626844958 | 1.715 | KG | 1 | ST | 1 | ST | 0 | 0 | 0 | MM | 3040198 | 90261089 | DE | HE | ST | 0 | 0 | 0 | MM
2026 | 844100 | 750532 | 2037564 | idOil-30-Batterie-3 GSM Set Öl Schlamm | 4678 | EUR |  | 1 | ST | ZZ | Sonstiges Zubehör | Objekt | 4002626844965 | 2.005 | KG | 1 | ST | 1 | ST | 0 | 0 | 0 | MM | 3040198 | 90261089 | DE | HE | ST | 0 | 0 | 0 | MM
2026 | 844100 | 750533 | 2037565 | idOil-30-Batterie-3 GSM Set Aufstau Schlamm | 4678 | EUR |  | 1 | ST | ZZ | Sonstiges Zubehör | Objekt | 4002626844972 | 1.85 | KG | 1 | ST | 1 | ST | 0 | 0 | 0 | MM | 3040198 | 90261089 | DE | HE | ST | 0 | 0 | 0 | MM
2026 | 844100 | 750534 | 2037566 | idOil-30-Batterie-3 GSM Set Öl Aufstau Schlamm | 5151 | EUR |  | 1 | ST | ZZ | Sonstiges Zubehör | Objekt | 4002626844989 | 2.255 | KG | 1 | ST | 1 | ST | 0 | 0 | 0 | MM | 3040198 | 90261089 | DE | HE | ST | 0 | 0 | 0 | MM
2026 | 127075 | 377789 | 2037632 | ACO Stahlaufsatz 150mm für 820x500mm | 126.25 | EUR |  | 1 | ST | E4 | ACO Betonlichtschächte | Objekt | 4002626849205 | 7.3 | KG | 1 | ST | 1 | ST | 999 | 999 | 999 | MM | 8020198 | 68109100 | UA |  | ST | 0 | 0 | 0 | MM
2026 | 127075 | 377790 | 2037633 | ACO Stahlaufsatz 150mm für 820x600mm | 131.5 | EUR |  | 1 | ST | E4 | ACO Betonlichtschächte | Objekt | 4002626849212 | 8.09 | KG | 1 | ST | 1 | ST | 999 | 999 | 999 | MM | 8020198 | 68109100 | UA |  | ST | 0 | 0 | 0 | MM
2026 | 127076 | 377791 | 2037634 | ACO Stahlaufsatz 150mm für 1020x500mm | 133.5 | EUR |  | 1 | ST | E4 | ACO Betonlichtschächte | Objekt | 4002626849229 | 8.1 | KG | 1 | ST | 1 | ST | 999 | 999 | 999 | MM | 8020198 | 68109100 | UA |  | ST | 0 | 0 | 0 | MM
2026 | 127076 | 377792 | 2037635 | ACO Stahlaufsatz 150mm für 1020x600mm | 137.75 | EUR |  | 1 | ST | E4 | ACO Betonlichtschächte | Objekt | 4002626849236 | 8.8 | KG | 1 | ST | 1 | ST | 999 | 999 | 999 | MM | 8020198 | 68109100 | UA |  | ST | 0 | 0 | 0 | MM
2026 | 127076 | 377793 | 2037636 | ACO Stahlaufsatz 150mm für 1020x800mm | 148 | EUR |  | 1 | ST | E4 | ACO Betonlichtschächte | Objekt | 4002626849243 | 10.3 | KG | 1 | ST | 1 | ST | 999 | 999 | 999 | MM | 8020198 | 68109100 | UA |  | ST | 0 | 0 | 0 | MM
2026 | 127076 | 377794 | 2037637 | ACO Stahlaufsatz 150mm für 1020x1000mm | 163.5 | EUR |  | 1 | ST | E4 | ACO Betonlichtschächte | Objekt | 4002626849250 | 11.7 | KG | 1 | ST | 1 | ST | 999 | 999 | 999 | MM | 8020198 | 68109100 | UA |  | ST | 0 | 0 | 0 | MM
2026 | 127077 | 377795 | 2037638 | ACO Stahlaufsatz 150mm für 1270x500mm | 167.75 | EUR |  | 1 | ST | E4 | ACO Betonlichtschächte | Objekt | 4002626849267 | 8.97 | KG | 1 | ST | 1 | ST | 999 | 999 | 999 | MM | 8020198 | 68109100 | UA |  | ST | 0 | 0 | 0 | MM
2026 | 127077 | 377796 | 2037639 | ACO Stahlaufsatz 150mm für 1270x600mm | 178 | EUR |  | 1 | ST | E4 | ACO Betonlichtschächte | Objekt | 4002626849274 | 9.67 | KG | 1 | ST | 1 | ST | 999 | 999 | 999 | MM | 8020198 | 68109100 | UA |  | ST | 0 | 0 | 0 | MM
2026 | 127077 | 377797 | 2037640 | ACO Stahlaufsatz 150mm für 1270x800mm | 187.25 | EUR |  | 1 | ST | E4 | ACO Betonlichtschächte | Objekt | 4002626849281 | 11.15 | KG | 1 | ST | 1 | ST | 999 | 999 | 999 | MM | 8020198 | 68109100 | UA |  | ST | 0 | 0 | 0 | MM
2026 | 127077 | 377798 | 2037641 | ACO Stahlaufsatz 150mm für 1270x1000mm | 197.5 | EUR |  | 1 | ST | E4 | ACO Betonlichtschächte | Objekt | 4002626849298 | 12.62 | KG | 1 | ST | 1 | ST | 999 | 999 | 999 | MM | 8020198 | 68109100 | UA |  | ST | 0 | 0 | 0 | MM
2026 | 127078 | 377799 | 2037642 | ACO Stahlaufsatz 150mm für 1520x500mm | 207 | EUR |  | 1 | ST | E4 | ACO Betonlichtschächte | Objekt | 4002626849304 | 9.92 | KG | 1 | ST | 1 | ST | 999 | 999 | 999 | MM | 8020198 | 68109100 | UA |  | ST | 0 | 0 | 0 | MM
2026 | 127078 | 377800 | 2037643 | ACO Stahlaufsatz 150mm für 1520x600mm | 222.5 | EUR |  | 1 | ST | E4 | ACO Betonlichtschächte | Objekt | 4002626849311 | 10.62 | KG | 1 | ST | 1 | ST | 999 | 999 | 999 | MM | 8020198 | 68109100 | UA |  | ST | 0 | 0 | 0 | MM
2026 | 127078 | 377801 | 2037644 | ACO Stahlaufsatz 150mm für 1520x800mm | 231.75 | EUR |  | 1 | ST | E4 | ACO Betonlichtschächte | Objekt | 4002626849328 | 12.17 | KG | 1 | ST | 1 | ST | 999 | 999 | 999 | MM | 8020198 | 68109100 | UA |  | ST | 0 | 0 | 0 | MM
2026 | 127078 | 377802 | 2037645 | ACO Stahlaufsatz 150mm für 1520x1000mm | 242 | EUR |  | 1 | ST | E4 | ACO Betonlichtschächte | Objekt | 4002626849335 | 13.57 | KG | 1 | ST | 1 | ST | 999 | 999 | 999 | MM | 8020198 | 68109100 | UA |  | ST | 0 | 0 | 0 | MM
2026 | 127079 | 377803 | 2037646 | ACO Stahlaufsatz 150mm für 2050x500mm | 242 | EUR |  | 1 | ST | E4 | ACO Betonlichtschächte | Objekt | 4002626849342 | 11.85 | KG | 1 | ST | 1 | ST | 999 | 999 | 999 | MM | 8020198 | 68109100 | UA |  | ST | 0 | 0 | 0 | MM
2026 | 127079 | 377804 | 2037647 | ACO Stahlaufsatz 150mm für 2050x600mm | 251.5 | EUR |  | 1 | ST | E4 | ACO Betonlichtschächte | Objekt | 4002626849359 | 12.55 | KG | 1 | ST | 1 | ST | 999 | 999 | 999 | MM | 8020198 | 68109100 | UA |  | ST | 0 | 0 | 0 | MM
2026 | 127079 | 377805 | 2037648 | ACO Stahlaufsatz 150mm für 2050x800mm | 261.75 | EUR |  | 1 | ST | E4 | ACO Betonlichtschächte | Objekt | 4002626849366 | 14.1 | KG | 1 | ST | 1 | ST | 999 | 999 | 999 | MM | 8020198 | 68109100 | UA |  | ST | 0 | 0 | 0 | MM
2026 | 127079 | 377806 | 2037649 | ACO Stahlaufsatz 150mm für 2050x1000mm | 271 | EUR |  | 1 | ST | E4 | ACO Betonlichtschächte | Objekt | 4002626849373 | 15.5 | KG | 1 | ST | 1 | ST | 999 | 999 | 999 | MM | 8020198 | 68109100 | UA |  | ST | 0 | 0 | 0 | MM
2026 | 127080 | 377807 | 2037650 | ACO Stahlaufsatz 150mm für 2520x600mm | 281.25 | EUR |  | 1 | ST | E4 | ACO Betonlichtschächte | Objekt | 4002626849380 | 14.3 | KG | 1 | ST | 1 | ST | 999 | 999 | 999 | MM | 8020198 | 68109100 | UA |  | ST | 0 | 0 | 0 | MM
2026 | 127080 | 377808 | 2037651 | ACO Stahlaufsatz 150mm für 2520x800mm | 290.75 | EUR |  | 1 | ST | E4 | ACO Betonlichtschächte | Objekt | 4002626849397 | 15.8 | KG | 1 | ST | 1 | ST | 999 | 999 | 999 | MM | 8020198 | 68109100 | UA |  | ST | 0 | 0 | 0 | MM
2026 | 127080 | 377809 | 2037652 | ACO Stahlaufsatz 150mm für 2520x1000mm | 301 | EUR |  | 1 | ST | E4 | ACO Betonlichtschächte | Objekt | 4002626849403 | 17.2 | KG | 1 | ST | 1 | ST | 999 | 999 | 999 | MM | 8020198 | 68109100 | UA |  | ST | 0 | 0 | 0 | MM
2026 | 844100 | 418111 | 2057032 | STÜTZKORB PE H=1400 d = 500 Ol eopator-C- NS 50 | 1350 | EUR |  | 1 | ST | ZZ | Sonstiges Zubehör | Objekt | 4002626738844 | 6 | KG | 1 | ST | 1 | ST | 0 | 0 | 0 | MM |  | 84219910 | CZ |  | ST | 0 | 0 | 0 | MM
2026 | 844100 | 750372 | 2072852 | HLP Schaltschrank Standard 19 für Flowswitch 064941 | 12855 | EUR |  | 1 | ST | ZZ | Sonstiges Zubehör | Objekt | 4002626858351 | 25 | KG | 1 | ST | 1 | ST | 0 | 0 | 0 | MM | 27010298 | 90329000 | DE | SN | ST | 0 | 0 | 0 | MM
2026 | 19116 | 132325 | 2072981 | ACO Einlaufkasten Flachrinne Multiline Seal in V100S H80mm DN/OD110 | 248.25 | EUR |  | 1 | ST | ML | ACO Multiline/Deckline | GaLaBau/Tiefbau | 4002626867551 | 26.7 | KG | 6 | ST | 10 | ST | 1200 | 800 | 1000 | MM | 3030298 | 68109100 | DE | BY | ST | 500 | 135 | 460 | MM
2026 | 19116 | 132326 | 2072982 | ACO Einlaufkasten Flachrinne Multiline Seal in V100S H100mm DN/OD110 | 248.25 | EUR |  | 1 | ST | ML | ACO Multiline/Deckline | GaLaBau/Tiefbau | 4002626867568 | 25.8 | KG | 10 | ST | 10 | ST | 1200 | 800 | 1000 | MM | 3030298 | 68109100 | DE | BY | ST | 500 | 135 | 460 | MM
2026 | 19116 | 132327 | 2072983 | ACO Multiline Seal in V100S FR Stirnwand Anfang Stahl verzinkt | 31.25 | EUR |  | 1 | ST | ML | ACO Multiline/Deckline | GaLaBau/Tiefbau | 4002626363626 | 0.2 | KG | 20 | ST | 240 | ST | 1200 | 800 | 1000 | MM | 3030298 | 73269098 | CZ |  | ST | 0 | 0 | 0 | MM
2026 | 19116 | 132328 | 2072984 | ACO Multiline Seal in V100S FR Stirnwand Ende Stahl verzinkt | 31.25 | EUR |  | 1 | ST | ML | ACO Multiline/Deckline | GaLaBau/Tiefbau | 4002626363633 | 0.2 | KG | 20 | ST | 180 | ST | 1200 | 800 | 1000 | MM | 3030298 | 73089098 | UA |  | ST | 0 | 0 | 0 | MM
2026 | 19116 | 132427 | 2072987 | ACO Multiline Seal in V100E FR Stirnwand Anfang Edelstahl | 62 | EUR |  | 1 | ST | ML | ACO Multiline/Deckline | GaLaBau/Tiefbau | 4002626364111 | 0.2 | KG | 20 | ST | 50 | ST | 1200 | 800 | 1000 | MM | 3030298 | 73269098 | CZ |  | ST | 0 | 0 | 0 | MM
2026 | 19116 | 132428 | 2072988 | ACO Multiline Seal in V100E FR Stirnwand Ende Edelstahl | 62 | EUR |  | 1 | ST | ML | ACO Multiline/Deckline | GaLaBau/Tiefbau | 4002626364128 | 0.2 | KG | 20 | ST | 50 | ST | 1200 | 800 | 1000 | MM | 3030298 | 73269098 | CZ |  | ST | 0 | 0 | 0 | MM
2026 | 19030 | 132729 | 2072999 | ACO Compositabdeckung B125 geschlossen schwarz 500mm mit Arretierung Drainlock | 33.75 | EUR |  | 1 | ST | ML | ACO Multiline/Deckline | GaLaBau/Tiefbau | 4002626862136 | 0.77 | KG | 204 | ST | 204 | ST | 1200 | 800 | 950 | MM | 3030202 | 39259080 | DE | SH | ST | 500 | 0 | 0 | MM
2026 | 19111 | 133311 | 2073000 | ACO Multiline Seal in V150S FR BH120mm 1000mm Stahl verzinkt | 125.75 | EUR |  | 1 | ST | ML | ACO Multiline/Deckline | GaLaBau/Tiefbau | 4002626868053 | 16.5 | KG | 16 | ST | 16 | ST | 1200 | 800 | 1000 | MM | 3030201 | 68109100 | DE | BY | ST | 1000 | 185 | 120 | MM
2026 | 19111 | 133312 | 2073001 | ACO Multiline Seal in V150S FR BH120mm 1000mm DN/OD110 Stahl verzinkt | 149.5 | EUR |  | 1 | ST | ML | ACO Multiline/Deckline | GaLaBau/Tiefbau | 4002626868077 | 19.1 | KG | 4 | ST | 4 | ST | 1200 | 800 | 1000 | MM | 3030201 | 68109100 | DE | BY | ST | 1000 | 185 | 130 | MM
2026 | 19117 | 133317 | 2073003 | ACO Multiline Seal in V150S FR Stirnwand Anfang Stahl verzinkt | 58.25 | EUR |  | 1 | ST | ML | ACO Multiline/Deckline | GaLaBau/Tiefbau | 4002626868169 | 0.4 | KG | 20 | ST | 300 | ST | 1200 | 800 | 1000 | MM | 3030298 | 73269098 | CZ |  | ST | 0 | 0 | 0 | MM
2026 | 19117 | 133318 | 2073004 | ACO Multiline Seal in V150S FR Stirnwand Ende Stahl verzinkt | 58.25 | EUR |  | 1 | ST | ML | ACO Multiline/Deckline | GaLaBau/Tiefbau | 4002626868183 | 0.4 | KG | 20 | ST | 50 | ST | 1200 | 800 | 1000 | MM | 3030298 | 73269098 | CZ |  | ST | 0 | 0 | 0 | MM
2026 | 19117 | 133417 | 2073008 | ACO Multiline Seal in V150E FR Stirnwand Anfang Edelstahl | 115.75 | EUR |  | 1 | ST | ML | ACO Multiline/Deckline | GaLaBau/Tiefbau | 4002626868213 | 0.4 | KG | 20 | ST | 20 | ST | 1200 | 800 | 1000 | MM | 3030298 | 73269098 | CZ |  | ST | 0 | 0 | 0 | MM
2026 | 19117 | 133418 | 2073009 | ACO Multiline Seal in V150E FR Stirnwand Ende Edelstahl | 115.75 | EUR |  | 1 | ST | ML | ACO Multiline/Deckline | GaLaBau/Tiefbau | 4002626868220 | 0.4 | KG | 20 | ST | 20 | ST | 1200 | 800 | 1000 | MM | 3030298 | 73269098 | CZ |  | ST | 0 | 0 | 0 | MM
2026 | 19112 | 133511 | 2073010 | ACO Multiline Seal in V200S FR 1000mm H120mm | 144.75 | EUR |  | 1 | ST | ML | ACO Multiline/Deckline | GaLaBau/Tiefbau | 4002626868060 | 18.7 | KG | 12 | ST | 12 | ST | 1200 | 800 | 1000 | MM | 3030201 | 68109100 | DE | BY | ST | 1000 | 235 | 120 | MM
2026 | 19112 | 133512 | 2073011 | ACO Multiline Seal in V200S FR BH120mm 1000mm DN/OD110 Stahl verzinkt | 175.75 | EUR |  | 1 | ST | ML | ACO Multiline/Deckline | GaLaBau/Tiefbau | 4002626868091 | 22.5 | KG | 3 | ST | 3 | ST | 1200 | 800 | 1000 | MM | 3030201 | 68109100 | DE | BY | ST | 1000 | 235 | 130 | MM
2026 | 19118 | 133515 | 2073012 | ACO Einlaufkasten Flachrinne Multiline Seal in V200S BH120 mm DN/OD160 | 465.5 | EUR |  | 1 | ST | ML | ACO Multiline/Deckline | GaLaBau/Tiefbau | 4002626867605 | 52.8 | KG | 6 | ST | 6 | ST | 1200 | 800 | 1000 | MM | 3030298 | 68109100 | DE | SH | ST | 500 | 235 | 710 | MM
2026 | 19118 | 133517 | 2073013 | ACO Multiline Seal in V200S FR Stirnwand Anfang Stahl verzinkt | 68.25 | EUR |  | 1 | ST | ML | ACO Multiline/Deckline | GaLaBau/Tiefbau | 4002626868190 | 0.5 | KG | 20 | ST | 200 | ST | 1200 | 800 | 950 | MM | 3030298 | 73269098 | CZ |  | ST | 0 | 0 | 0 | MM
2026 | 19118 | 133518 | 2073014 | ACO Multiline Seal in V200S FR Stirnwand Ende Stahl verzinkt | 68.25 | EUR |  | 1 | ST | ML | ACO Multiline/Deckline | GaLaBau/Tiefbau | 4002626868206 | 0.5 | KG | 20 | ST | 180 | ST | 1200 | 800 | 750 | MM | 3030298 | 73269098 | CZ |  | ST | 0 | 0 | 0 | MM
2026 | 19118 | 133717 | 2073018 | ACO Multiline Seal in V200E FR Stirnwand Anfang Edelstahl | 131.5 | EUR |  | 1 | ST | ML | ACO Multiline/Deckline | GaLaBau/Tiefbau | 4002626868237 | 0.5 | KG | 20 | ST | 20 | ST | 1200 | 800 | 1000 | MM | 3030298 | 73269098 | CZ |  | ST | 0 | 0 | 0 | MM
2026 | 19118 | 133718 | 2073019 | ACO Multiline Seal in V200E FR Stirnwand Ende Edelstahl | 131.5 | EUR |  | 1 | ST | ML | ACO Multiline/Deckline | GaLaBau/Tiefbau | 4002626868251 | 0.5 | KG | 20 | ST | 20 | ST | 1200 | 800 | 1000 | MM | 3030298 | 73269098 | CZ |  | ST | 0 | 0 | 0 | MM
2026 | 19030 | 135085 | 2073025 | ACO Compositrost B125 NW100 silbergrau Microgrip 0,5m | 30.75 | EUR |  | 1 | ST | ML | ACO Multiline/Deckline | GaLaBau/Tiefbau | 4002626862990 | 0.9 | KG | 204 | ST | 204 | ST | 1200 | 800 | 950 | MM |  | 39259080 | DE | SH | ST | 500 | 0 | 0 | MM
2026 | 19031 | 135086 | 2073026 | ACO Compositrost C250 NW100 silbergrau Microgrip 0,5m | 41.75 | EUR |  | 1 | ST | ML | ACO Multiline/Deckline | GaLaBau/Tiefbau | 4002626863003 | 1 | KG | 204 | ST | 204 | ST | 1200 | 800 | 950 | MM |  | 39259080 | DE | SH | ST | 500 | 0 | 0 | MM
2026 | 123015 | 157010 | 2073049 | ACO Qmax Neo 300 Einbauhilfe für Gusszarge | 44.5 | EUR |  | 1 | ST | QM | ACO QMax | Objekt | 4002626869760 | 2.162 | KG | 40 | ST | 100 | ST | 1200 | 800 | 55 | MM | 3030698 | 73269098 | UA |  | ST | 145 | 485 | 670 | MM
2026 | 123015 | 157430 | 2073051 | ACO Qmax Neo 300 Endkappe | 33 | EUR |  | 1 | ST | QM | ACO QMax | Objekt | 4002626869708 | 1.9 | KG | 50 | ST | 50 | ST | 1200 | 800 | 1000 | MM | 3030698 | 39174000 | DE | NI | ST | 330 | 330 | 100 | MM
2026 | 123015 | 157431 | 2073052 | ACO Qmax Neo 300 Wechsel | 61.5 | EUR |  | 1 | ST | QM | ACO QMax | Objekt | 4002626869715 | 4.25 | KG | 50 | ST | 50 | ST | 1200 | 800 | 1000 | MM | 3030698 | 39174000 | DE | NI | ST | 360 | 360 | 310 | MM
2026 | 115007 | 319623 | 2073077 | ACO Europoint Kunststoff Rost B125 | 96.75 | EUR |  | 1 | ST | J2 | ACO Self Europoint Hofablauf | GaLaBau/Tiefbau | 4002626862105 | 1.4 | KG | 4 | ST | 100 | ST | 1200 | 800 | 1000 | MM |  | 39259080 |  |  | ST | 250 | 250 | 60 | MM
2026 | 115006 | 319646 | 2073079 | ACO Self Europoint Wende- Designrahmen für Punktablauf V2A pulverbeschichtet 250x250mmm | 84.75 | EUR |  | 1 | ST | J2 | ACO Self Europoint Hofablauf | GaLaBau/Tiefbau | 4002626862891 | 0.853 | KG | 4 | ST | 75 | ST | 1200 | 800 | 1000 | MM | 3060108 | 73269098 | CZ |  | ST | 0 | 0 | 0 | MM
2026 | 6750 | 327840 | 2073106 | ACO Therm 3.0 Perimeterabdeck- Rahmen 1000x625x160mm | 165.75 | EUR |  | 1 | ST | A1 | ACO Therm Leibungskellerfenster | Keller | 4002626862747 | 3.12 | KG | 8 | ST | 20 | ST | 1200 | 800 | 1000 | MM | 37020127 | 39252000 | DE | BY | ST | 0 | 0 | 0 | MM
2026 | 6750 | 327841 | 2073107 | ACO Therm 3.0 Perimeterabdeck- Rahmen 1000x750x160mm | 189.25 | EUR |  | 1 | ST | A1 | ACO Therm Leibungskellerfenster | Keller | 4002626862754 | 3.39 | KG | 8 | ST | 11 | ST | 1200 | 800 | 1000 | MM | 37020127 | 39252000 | DE | BY | ST | 0 | 0 | 0 | MM
2026 | 6750 | 327842 | 2073108 | ACO Therm 3.0 Perimeterabdeck- Rahmen 1000x1000x160mm | 210.5 | EUR |  | 1 | ST | A1 | ACO Therm Leibungskellerfenster | Keller | 4002626862761 | 3.92 | KG | 8 | ST | 20 | ST | 1200 | 1000 | 1600 | MM | 37020127 | 39252000 | DE | BY | ST | 0 | 0 | 0 | MM
2026 | 123004 | 32851 | 2073109 | ACO Qmax Aufsatz für einlaufschacht QSlot D400 Stahl verzinkt | 949 | EUR |  | 1 | ST | QM | ACO QMax | Objekt | 4002626871558 | 50 | KG | 4 | ST | 4 | ST | 0 | 0 | 0 | MM |  | 73269098 | CZ |  | ST | 0 | 0 | 0 | MM
2026 | 5751 | 375519 | 2073114 | ACO Klebedichtstoff MS Clear transparent 290ml Kartusche | 23.5 | EUR |  | 1 | ST | E3 | ACO Designabdeckungen | Keller | 4002626863232 | 0.55 | KG | 12 | ST | 60 | ST | 1200 | 800 | 1000 | MM | 8020198 | 32141010 | DE | NW | ST | 0 | 0 | 0 | MM
2026 | 5751 | 375520 | 2073115 | ACO Lichtschachtabdeckung für 800x400 mit Lüftungsgitter aufliegend auf Rost Außenmaß 880x430mm | 405.75 | EUR |  | 1 | ST | E3 | ACO Designabdeckungen | Keller | 4002626863249 | 3.2 | KG | 15 | ST | 15 | ST | 1200 | 800 | 1000 | MM | 8020198 | 73089098 | DE | BY | ST | 0 | 0 | 0 | MM
2026 | 5751 | 375521 | 2073116 | ACO Lichtschachtabdeckung für 1000x400 mit Lüftungsgitter aufliegend auf Rost Außenmaß 1080x430mm | 455.75 | EUR |  | 1 | ST | E3 | ACO Designabdeckungen | Keller | 4002626863256 | 3.75 | KG | 15 | ST | 30 | ST | 1200 | 800 | 1000 | MM | 8020198 | 73089098 | DE | BY | ST | 0 | 0 | 0 | MM
2026 | 5751 | 375522 | 2073117 | ACO Lichtschachtabdeckung für 1250x400 mit Lüftungsgitter aufliegend auf Rost Außenmaß 1380x430mm | 489.5 | EUR |  | 1 | ST | E3 | ACO Designabdeckungen | Keller | 4002626863263 | 4.58 | KG | 15 | ST | 15 | ST | 1200 | 800 | 1000 | MM | 8020198 | 73089098 | DE | BY | ST | 0 | 0 | 0 | MM
2026 | 5751 | 375523 | 2073118 | ACO Lichtschachtabdeckung für 1000x600 mit Lüftungsgitter aufliegend auf Rost Außenmaß 1080x630mm | 499.25 | EUR |  | 1 | ST | E3 | ACO Designabdeckungen | Keller | 4002626863270 | 4.9 | KG | 15 | ST | 15 | ST | 1200 | 800 | 1000 | MM | 8020198 | 73089098 | DE | BY | ST | 0 | 0 | 0 | MM
2026 | 5751 | 375524 | 2073119 | ACO Lichtschachtabdeckung für 1250x600 mit Lüftungsgitter aufliegend auf Rost Außenmaß 1380x630mm | 538 | EUR |  | 1 | ST | E3 | ACO Designabdeckungen | Keller | 4002626863287 | 5.01 | KG | 15 | ST | 15 | ST | 1200 | 800 | 1000 | MM | 8020198 | 73089098 | DE | BY | ST | 0 | 0 | 0 | MM
2026 | 5751 | 375525 | 2073120 | ACO Lichtschachtabdeckung für 1500x700 mit Lüftungsgitter aufliegend auf Rost Außenmaß 1710x730mm | 663 | EUR |  | 1 | ST | E3 | ACO Designabdeckungen | Keller | 4002626863294 | 9.82 | KG | 15 | ST | 15 | ST | 1200 | 800 | 1000 | MM | 8020198 | 73089098 | DE | BY | ST | 0 | 0 | 0 | MM
2026 | 5751 | 375526 | 2073121 | ACO Lichtschachtabdeckung für 2000x700 mit Lüftungsgitter aufliegend auf Rost Außenmaß 2100x730mm | 1017 | EUR |  | 1 | ST | E3 | ACO Designabdeckungen | Keller | 4002626863324 | 10.5 | KG | 15 | ST | 15 | ST | 1200 | 800 | 1000 | MM | 8020198 | 73089098 | DE | BY | ST | 0 | 0 | 0 | MM
2026 | 5751 | 375527 | 2073122 | ACO Lüftungskasten für Lichtschachtabdeckung 800 zum Aufkleben | 239 | EUR |  | 1 | ST | E3 | ACO Designabdeckungen | Keller | 4002626863331 | 1.55 | KG | 15 | ST | 15 | ST | 1200 | 800 | 1000 | MM | 8020198 | 73089098 | DE | BY | ST | 0 | 0 | 0 | MM
2026 | 5751 | 375528 | 2073123 | ACO Lüftungskasten für Lichtschachtabdeckung 1000 zum Aufkleben | 290.25 | EUR |  | 1 | ST | E3 | ACO Designabdeckungen | Keller | 4002626863355 | 1.9 | KG | 15 | ST | 30 | ST | 1200 | 800 | 1000 | MM | 8020198 | 73089098 | DE | BY | ST | 0 | 0 | 0 | MM
2026 | 5751 | 375529 | 2073124 | ACO Lüftungskasten für Lichtschachtabdeckung 1250 zum Aufkleben | 371.75 | EUR |  | 1 | ST | E3 | ACO Designabdeckungen | Keller | 4002626863386 | 2.4 | KG | 15 | ST | 15 | ST | 1200 | 800 | 1000 | MM | 8020198 | 73089098 | DE | BY | ST | 0 | 0 | 0 | MM
2026 | 5751 | 375530 | 2073125 | ACO Lüftungskasten für Lichtschachtabdeckung 1500 zum Aufkleben | 501 | EUR |  | 1 | ST | E3 | ACO Designabdeckungen | Keller | 4002626863409 | 2.95 | KG | 15 | ST | 15 | ST | 1200 | 800 | 1000 | MM | 8020198 | 73089098 | DE | BY | ST | 0 | 0 | 0 | MM
2026 | 5751 | 375531 | 2073126 | ACO Lüftungskasten für Lichtschachtabdeckung 2000 zum Aufkleben | 648 | EUR |  | 1 | ST | E3 | ACO Designabdeckungen | Keller | 4002626863423 | 3.7 | KG | 15 | ST | 15 | ST | 1200 | 800 | 1000 | MM | 8020198 | 73089098 | DE | BY | ST | 0 | 0 | 0 | MM
2026 | 5751 | 375534 | 2073129 | ACO Maschenrost MW 30/10 V2A für Lüftungskasten 1000 Baubreite 150 mm | 216 | EUR |  | 1 | ST | E3 | ACO Designabdeckungen | Keller | 4002626873675 | 3.9 | KG | 1 | ST | 5 | ST | 1200 | 800 | 450 | MM | 73089098 | 73089098 | CZ |  | ST | 1039 | 150 | 20 | MM
2026 | 5751 | 375535 | 2073130 | ACO Maschenrost MW 30/10 V2A für Lüftungskasten 1250mm Baubreite 150mm, 668,5 mm | 171.25 | EUR |  | 1 | ST | E3 | ACO Designabdeckungen | Keller | 4002626873682 | 2.6 | KG | 1 | ST | 10 | ST | 1200 | 800 | 550 | MM | 73089098 | 73089098 | CZ |  | ST | 668.5 | 150 | 20 | MM
2026 | 5751 | 375536 | 2073131 | ACO Maschenrost MW 30/10 V2A für Lüftungskasten 1500mm Baubreite 150mm, 831 mm | 205 | EUR |  | 1 | ST | E3 | ACO Designabdeckungen | Keller | 4002626873699 | 3.2 | KG | 1 | ST | 10 | ST | 1200 | 800 | 550 | MM | 73089098 | 73089098 | CZ |  | ST | 831 | 150 | 20 | MM
2026 | 5751 | 375537 | 2073132 | ACO Maschenrost MW 30/10 V2A für Lüftungskasten 2000mm Baubreite 150mm, 720 mm | 179 | EUR |  | 1 | ST | E3 | ACO Designabdeckungen | Keller | 4002626873705 | 2.7 | KG | 1 | ST | 10 | ST | 1200 | 800 | 550 | MM | 73089098 | 73089098 | CZ |  | ST | 720 | 150 | 20 | MM
2026 | 5751 | 375539 | 2073134 | ACO Längsstegrost aus V2A für Lüftungskasten 1000mm Baubreite 150mm, 519,5 mm | 285.75 | EUR |  | 1 | ST | E3 | ACO Designabdeckungen | Keller | 4002626873729 | 1.692 | KG | 1 | ST | 1 | ST | 1200 | 800 | 1000 | MM | 73089098 | 73089098 | CZ |  | ST | 519.5 | 150 | 20 | MM
2026 | 5751 | 375540 | 2073135 | ACO Längsstegrost aus V2A für Lüftungskasten 1250mm Baubreite 150mm, 669,5 mm | 288 | EUR |  | 1 | ST | E3 | ACO Designabdeckungen | Keller | 4002626873736 | 2.215 | KG | 1 | ST | 1 | ST | 0 | 0 | 0 | MM | 73089098 | 73089098 | CZ |  | ST | 669.5 | 150 | 20 | MM
2026 | 5751 | 375541 | 2073136 | ACO Längsstegrost aus V2A für Lüftungskasten 1500mm Baubreite 150mm, 832 mm | 291.25 | EUR |  | 1 | ST | E3 | ACO Designabdeckungen | Keller | 4002626873743 | 2.719 | KG | 1 | ST | 1 | ST | 999 | 999 | 999 | MM | 73089098 | 73089098 | CZ |  | ST | 832 | 150 | 20 | MM
2026 | 5751 | 375542 | 2073137 | ACO Längsstegrost aus V2A für Lüftungskasten 2000mm Baubreite 150mm, 721 mm | 290.25 | EUR |  | 1 | ST | E3 | ACO Designabdeckungen | Keller | 4002626873750 | 2.394 | KG | 1 | ST | 1 | ST | 0 | 0 | 0 | MM | 73089098 | 73089098 | CZ |  | ST | 721.3 | 150 | 20 | MM
2026 | 5751 | 375544 | 2073139 | ACO Längsstabrost 3x15 mm V2A für Lüftungskasten 1000mm Baubreite 150mm, 519,5 mm | 283.75 | EUR |  | 1 | ST | E3 | ACO Designabdeckungen | Keller | 4002626873774 | 2.076 | KG | 1 | ST | 1 | ST | 999 | 999 | 999 | MM | 73089098 | 73089098 | CZ |  | ST | 519.5 | 150 | 20 | MM
2026 | 5751 | 375545 | 2073140 | ACO Längsstabrost 3x15 mm V2A für Lüftungskasten 1250mm Baubreite 150mm, 669,5 mm | 286.75 | EUR |  | 1 | ST | E3 | ACO Designabdeckungen | Keller | 4002626873781 | 2.61 | KG | 1 | ST | 1 | ST | 0 | 0 | 0 | MM | 73089098 | 73089098 | CZ |  | ST | 669.5 | 150 | 20 | MM
2026 | 5751 | 375546 | 2073141 | ACO Längsstabrost 3x15 mm V2A für Lüftungskasten 1500mm Baubreite 150mm, 832 mm | 290.25 | EUR |  | 1 | ST | E3 | ACO Designabdeckungen | Keller | 4002626873798 | 3.264 | KG | 1 | ST | 1 | ST | 0 | 0 | 0 | MM | 73089098 | 73089098 | CZ |  | ST | 0 | 0 | 0 | MM
2026 | 5751 | 375547 | 2073142 | ACO Längsstabrost 3x15 mm V2A für Lüftungskasten 2000mm Baubreite 150mm, 721 mm | 288 | EUR |  | 1 | ST | E3 | ACO Designabdeckungen | Keller | 4002626873804 | 2.794 | KG | 1 | ST | 1 | ST | 999 | 999 | 999 | MM | 73089098 | 73089098 | CZ |  | ST | 0 | 0 | 0 | MM
2026 | 9300 | 56246 | 2073893 | ACO Baumschutzrost Wotan Nr. 8 Quadrat 224x224/64x64 GGG | 5377 | EUR |  | 1 | ST | WB | ACO Wotan Baumschutzsysteme | Objekt | 4002626224521 | 544.8 | KG | 1 | ST | 1 | ST | 999 | 999 | 999 | MM | 40020105 | 73259990 | CN |  | ST | 0 | 0 | 0 | MM
2026 | 9300 | 56656 | 2073895 | Verriegelungsklemmschraube für ACO Baumrost Wotan GGG | 27 | EUR |  | 1 | ST | WB | ACO Wotan Baumschutzsysteme | Objekt | 4002626566560 | 1.1 | KG | 1 | ST | 999 | ST | 999 | 999 | 999 | MM | 40020198 | 73259990 | DE | RP | ST | 0 | 0 | 0 | MM
2026 | 9300 | 61496 | 2073901 | Pollerdeckel beschichtet für Wotan Baumschutzrost GGG-40 | 38.5 | EUR |  | 1 | ST | WB | ACO Wotan Baumschutzsysteme | Objekt | 4002626614964 | 1 | KG | 1 | ST | 1 | ST | 999 | 999 | 999 | MM | 40020198 | 73251000 | DE | RP | ST | 0 | 0 | 0 | MM
2026 | 123002 | S15513 | 2074046 | ACO Qmax 700 ohne Aufsatz Kunststoffkörper mit EPDM Dichtung | 628 | EUR |  | 1 | ST | QM | ACO QMax | Objekt | 4002626779564 | 34.5 | KG | 1 | ST | 1 | ST | 1200 | 800 | 1000 | MM | 3030601 | 68109100 | CZ |  | ST | 2000 | 0 | 0 | MM
2026 | 9200 | 313517 | 2074104 | ACO Baumschutzgitter Typ I H= 182 Ø1180/550 inklusive Verschraubung | 1138 | EUR |  | 1 | ST | WB | ACO Wotan Baumschutzsysteme | Objekt | 4002626723109 | 29.96 | KG | 1 | ST | 1 | ST | 999 | 999 | 999 | MM | 40020103 | 73089059 | DE | SH | ST | 1180 | 1180 | 1820 | MM
2026 | 127028 | 377813 | 2074352 | ACO Betonlichtschacht 1270x1600x600mm mit Boden | 622 | EUR |  | 1 | ST | E4 | ACO Betonlichtschächte | Objekt | 4002626871411 | 998 | KG | 1 | ST | 1 | ST | 999 | 999 | 999 | MM | 8020101 | 68109100 | DE | HE | ST | 0 | 0 | 0 | MM
2026 | 127028 | 377814 | 2074353 | ACO Betonlichtschacht 1270x1700x600mm mit Boden | 676 | EUR |  | 1 | ST | E4 | ACO Betonlichtschächte | Objekt | 4002626871466 | 985 | KG | 1 | ST | 1 | ST | 999 | 999 | 999 | MM | 8020101 | 68109100 | DE | HE | ST | 0 | 0 | 0 | MM
2026 | 127039 | 377817 | 2074593 | ACO Betonlichtschacht 2520x1600x600mm mit Boden | 1254 | EUR |  | 1 | ST | E4 | ACO Betonlichtschächte | Objekt | 4002626876096 | 2100 | KG | 1 | ST | 1 | ST | 999 | 999 | 999 | MM | 8020101 | 68109100 | DE | HE | ST | 0 | 0 | 0 | MM
2026 | 9300 | 56257 | 2074595 | ACO Baumschutzrost Wotan Nr.56 rund 192/96 GGG | 2068 | EUR |  | 1 | ST | WB | ACO Wotan Baumschutzsysteme | Objekt | 4002626562579 | 227 | KG | 1 | ST | 1 | ST | 999 | 999 | 999 | MM | 40020105 | 73259990 | DE | RP | ST | 0 | 0 | 0 | MM
2026 | 9300 | 10167 | 2074639 | ACO Baumschutzrost Wotan Nr309 Quadrat 160x160/64x64 GGG | 2896 | EUR |  | 1 | ST | WB | ACO Wotan Baumschutzsysteme | Objekt | 4002626225252 | 284 | KG | 1 | ST | 1 | ST | 999 | 999 | 999 | MM | 40020105 | 73259990 | DE | RP | ST | 0 | 0 | 0 | MM
2026 | 9300 | 10168 | 2074640 | ACO Baumschutzrost Wotan Nr310 Quadrat 128x128/64x64 GGG | 2275 | EUR |  | 1 | ST | WB | ACO Wotan Baumschutzsysteme | Objekt | 4002626225269 | 190 | KG | 1 | ST | 1 | ST | 999 | 999 | 999 | MM | 40020105 | 73259990 | DE | RP | ST | 0 | 0 | 0 | MM
2026 | 9300 | 56238 | 2074641 | ACO Baumschutzrost Wotan Nr.44 rund 192/32 GGG | 3413 | EUR |  | 1 | ST | WB | ACO Wotan Baumschutzsysteme | Objekt | 4002626562388 | 338 | KG | 1 | ST | 1 | ST | 999 | 999 | 999 | MM | 40020105 | 73259910 | DE | RP | ST | 0 | 0 | 0 | MM
2026 | 9300 | 56239 | 2074642 | ACO Baumschutzrost Wotan Nr.46 Quadrat 192x192/96x96 GGG | 1965 | EUR |  | 1 | ST | WB | ACO Wotan Baumschutzsysteme | Objekt | 4002626562395 | 271.6 | KG | 1 | ST | 1 | ST | 999 | 999 | 999 | MM | 40020105 | 73259990 | CN |  | ST | 0 | 0 | 0 | MM
2026 | 9300 | 56243 | 2074643 | ACO Baumschutzrost Wotan Nr. 154/2 Quadrat 192x192/64x64 GGG | 3413 | EUR |  | 1 | ST | WB | ACO Wotan Baumschutzsysteme | Objekt | 4002626562432 | 360 | KG | 1 | ST | 999 | ST | 999 | 999 | 999 | MM | 40020105 | 73259990 | DE | RP | ST | 0 | 0 | 0 | MM
2026 | 9300 | 56249 | 2074644 | ACO Baumschutzrost Wotan Nr.30 Quadrat 160x160/32x32 GGG | 2689 | EUR |  | 1 | ST | WB | ACO Wotan Baumschutzsysteme | Objekt | 4002626562494 | 284 | KG | 1 | ST | 1 | ST | 1200 | 800 | 350 | MM | 40020105 | 73259990 | DE | RP | ST | 0 | 0 | 0 | MM
2026 | 9300 | 56252 | 2074645 | ACO Baumschutzrost Wotan Nr.47 Quadrat 176x176/80x80 GGG | 1965 | EUR |  | 1 | ST | WB | ACO Wotan Baumschutzsysteme | Objekt | 4002626562524 | 254.4 | KG | 1 | ST | 1 | ST | 999 | 999 | 999 | MM | 40020105 | 73259990 | CN |  | ST | 0 | 0 | 0 | MM
2026 | 9300 | 56256 | 2074646 | ACO Baumschutzrost Wotan Nr.55 rund 166/70 GGG | 1345 | EUR |  | 1 | ST | WB | ACO Wotan Baumschutzsysteme | Objekt | 4002626224101 | 180 | KG | 1 | ST | 1 | ST | 999 | 999 | 999 | MM | 40020105 | 73259990 | DE | RP | ST | 0 | 0 | 0 | MM
2026 | 9300 | 56258 | 2074647 | ACO Baumschutzrost Wotan Nr.69 Quadrat 96x96/32x32 GGG | 1029 | EUR |  | 1 | ST | WB | ACO Wotan Baumschutzsysteme | Objekt | 4002626562586 | 98 | KG | 1 | ST | 1 | ST | 999 | 999 | 999 | MM | 40020105 | 73259990 | DE | RP | ST | 0 | 0 | 0 | MM
2026 | 9300 | 56281 | 2074648 | ACO Baumschutzrost Wotan Nr.54 Quadrat 256x256/64x64 GGG | 7342 | EUR |  | 1 | ST | WB | ACO Wotan Baumschutzsysteme | Objekt | 4002626562814 | 721 | KG | 1 | ST | 1 | ST | 999 | 999 | 999 | MM | 40020105 | 73259990 | DE | RP | ST | 0 | 0 | 0 | MM
2026 | 9300 | 56890 | 2074649 | ACO Baumschutzrost Wotan Nr.70 Quadrat 176x176/48x48 GGG | 2999 | EUR |  | 1 | ST | WB | ACO Wotan Baumschutzsysteme | Objekt | 4002626568908 | 347 | KG | 1 | ST | 1 | ST | 999 | 999 | 999 | MM | 40020105 | 73259990 | DE | RP | ST | 0 | 0 | 0 | MM
2026 | 2031 | 1184 | 2074668 | ACO Sport Klemmstein für Shoke Pads ohne Kunstrasenklemmung | 45 | EUR |  | 1 | ST | SP | ACO Sport | Objekt | 4002626880000 | 12.7 | KG | 1 | ST | 1 | ST | 999 | 999 | 999 | MM |  | 68109100 | DE | BY | ST | 0 | 0 | 0 | MM
2026 | 2033 | 1185 | 2074669 | ACO Sport Klemmstein für Shoke Pads mit Kunstrasenklemmung | 59 | EUR |  | 1 | ST | SP | ACO Sport | Objekt | 4002626880017 | 13.26 | KG | 1 | ST | 1 | ST | 999 | 999 | 999 | MM |  | 68109100 | DE | BY | ST | 0 | 0 | 0 | MM
2026 | 19400 | 135151 | 2074829 | ACO Deckline P100-5.0 natur BH80mm | 78.25 | EUR |  | 1 | ST | ML | ACO Multiline/Deckline | GaLaBau/Tiefbau | 5900280614117 | 14.9 | KG | 40 | ST | 40 | ST | 1200 | 800 | 1000 | MM | 3030201 | 68109100 | PL |  | ST | 1000 | 172 | 80 | MM
2026 | 19400 | 135152 | 2074830 | ACO Deckline P100-5.0.3 PE DN/OD110 natur BH80mm | 93.75 | EUR |  | 1 | ST | ML | ACO Multiline/Deckline | GaLaBau/Tiefbau | 5900280614124 | 14.7 | KG | 20 | ST | 20 | ST | 1200 | 800 | 1000 | MM | 3030201 | 68109100 | PL |  | ST | 1000 | 172 | 80 | MM
2026 | 19400 | 135153 | 2074831 | ACO Deckline P100-5.0 grau BH80mm | 78.25 | EUR |  | 1 | ST | ML | ACO Multiline/Deckline | GaLaBau/Tiefbau | 5900280614131 | 14.9 | KG | 32 | ST | 32 | ST | 1200 | 800 | 1000 | MM | 3030201 | 68109100 | PL |  | ST | 1000 | 172 | 80 | MM
2026 | 19400 | 135154 | 2074832 | ACO Deckline P100-5.0.3 PE DN/OD110 grau BH80mm | 93.75 | EUR |  | 1 | ST | ML | ACO Multiline/Deckline | GaLaBau/Tiefbau | 5900280614148 | 14.7 | KG | 32 | ST | 32 | ST | 1200 | 800 | 1000 | MM | 3030201 | 68109100 | PL |  | ST | 1000 | 172 | 80 | MM
2026 | 19400 | 135155 | 2074833 | ACO Deckline P100-5.0 anthrazit BH80mm | 78.25 | EUR |  | 1 | ST | ML | ACO Multiline/Deckline | GaLaBau/Tiefbau | 5900280614155 | 14.9 | KG | 32 | ST | 32 | ST | 1200 | 800 | 1000 | MM | 3030201 | 68109100 | PL |  | ST | 1000 | 172 | 80 | MM
2026 | 19400 | 135156 | 2074834 | ACO Deckline P100-5.0.3 PE DN/OD110 anthrazit BH80mm | 93.75 | EUR |  | 1 | ST | ML | ACO Multiline/Deckline | GaLaBau/Tiefbau | 5900280614162 | 14.7 | KG | 32 | ST | 32 | ST | 1200 | 800 | 1000 | MM | 3030201 | 68109100 | PL |  | ST | 1000 | 172 | 80 | MM
2026 | 19400 | 135157 | 2074835 | ACO Deckline Stirnwand natur P100 BH80mm | 14.5 | EUR |  | 1 | ST | ML | ACO Multiline/Deckline | GaLaBau/Tiefbau | 5900280614179 | 0.5 | KG | 20 | ST | 20 | ST | 1200 | 800 | 1000 | MM | 3030298 | 68109100 | PL |  | ST | 0 | 0 | 0 | MM
2026 | 19400 | 135158 | 2074836 | ACO Deckline Stirnwand grau P100 BH80mm | 14.5 | EUR |  | 1 | ST | ML | ACO Multiline/Deckline | GaLaBau/Tiefbau | 5900280614186 | 0.5 | KG | 20 | ST | 20 | ST | 1200 | 800 | 1000 | MM | 3030298 | 68109100 | PL |  | ST | 0 | 0 | 0 | MM
2026 | 19400 | 135159 | 2074837 | ACO Deckline Stirnwand anthrazit P100 BH80mm | 14.5 | EUR |  | 1 | ST | ML | ACO Multiline/Deckline | GaLaBau/Tiefbau | 5900280614193 | 0.5 | KG | 20 | ST | 20 | ST | 1200 | 800 | 1000 | MM | 3030298 | 68109100 | PL |  | ST | 0 | 0 | 0 | MM
2026 | 19400 | 135160 | 2074838 | ACO Deckline P100-10.0 natur BH100mm | 78.25 | EUR |  | 1 | ST | ML | ACO Multiline/Deckline | GaLaBau/Tiefbau | 5900280614209 | 18.2 | KG | 40 | ST | 40 | ST | 1200 | 800 | 1000 | MM | 3030201 | 68109100 | PL |  | ST | 1000 | 172 | 100 | MM
2026 | 19400 | 135161 | 2074839 | ACO Deckline P100-10.0.3 PE DN/OD110 natur BH100mm | 93.75 | EUR |  | 1 | ST | ML | ACO Multiline/Deckline | GaLaBau/Tiefbau | 5900280614216 | 18.1 | KG | 20 | ST | 20 | ST | 1200 | 800 | 1000 | MM | 3030201 | 68109100 | PL |  | ST | 1000 | 172 | 100 | MM
2026 | 19400 | 135162 | 2074840 | ACO Deckline P100-10.0 grau BH100mm | 78.25 | EUR |  | 1 | ST | ML | ACO Multiline/Deckline | GaLaBau/Tiefbau | 5900280614223 | 18.2 | KG | 24 | ST | 24 | ST | 1200 | 800 | 1000 | MM | 3030201 | 68109100 | PL |  | ST | 1000 | 172 | 100 | MM
2026 | 19400 | 135163 | 2074841 | ACO Deckline P100-10.0.3 PE DN/OD110 grau BH100mm | 93.75 | EUR |  | 1 | ST | ML | ACO Multiline/Deckline | GaLaBau/Tiefbau | 5900280614230 | 18.1 | KG | 24 | ST | 24 | ST | 1200 | 800 | 1000 | MM | 3030201 | 68109100 | PL |  | ST | 1000 | 172 | 100 | MM
2026 | 19400 | 135164 | 2074842 | ACO Deckline P100-10.0 anthrazit BH100mm | 78.25 | EUR |  | 1 | ST | ML | ACO Multiline/Deckline | GaLaBau/Tiefbau | 5900280614247 | 18.2 | KG | 24 | ST | 24 | ST | 1200 | 800 | 810 | MM | 3030201 | 68109100 | PL |  | ST | 1000 | 172 | 100 | MM
2026 | 19400 | 135165 | 2074843 | ACO Deckline P100-10.0.3 PE DN/OD110 anthrazit BH100mm | 93.75 | EUR |  | 1 | ST | ML | ACO Multiline/Deckline | GaLaBau/Tiefbau | 5900280614254 | 18.1 | KG | 24 | ST | 24 | ST | 1200 | 800 | 1000 | MM | 3030201 | 68109100 | PL |  | ST | 1000 | 172 | 100 | MM
2026 | 19400 | 135166 | 2074844 | ACO Deckline Stirnwand natur P100 BH100mm | 14.5 | EUR |  | 1 | ST | ML | ACO Multiline/Deckline | GaLaBau/Tiefbau | 5900280614261 | 0.6 | KG | 20 | ST | 20 | ST | 1200 | 800 | 1000 | MM | 3030298 | 68109100 | PL |  | ST | 0 | 0 | 0 | MM
2026 | 19400 | 135167 | 2074845 | ACO Deckline Stirnwand grau P100 BH100mm | 14.5 | EUR |  | 1 | ST | ML | ACO Multiline/Deckline | GaLaBau/Tiefbau | 5900280614278 | 0.6 | KG | 20 | ST | 20 | ST | 1200 | 800 | 1000 | MM | 3030298 | 68109100 | PL |  | ST | 0 | 0 | 0 | MM
2026 | 19400 | 135168 | 2074846 | ACO Deckline Stirnwand anthrazit P100 BH100 | 14.5 | EUR |  | 1 | ST | ML | ACO Multiline/Deckline | GaLaBau/Tiefbau | 5900280614285 | 0.6 | KG | 20 | ST | 20 | ST | 1200 | 800 | 1000 | MM | 3030298 | 68109100 | PL |  | ST | 0 | 0 | 0 | MM
2026 | 19400 | 135169 | 2074847 | ACO Deckline P150-0.0 natur BH100mm | 95.75 | EUR |  | 1 | ST | ML | ACO Multiline/Deckline | GaLaBau/Tiefbau | 5900280614292 | 21.6 | KG | 18 | ST | 18 | ST | 1200 | 800 | 1000 | MM | 3030201 | 68109100 | PL |  | ST | 1000 | 225 | 100 | MM
2026 | 19400 | 135170 | 2074848 | ACO Deckline P150-0.0.3 PE DN/OD110 natur BH100mm | 108 | EUR |  | 1 | ST | ML | ACO Multiline/Deckline | GaLaBau/Tiefbau | 5900280614308 | 21.3 | KG | 10 | ST | 10 | ST | 1200 | 800 | 1000 | MM | 3030201 | 68109100 | PL |  | ST | 1000 | 225 | 100 | MM
2026 | 19400 | 135171 | 2074849 | ACO Deckline P150-0.0 grau BH100mm | 95.75 | EUR |  | 1 | ST | ML | ACO Multiline/Deckline | GaLaBau/Tiefbau | 5900280614315 | 21.6 | KG | 18 | ST | 18 | ST | 1200 | 800 | 1000 | MM | 3030201 | 68109100 | PL |  | ST | 1000 | 225 | 100 | MM
2026 | 19400 | 135172 | 2074850 | ACO Deckline P150-0.0.3 PE DN/OD110 grau BH100mm | 108 | EUR |  | 1 | ST | ML | ACO Multiline/Deckline | GaLaBau/Tiefbau | 5900280614322 | 21.3 | KG | 10 | ST | 10 | ST | 1200 | 800 | 1000 | MM | 3030201 | 68109100 | PL |  | ST | 1000 | 225 | 100 | MM
2026 | 19400 | 135173 | 2074851 | ACO Deckline P150-0.0 anthrazit BH100mm | 95.75 | EUR |  | 1 | ST | ML | ACO Multiline/Deckline | GaLaBau/Tiefbau | 5900280614339 | 21.6 | KG | 18 | ST | 18 | ST | 1200 | 800 | 1000 | MM | 3030201 | 68109100 | PL |  | ST | 1000 | 225 | 100 | MM
2026 | 19400 | 135174 | 2074852 | ACO Deckline P150-0.0.3 PE DN/OD110 anthrazit BH100mm | 108 | EUR |  | 1 | ST | ML | ACO Multiline/Deckline | GaLaBau/Tiefbau | 5900280614346 | 21.3 | KG | 10 | ST | 10 | ST | 1200 | 800 | 1000 | MM | 3030201 | 68109100 | PL |  | ST | 1000 | 225 | 100 | MM
2026 | 19400 | 135175 | 2074853 | ACO Deckline Stirnwand natur P150 BH100mm | 23.25 | EUR |  | 1 | ST | ML | ACO Multiline/Deckline | GaLaBau/Tiefbau | 5900280614353 | 0.8 | KG | 10 | ST | 10 | ST | 1200 | 800 | 1000 | MM | 3030298 | 68109100 | PL |  | ST | 0 | 0 | 0 | MM
2026 | 19400 | 135176 | 2074854 | ACO Deckline Stirnwand grau P150 BH100mm | 23.25 | EUR |  | 1 | ST | ML | ACO Multiline/Deckline | GaLaBau/Tiefbau | 5900280614360 | 0.8 | KG | 10 | ST | 120 | ST | 1200 | 800 | 1000 | MM | 3030298 | 68109100 | PL |  | ST | 0 | 0 | 0 | MM
2026 | 19400 | 135177 | 2074855 | ACO Deckline Stirnwand anthrazit P150 BH100mm | 23.25 | EUR |  | 1 | ST | ML | ACO Multiline/Deckline | GaLaBau/Tiefbau | 5900280614377 | 0.8 | KG | 10 | ST | 10 | ST | 1200 | 800 | 1000 | MM | 3030298 | 68109100 | PL |  | ST | 0 | 0 | 0 | MM
2026 | 19400 | 135187 | 2074856 | ACO Deckline P200-0.0 natur BH100mm | 120.25 | EUR |  | 1 | ST | ML | ACO Multiline/Deckline | GaLaBau/Tiefbau | 5900280614476 | 26.1 | KG | 18 | ST | 18 | ST | 1200 | 800 | 800 | MM | 3030201 | 68109100 | PL |  | ST | 1000 | 275 | 100 | MM
2026 | 19400 | 135188 | 2074857 | ACO Deckline P200-0.0.3 PE DN/OD110 natur BH100mm | 135 | EUR |  | 1 | ST | ML | ACO Multiline/Deckline | GaLaBau/Tiefbau | 5900280614483 | 25.6 | KG | 10 | ST | 10 | ST | 1200 | 800 | 1000 | MM | 3030201 | 68109100 | PL |  | ST | 1000 | 275 | 100 | MM
2026 | 19400 | 135189 | 2074858 | ACO Deckline P200-0.0 grau BH100mm | 120.25 | EUR |  | 1 | ST | ML | ACO Multiline/Deckline | GaLaBau/Tiefbau | 5900280614490 | 26.1 | KG | 18 | ST | 18 | ST | 1200 | 800 | 1000 | MM | 3030201 | 68109100 | PL |  | ST | 1000 | 275 | 100 | MM
2026 | 19400 | 135190 | 2074859 | ACO Deckline P200-0.0.3 PE DN/OD110 grau BH100mm | 135 | EUR |  | 1 | ST | ML | ACO Multiline/Deckline | GaLaBau/Tiefbau | 5900280614506 | 25.6 | KG | 10 | ST | 10 | ST | 1200 | 800 | 1000 | MM | 3030201 | 68109100 | PL |  | ST | 1000 | 275 | 100 | MM
2026 | 19400 | 135191 | 2074860 | ACO Deckline P200-0.0 anthrazit BH100mm | 120.25 | EUR |  | 1 | ST | ML | ACO Multiline/Deckline | GaLaBau/Tiefbau | 5900280614513 | 26.1 | KG | 18 | ST | 18 | ST | 1200 | 800 | 1000 | MM | 3030201 | 68109100 | PL |  | ST | 1000 | 275 | 100 | MM
2026 | 19400 | 135192 | 2074861 | ACO Deckline P200-0.0.3 PE DN/OD110 anthrazit BH100mm | 135 | EUR |  | 1 | ST | ML | ACO Multiline/Deckline | GaLaBau/Tiefbau | 5900280614520 | 25.6 | KG | 10 | ST | 10 | ST | 1200 | 800 | 1000 | MM | 3030201 | 68109100 | PL |  | ST | 1000 | 275 | 100 | MM
2026 | 19400 | 135193 | 2074862 | ACO Deckline Stirnwand natur P200 BH100mm | 32.25 | EUR |  | 1 | ST | ML | ACO Multiline/Deckline | GaLaBau/Tiefbau | 5900280614537 | 1 | KG | 10 | ST | 10 | ST | 1200 | 800 | 1000 | MM | 3030298 | 68109100 | PL |  | ST | 0 | 0 | 0 | MM
2026 | 19400 | 135194 | 2074863 | ACO Deckline Stirnwand grau P200 BH100mm | 32.25 | EUR |  | 1 | ST | ML | ACO Multiline/Deckline | GaLaBau/Tiefbau | 5900280615077 | 1 | KG | 10 | ST | 15 | ST | 1200 | 800 | 1000 | MM | 3030298 | 68109100 | PL |  | ST | 0 | 0 | 0 | MM
2026 | 19400 | 135195 | 2074864 | ACO Deckline Stirnwand anthrazit P200 BH100mm | 32.25 | EUR |  | 1 | ST | ML | ACO Multiline/Deckline | GaLaBau/Tiefbau | 5900280614551 | 1 | KG | 20 | ST | 120 | ST | 1200 | 800 | 1000 | MM | 3030298 | 68109100 | PL |  | ST | 0 | 0 | 0 | MM
2026 | 124011 | 152910 | 2074883 | ACO Maschenrost Stahl verzinkt B125 für Multipoint 300x300mm | 111.25 | EUR |  | 1 | ST | HA | ACO Multipoint, Punkt- und Trennabläufe | GaLaBau/Tiefbau | 4002626877215 | 3.4 | KG | 12 | ST | 96 | ST | 1200 | 800 | 1000 | MM | 3060198 | 73089098 | UA |  | ST | 281 | 281 | 54 | MM
2026 | 124011 | 152911 | 2074884 | ACO Längsprofilrost B125 Stahl verzinkt 300x300 für Multi Point | 131 | EUR |  | 1 | ST | HA | ACO Multipoint, Punkt- und Trennabläufe | GaLaBau/Tiefbau | 4002626877222 | 3.1 | KG | 12 | ST | 96 | ST | 1200 | 800 | 1000 | MM | 3060198 | 73269098 | UA |  | ST | 281 | 281 | 54 | MM
2026 | 124011 | 152912 | 2074885 | ACO Gussrost im Strahlendesign B125 für Multipoint 300x300mm | 89.5 | EUR |  | 1 | ST | HA | ACO Multipoint, Punkt- und Trennabläufe | GaLaBau/Tiefbau | 4002626877239 | 6.7 | KG | 12 | ST | 96 | ST | 1200 | 800 | 1000 | MM | 3060198 | 73259910 | DE | RP | ST | 281 | 281 | 57 | MM
2026 | 124011 | 152913 | 2074886 | ACO Gussrost Masche D400 für Multipoint 300x300mm | 108 | EUR |  | 1 | ST | HA | ACO Multipoint, Punkt- und Trennabläufe | GaLaBau/Tiefbau | 4002626877246 | 9 | KG | 12 | ST | 96 | ST | 1200 | 800 | 1000 | MM | 3060198 | 73259910 | DE | RP | ST | 281 | 281 | 57 | MM
2026 | 115001 | 319662 | 2078260 | ACO Self Europoint Punktablauf tief eckig Maschenrost 30/10 verzinkt B125 mit Schlammeimer Anschluss DN/OD110 waagerecht | 240.75 | EUR |  | 1 | ST | J2 | ACO Self Europoint Hofablauf | GaLaBau/Tiefbau | 4002626891495 | 18.92 | KG | 12 | ST | 12 | ST | 1200 | 800 | 1000 | MM | 3060108 | 73269098 | DE | BY | ST | 252 | 252 | 400 | MM
2026 | 115001 | 319663 | 2078261 | ACO Self Europoint Punktablauf tief eckig mit Gussrost B125 mit Schlammeimer Anschluss DN/OD110 waagerecht | 226.25 | EUR |  | 1 | ST | J2 | ACO Self Europoint Hofablauf | GaLaBau/Tiefbau | 4002626891518 | 21.42 | KG | 12 | ST | 12 | ST | 1200 | 800 | 1000 | MM | 3060108 | 73269098 | DE | BY | ST | 0 | 0 | 0 | MM
2026 | 127094 | 377831 | 2078277 | ACO Befestigungsset begehbar gemauerte Keller 60-100mm Dämmung | 181.75 | EUR |  | 1 | ST | E4 | ACO Betonlichtschächte | Objekt | 4002626902764 | 9.009 | KG | 1 | ST | 1 | ST | 999 | 999 | 999 | MM | 8020298 | 73181595 | DE | HE | ST | 0 | 0 | 0 | MM
2026 | 127094 | 377832 | 2078278 | ACO Befestigungsset begehbar gemauerte Keller 120-160mm Dämmung | 195.5 | EUR |  | 1 | ST | E4 | ACO Betonlichtschächte | Objekt | 4002626902771 | 10.209 | KG | 1 | ST | 1 | ST | 999 | 999 | 999 | MM | 8020298 | 73181595 | DE | HE | ST | 0 | 0 | 0 | MM
2026 | 127094 | 377833 | 2078279 | ACO Befestigungsset begehbar gemauerte Keller 180-220mm Dämmung | 232.75 | EUR |  | 1 | ST | E4 | ACO Betonlichtschächte | Objekt | 4002626902788 | 11.705 | KG | 1 | ST | 1 | ST | 999 | 999 | 999 | MM | 8020298 | 73181595 | DE | HE | ST | 0 | 0 | 0 | MM
2026 | 127094 | 377834 | 2078280 | ACO Befestigungsset begehbar gemauerte Keller 240-300mm Dämmung | 261.5 | EUR |  | 1 | ST | E4 | ACO Betonlichtschächte | Objekt | 4002626902795 | 13.177 | KG | 1 | ST | 1 | ST | 999 | 999 | 999 | MM | 8020298 | 73181595 | DE | HE | ST | 0 | 0 | 0 | MM
2026 | 127094 | 377835 | 2078281 | ACO Befestigungsset für Hinterfüllplatte vz ab 400mm Bauhöhe | 51.25 | EUR |  | 1 | ST | E4 | ACO Betonlichtschächte | Objekt | 4002626902801 | 2.557 | KG | 1 | ST | 1 | ST | 999 | 999 | 999 | MM | 8020298 | 73181595 | UA |  | ST | 0 | 0 | 0 | MM
2026 | 127094 | 377836 | 2078282 | ACO Befestigungsset für Hinterfüllplatte V2A ab 400mm Bauhöhe | 69.5 | EUR |  | 1 | ST | E4 | ACO Betonlichtschächte | Objekt | 4002626902818 | 2.557 | KG | 1 | ST | 1 | ST | 999 | 999 | 999 | MM | 8020298 | 73181595 | UA |  | ST | 0 | 0 | 0 | MM
2026 | 40030 | 445638 | 2078288 | ACO Access Cover Paving W400 L400 H80 LC D400 EN124 1.0037 galvanized | 515 | EUR | Neu | 1 | ST | Q3 | ACO Schachtabdeckungen Outdoor | Galabau/Tiefbau | 8590830291072 | 44.3 | KG | 1 | ST | 5 | ST | 999 | 999 | 999 | MM | 3050110 | 73269098 | UA |  | ST | 536 | 536 | 104 | MM
2026 | 40030 | 445639 | 2078289 | ACO Access Cover Paving W500 L500 H80 LC D400 EN124 1.0037 galvanized | 686 | EUR | Neu | 1 | ST | Q3 | ACO Schachtabdeckungen Outdoor | Galabau/Tiefbau | 8590830291089 | 61.8 | KG | 1 | ST | 5 | ST | 999 | 999 | 999 | MM | 3050110 | 73269098 | UA |  | ST | 636 | 636 | 104 | MM
2026 | 40030 | 445640 | 2078290 | ACO Access Cover Paving W600 L600 H80 LC D400 EN124 1.0037 galvanized | 968 | EUR | Neu | 1 | ST | Q3 | ACO Schachtabdeckungen Outdoor | Galabau/Tiefbau | 8590830291096 | 81.8 | KG | 1 | ST | 4 | ST | 999 | 999 | 999 | MM | 3050110 | 73269098 | CZ |  | ST | 736 | 736 | 104 | MM
2026 | 40030 | 445642 | 2078292 | ACO Access Cover Paving W800 L800 H80 LC D400 EN124 1.0037 galvanized | 1444 | EUR | Neu | 1 | ST | Q3 | ACO Schachtabdeckungen Outdoor | Galabau/Tiefbau | 8590830291119 | 135.3 | KG | 1 | ST | 3 | ST | 999 | 999 | 999 | MM | 3050110 | 73269098 | UA |  | ST | 936 | 936 | 104 | MM
2026 | 40030 | 445645 | 2078295 | ACO Access Cover Paving verzinkt Wannenschachtabdeck. 400x400x120 mm D400 | 701 | EUR |  | 1 | ST | Q3 | ACO Schachtabdeckungen Outdoor | Galabau/Tiefbau | 8590830291140 | 50.4 | KG | 1 | ST | 6 | ST | 1200 | 800 | 1000 | MM | 3050110 | 73269098 | CZ |  | ST | 539 | 539 | 144 | MM
2026 | 40030 | 445646 | 2078296 | ACO Access Cover Paving verzinkt Wannenschachtabdeck. 500x500x120mm D400 | 934 | EUR |  | 1 | ST | Q3 | ACO Schachtabdeckungen Outdoor | Galabau/Tiefbau | 8590830291157 | 69.1 | KG | 1 | ST | 4 | ST | 999 | 999 | 999 | MM | 3050110 | 73269098 | CZ |  | ST | 639 | 639 | 144 | MM
2026 | 40030 | 445647 | 2078297 | ACO Access Cover Paving verzinkt Wannenschachtabdeck. 600x600x120 mm D400 | 1317 | EUR |  | 1 | ST | Q3 | ACO Schachtabdeckungen Outdoor | Galabau/Tiefbau | 8590830291164 | 90.2 | KG | 1 | ST | 3 | ST | 1200 | 800 | 150 | MM | 3050110 | 73269098 | CZ |  | ST | 739 | 739 | 144 | MM
2026 | 841005 | 723274 | 2078354 | Oleolift-C-OST 3-6/600 DN150/ DL DN50 | 11460 | EUR |  | 1 | ST | LA | ACO Leichtflüssigkeitsabscheider | Objekt | 4002626880093 | 6945 | KG | 1 | ST | 1 | ST | 0 | 0 | 0 | MM | 29010105 | 84212100 | DE | HE | ST | 0 | 0 | 0 | MM
2026 | 841005 | 723275 | 2078355 | Oleolift-C-OST 3-6/900/ DL DN50 | 11460 | EUR |  | 1 | ST | LA | ACO Leichtflüssigkeitsabscheider | Objekt | 4002626880109 | 6945 | KG | 1 | ST | 1 | ST | 0 | 0 | 0 | MM | 29010105 | 84212100 | DE | HE | ST | 0 | 0 | 0 | MM
2026 | 841005 | 723276 | 2078356 | Oleolift-C-OST 3-6/1200 DN150/ DL DN50 | 11460 | EUR |  | 1 | ST | LA | ACO Leichtflüssigkeitsabscheider | Objekt | 4002626880116 | 6945 | KG | 1 | ST | 1 | ST | 0 | 0 | 0 | MM | 29010105 | 84212100 | DE | HE | ST | 0 | 0 | 0 | MM
2026 | 841005 | 723277 | 2078357 | Oleolift-C-OST 3-6/1800 DN150/ DL DN50 | 11460 | EUR |  | 1 | ST | LA | ACO Leichtflüssigkeitsabscheider | Objekt | 4002626880123 | 6945 | KG | 1 | ST | 1 | ST | 0 | 0 | 0 | MM | 29010105 | 84212100 | DE | HE | ST | 0 | 0 | 0 | MM
2026 | 841005 | 723278 | 2078358 | Oleolift-C-OST 3-6/2500 DN150/ DL DN50 | 11460 | EUR |  | 1 | ST | LA | ACO Leichtflüssigkeitsabscheider | Objekt | 4002626880130 | 6945 | KG | 1 | ST | 1 | ST | 0 | 0 | 0 | MM | 29010105 | 84212100 | DE | HE | ST | 0 | 0 | 0 | MM
2026 | 841005 | 723279 | 2078359 | Oleolift-C-OST 15-30/4500 DN250/ DL DN100 | 24598 | EUR |  | 1 | ST | LA | ACO Leichtflüssigkeitsabscheider | Objekt | 4002626880222 | 15800 | KG | 1 | ST | 1 | ST | 0 | 0 | 0 | MM | 29010105 | 84212100 | DE | HE | ST | 0 | 0 | 0 | MM
2026 | 841005 | 723280 | 2078360 | Oleolift-C-OST 6-10/2500 DN150/DL DN50 | 12257 | EUR |  | 1 | ST | LA | ACO Leichtflüssigkeitsabscheider | Objekt | 4002626880154 | 8446 | KG | 1 | ST | 1 | ST | 0 | 0 | 0 | MM | 29010105 | 84212100 | DE | HE | ST | 0 | 0 | 0 | MM
2026 | 841005 | 723281 | 2078361 | Oleolift-C-OST 6-10/3000 DN150/DL DN50 | 12257 | EUR |  | 1 | ST | LA | ACO Leichtflüssigkeitsabscheider | Objekt | 4002626880161 | 8446 | KG | 1 | ST | 1 | ST | 0 | 0 | 0 | MM | 29010105 | 84212100 | DE | HE | ST | 0 | 0 | 0 | MM
2026 | 841005 | 723282 | 2078362 | Oleolift-C-OST 6-10/2500 DN150/DL DN100 | 17041 | EUR |  | 1 | ST | LA | ACO Leichtflüssigkeitsabscheider | Objekt | 4002626880185 | 8610 | KG | 1 | ST | 1 | ST | 0 | 0 | 0 | MM | 29010105 | 84212100 | DE | HE | ST | 0 | 0 | 0 | MM
2026 | 841005 | 723283 | 2078363 | Oleolift-C-OST 6-10/3000 DN150/DL DN100 | 17041 | EUR |  | 1 | ST | LA | ACO Leichtflüssigkeitsabscheider | Objekt | 4002626880192 | 8610 | KG | 1 | ST | 1 | ST | 0 | 0 | 0 | MM | 29010105 | 84212100 | DE | HE | ST | 0 | 0 | 0 | MM
2026 | 322200 | 750415 | 2078406 | Schaltkasten 600x600x210mm Stahlblech ISAB Schutzart IP52 zu Oleolift bis 4 KW, 2,5-4 A Direkt-Einschaltung | 6011 | EUR |  | 1 | ST | PS | ACO Pumpstationen | Objekt | 4002626877840 | 30 | KG | 1 | ST | 1 | ST | 1 | 1 | 1 | MM | 27010298 | 90329000 | DE | SN | ST | 0 | 0 | 0 | MM
2026 | 844100 | 750427 | 2078410 | Oleolift Sensor-Set | 1536 | EUR |  | 1 | ST | ZZ | Sonstiges Zubehör | Objekt | 4002626881144 | 1.1 | KG | 1 | ST | 1 | ST | 999 | 999 | 999 | MM | 3040198 | 90261021 | DE | HE | ST | 0 | 0 | 0 | MM
2026 | 19083 | 132088 | 2078499 | V100 D400 Freestyle RAY mArr assembliert schwarz EN-GJS-600-3 | 79.75 | EUR |  | 1 | ST | ML | ACO Multiline/Deckline | GaLaBau/Tiefbau | 4002626883872 | 5.2 | KG | 50 | ST | 130 | ST | 1200 | 800 | 600 | MM | 3030202 | 73259990 | DE | NW | ST | 500 | 123 | 0 | MM
2026 | 19084 | 132090 | 2078500 | V200 D400 Freestyle RAY GJS schwarz | 143.25 | EUR |  | 1 | ST | ML | ACO Multiline/Deckline | GaLaBau/Tiefbau | 4002626883896 | 12.2 | KG | 70 | ST | 70 | ST | 1200 | 800 | 1000 | MM | 3030202 | 73259990 | DE | RP | ST | 500 | 0 | 0 | MM
2026 | 19085 | 132109 | 2078501 | V150 D400 Freestyle RAY schwarz EN-GJS-500-7 | 117.25 | EUR |  | 1 | ST | ML | ACO Multiline/Deckline | GaLaBau/Tiefbau | 4002626883889 | 5.5 | KG | 50 | ST | 80 | ST | 1200 | 800 | 1000 | MM | 3030202 | 73259910 | DE | RP | ST | 500 | 173 | 45 | MM
2026 | 104003 | 0155.36.72 | 2078596 | ACO Schwimmeralarm-Set zu Sinkamat K/Z - Pumpen | 492 | EUR |  | 1 | ST | G1 | ACO Hebeanlagen | Keller | 4002626884435 | 0.65 | KG | 1 | ST | 50 | ST | 1200 | 800 | 1000 | MM | 27010201 | 85371098 |  |  | ST | 0 | 0 | 0 | MM
2026 | 335165 | 0178.13.80 | 2078598 | ACO Muli-Max mono Abd. A15/ H1900mm | 2508 | EUR |  | 1 | ST | PS | ACO Pumpstationen | Objekt | 4002626882486 | 175.976 | KG | 1 | ST | 1 | ST | 999 | 999 | 999 | MM | 27010202 | 39251000 | DE | HE | ST | 0 | 0 | 0 | MM
2026 | 335165 | 0178.13.81 | 2078599 | ACO Muli-Max duo Abd. A15/ H1900mm | 2710 | EUR |  | 1 | ST | PS | ACO Pumpstationen | Objekt | 4002626882493 | 202.876 | KG | 1 | ST | 1 | ST | 999 | 999 | 999 | MM | 27010202 | 39251000 | DE | HE | ST | 0 | 0 | 0 | MM
2026 | 335165 | 0178.13.82 | 2078600 | ACO Muli-Max mono Abd. B125/ H1950mm | 3015 | EUR |  | 1 | ST | PS | ACO Pumpstationen | Objekt | 4002626882509 | 152.295 | KG | 1 | ST | 1 | ST | 999 | 999 | 999 | MM | 27010202 | 39251000 | DE | HE | ST | 0 | 0 | 0 | MM
2026 | 335165 | 0178.13.83 | 2078601 | ACO Muli-Max mono verschr. Abd. B125/ H1950mm | 3015 | EUR |  | 1 | ST | PS | ACO Pumpstationen | Objekt | 4002626882578 | 243.489 | KG | 1 | ST | 1 | ST | 999 | 999 | 999 | MM | 27010202 | 39251000 | DE | HE | ST | 0 | 0 | 0 | MM
2026 | 335165 | 0178.13.84 | 2078602 | ACO Muli-Max duo Abd. B125/ H1950mm | 2780 | EUR |  | 1 | ST | PS | ACO Pumpstationen | Objekt | 4002626882592 | 57.799 | KG | 1 | ST | 1 | ST | 999 | 999 | 999 | MM | 27010202 | 39251000 | DE | HE | ST | 0 | 0 | 0 | MM
2026 | 335165 | 0178.13.85 | 2078603 | ACO Muli-Max duo verschr. Abd. B125/ H1950mm | 3041 | EUR |  | 1 | ST | PS | ACO Pumpstationen | Objekt | 4002626882608 | 270.389 | KG | 1 | ST | 1 | ST | 999 | 999 | 999 | MM | 27010202 | 39251000 | DE | HE | ST | 0 | 0 | 0 | MM
2026 | 335165 | 0178.13.86 | 2078604 | ACO Muli-Max mono Abd. D400/ H3000mm | 4600 | EUR |  | 1 | ST | PS | ACO Pumpstationen | Objekt | 4002626882615 | 981.616 | KG | 1 | ST | 1 | ST | 999 | 999 | 999 | MM | 27010202 | 39251000 | DE | HE | ST | 1100 | 1100 | 1875 | MM
2026 | 335165 | 0178.13.87 | 2078605 | ACO Muli-Max mono verschr. Abd. D400/ H3000mm | 5690 | EUR |  | 1 | ST | PS | ACO Pumpstationen | Objekt | 4002626882622 | 1060.156 | KG | 1 | ST | 1 | ST | 999 | 999 | 999 | MM | 27010202 | 39251000 | DE | HE | ST | 0 | 0 | 0 | MM
2026 | 335165 | 0178.13.88 | 2078606 | ACO Muli-Max duo Abd. D400/ H3000mm | 4698 | EUR |  | 1 | ST | PS | ACO Pumpstationen | Objekt | 4002626882639 | 996.016 | KG | 1 | ST | 1 | ST | 999 | 999 | 999 | MM | 27010202 | 39251000 | DE | HE | ST | 0 | 0 | 0 | MM
2026 | 335165 | 0178.13.89 | 2078607 | ACO Muli-Max duo verschr. Abd. D400/ H3000mm | 4916 | EUR |  | 1 | ST | PS | ACO Pumpstationen | Objekt | 4002626882646 | 965.779 | KG | 1 | ST | 1 | ST | 999 | 999 | 999 | MM | 27010202 | 39251000 | DE | HE | ST | 0 | 0 | 0 | MM
2026 | 335165 | 0178.13.90 | 2078608 | ACO Auftriebssicherung zu Muli-Max inkl. Bef.material | 286.75 | EUR |  | 1 | ST | PS | ACO Pumpstationen | Objekt | 4002626884459 | 13 | KG | 1 | ST | 5 | ST | 1202 | 1202 | 1000 | MM | 27010202 | 39259080 | DE | HE | ST | 0 | 0 | 0 | MM
2026 | 122014 | 314140 | 2078763 | Konstantdrossel DN/OD110 0,1- 3,5 l/s im PE Schacht | 3576 | EUR |  | 1 | ST | DS | ACO Drosselsysteme | Objekt | 4002626882752 | 125 | KG | 1 | ST | 1 | ST | 1 | 1 | 1 | MM | 27020203 | 39174000 | DE | HE | ST | 0 | 0 | 0.01 | MM
2026 | 122014 | 314141 | 2078764 | Konstantdrossel DN/OD200 1,0-30,0 l/s im PE Schacht | 8159 | EUR |  | 1 | ST | DS | ACO Drosselsysteme | Objekt | 4002626882769 | 125 | KG | 1 | ST | 1 | ST | 1 | 1 | 1 | MM |  | 39174000 | DE | HE | ST | 0 | 0 | 0 | MM
2026 | 122014 | 314142 | 2078765 | Lochblendendrossel DN/OD110 0-3,0l/s o. NotÜ.i.PE Schacht | 2240 | EUR |  | 1 | ST | DS | ACO Drosselsysteme | Objekt | 4002626882776 | 100 | KG | 1 | ST | 1 | ST | 1 | 1 | 1 | MM |  | 39174000 | DE | HE | ST | 0 | 0 | 0 | MM
2026 | 122014 | 314143 | 2078766 | Lochblendendrossel DN/OD125 0-4,5l/s o.NotÜ.i. PE Schacht | 2333 | EUR |  | 1 | ST | DS | ACO Drosselsysteme | Objekt | 4002626882783 | 100 | KG | 1 | ST | 1 | ST | 1 | 1 | 1 | MM | 27020203 | 39174000 | DE | HE | ST | 0 | 0 | 0 | MM
2026 | 122014 | 314144 | 2078767 | Lochblendendrossel DN/OD160 0-8,2l/s o. NotÜ.i. PESchacht | 2458 | EUR |  | 1 | ST | DS | ACO Drosselsysteme | Objekt | 4002626882790 | 100 | KG | 1 | ST | 1 | ST | 1 | 1 | 1 | MM | 27020203 | 39174000 | DE | HE | ST | 0 | 0 | 0 | MM
2026 | 122014 | 314145 | 2078768 | Lochblendendrossel DN/OD200 0-17,7l/s o.NotÜ.i.PE Schacht | 2693 | EUR |  | 1 | ST | DS | ACO Drosselsysteme | Objekt | 4002626882806 | 100 | KG | 1 | ST | 1 | ST | 1 | 1 | 1 | MM | 27020203 | 39174000 | DE | HE | ST | 0 | 0 | 0 | MM
2026 | 122014 | 314146 | 2078769 | Lochblendendrossel DN/OD250 0-32,0l/s o.NotÜ.i.PE Schacht | 2725 | EUR |  | 1 | ST | DS | ACO Drosselsysteme | Objekt | 4002626882813 | 100 | KG | 1 | ST | 1 | ST | 1 | 1 | 1 | MM | 27020203 | 39174000 | DE | HE | ST | 0 | 0 | 0 | MM
2026 | 122014 | 314147 | 2078770 | Lochblendendrossel DN/OD315 0-52,0 l/s o.NotÜ.i.PESchacht | 3347 | EUR |  | 1 | ST | DS | ACO Drosselsysteme | Objekt | 4002626882820 | 100 | KG | 1 | ST | 1 | ST | 1 | 1 | 1 | MM | 27020203 | 39174000 | DE | HE | ST | 0 | 0 | 0 | MM
2026 | 122014 | 314148 | 2078771 | Lochblendendrossel DN/OD110 0-3,0l/s m.NotÜ.i.PE Schacht | 2813 | EUR |  | 1 | ST | DS | ACO Drosselsysteme | Objekt | 4002626882837 | 110 | KG | 1 | ST | 1 | ST | 1 | 1 | 1 | MM | 27020203 | 39174000 | DE | HE | ST | 0 | 0 | 0 | MM
2026 | 122014 | 314149 | 2078772 | Lochblendendrossel DN/OD125 0-4,5l/s m.NotÜ.i.PE Schacht | 2987 | EUR |  | 1 | ST | DS | ACO Drosselsysteme | Objekt | 4002626882844 | 110 | KG | 1 | ST | 1 | ST | 1 | 1 | 1 | MM | 27020203 | 39174000 | DE | HE | ST | 0 | 0 | 0 | MM
2026 | 122014 | 314150 | 2078773 | Lochblendendrossel DN/OD160 0-8,2l/s m. NotÜ.i. PESchacht | 3156 | EUR |  | 1 | ST | DS | ACO Drosselsysteme | Objekt | 4002626882851 | 110 | KG | 1 | ST | 1 | ST | 1 | 1 | 1 | MM | 27020203 | 39174000 | DE | HE | ST | 0 | 0 | 0 | MM
2026 | 122014 | 314151 | 2078774 | Lochblendendrossel DN/OD200 0-17,7l/s m.NotÜ.i. PESchacht | 3548 | EUR |  | 1 | ST | DS | ACO Drosselsysteme | Objekt | 4002626882868 | 110 | KG | 1 | ST | 1 | ST | 1 | 1 | 1 | MM | 27020203 | 39174000 | DE | HE | ST | 0 | 0 | 0 | MM
2026 | 122014 | 314152 | 2078775 | Lochblendendrossel DN/OD250 0-32,0l/s m.NotÜ.i.PE Schacht | 4508 | EUR |  | 1 | ST | DS | ACO Drosselsysteme | Objekt | 4002626882875 | 110 | KG | 1 | ST | 1 | ST | 1 | 1 | 1 | MM | 27020203 | 39174000 | DE | HE | ST | 0 | 0 | 0 | MM
2026 | 122014 | 314153 | 2078776 | Lochblendendrossel DN/OD315 0-52,0l/s m.NotÜ.i.PE Schacht | 6589 | EUR |  | 1 | ST | DS | ACO Drosselsysteme | Objekt | 4002626882882 | 110 | KG | 1 | ST | 1 | ST | 1 | 1 | 1 | MM | 27020203 | 39174000 | DE | HE | ST | 0 | 0 | 0 | MM
2026 | 127023 | 377828 | 2078781 | ACO Betonlichtschacht 1020x1600x500mm mit Boden | 435.75 | EUR |  | 1 | ST | E4 | ACO Betonlichtschächte | Objekt | 4002626881618 | 805 | KG | 1 | ST | 1 | ST | 999 | 999 | 999 | MM | 8020101 | 68109100 | DE | HE | ST | 0 | 0 | 0 | MM
2026 | 127034 | 377829 | 2078782 | ACO Betonlichtschacht 1520x1700x1000mm mit Boden | 1084 | EUR |  | 1 | ST | E4 | ACO Betonlichtschächte | Objekt | 4002626881830 | 1670 | KG | 1 | ST | 1 | ST | 999 | 999 | 999 | MM | 8020101 | 68109100 | DE | HE | ST | 0 | 0 | 0 | MM
2026 | 127094 | 377830 | 2078783 | ACO Befestigungsset begehbar gemauerte Keller-Wandmontage | 143.5 | EUR |  | 1 | ST | E4 | ACO Betonlichtschächte | Objekt | 4002626902412 | 7.189 | KG | 1 | ST | 1 | ST | 999 | 999 | 999 | MM | 8020298 | 73181595 | DE | HE | ST | 0 | 0 | 0 | MM
2026 | 127031 | 377837 | 2078784 | ACO Betonlichtschacht 1520x2200x500mm mit Boden | 1010 | EUR |  | 1 | ST | E4 | ACO Betonlichtschächte | Objekt | 4002626884060 | 1460 | KG | 1 | ST | 1 | ST | 999 | 999 | 999 | MM | 8020101 | 68109100 | DE | HE | ST | 0 | 0 | 0 | MM
2026 | 844100 | 750438 | 2078823 | Pegelsonde LF-1 (0-200 mbar, 20m Kabel) | 1019 | EUR |  | 1 | ST | ZZ | Sonstiges Zubehör | Objekt | 4002626902832 | 1.2 | KG | 1 | ST | 1 | ST | 0 | 0 | 0 | MM |  | 90261021 | DE | HE | ST | 0 | 0 | 0 | MM
2026 | 844100 | 750439 | 2078824 | Pegelsonde LF-1 (0-200 mbar, 40m Kabel) | 1347 | EUR | Neu | 1 | ST | ZZ | Sonstiges Zubehör | Objekt | 4002626902856 | 2 | KG | 1 | ST | 1 | ST | 0 | 0 | 0 | MM |  | 90268080 | DE | SN | ST | 0 | 0 | 0 | MM
2026 | 322152 | 750572 | 2078846 | TP- DGE 75/2/G50H 400V mit Kupplung | 621 | EUR |  | 1 | ST | PS | ACO Pumpstationen | Objekt | 4002626903105 | 16 | KG | 1 | ST | 1 | ST | 0 | 0 | 0 | MM |  | 73012000 | DE | HE | ST | 0 | 0 | 0 | MM
2026 | 322152 | 750573 | 2078847 | TP- DGE 150/2/G50H 400V mit Kupplung | 707 | EUR |  | 1 | ST | PS | ACO Pumpstationen | Objekt | 4002626903112 | 25 | KG | 1 | ST | 1 | ST | 0 | 0 | 0 | MM |  | 73012000 | DE | HE | ST | 0 | 0 | 0 | MM
2026 | 322152 | 750574 | 2078848 | TP- DGG 750/2/80 400V mit Kupplung | 2758 | EUR |  | 1 | ST | PS | ACO Pumpstationen | Objekt | 4002626903129 | 0.001 | KG | 1 | ST | 1 | ST | 0 | 0 | 0 | MM |  | 73012000 | DE | HE | ST | 0 | 0 | 0 | MM
2026 | 118004 | 103233 | 2079142 | Rain4me Edelstahl Zapfsäule | 303.25 | EUR |  | 1 | ST | L1 | ACO Rain4Me | GaLaBau/Tiefbau | 4002626863560 | 5 | KG | 1 | ST | 1 | ST | 999 | 999 | 999 | MM | 44020601 | 84798997 | DE | MV | ST | 0 | 0 | 0 | MM
2026 | 104001 | 0175.34.59 | 2079152 | ACO AHA Sinkamat-K50/1 Salt 1Pumpe, P2: 0,13kW, 360x300mm Gewerketrennung-Pumpenpaket | 1616 | EUR |  | 1 | ST | G1 | ACO Hebeanlagen | Keller | 4002626901194 | 8.798 | KG | 1 | ST | 8 | ST | 1200 | 800 | 1000 | MM | 27010201 | 84137045 |  |  | ST | 0 | 0 | 0 | MM
2026 | 104001 | 0175.34.60 | 2079153 | ACO AHA Sinkamat-K50/2 Salt 1Pumpe, P2: 0,43kW, 360x300mm Gewerketrennung-Pumpenpaket | 2009 | EUR |  | 1 | ST | G1 | ACO Hebeanlagen | Keller | 4002626901200 | 10.947 | KG | 1 | ST | 8 | ST | 1200 | 800 | 1000 | MM | 27010201 | 84137045 |  |  | ST | 0 | 0 | 0 | MM
2026 | 104001 | 0175.34.61 | 2079154 | ACO AHA Sinkamat-K50/1 Salt 1Pumpe,P2:0,13kW,360x300mm/GV Gerwerketrennung-Pumpenpaket | 1997 | EUR |  | 1 | ST | G1 | ACO Hebeanlagen | Keller | 4002626901217 | 10.137 | KG | 1 | ST | 8 | ST | 1200 | 800 | 1000 | MM | 27010201 | 84137045 |  |  | ST | 0 | 0 | 0 | MM
2026 | 104001 | 0175.34.62 | 2079155 | ACO AHA Sinkamat-K50/2 Salt 1Pumpe,P2:0,43kW,360x300mm/GV Gewerketrennung-Pumpenpaket | 2385 | EUR |  | 1 | ST | G1 | ACO Hebeanlagen | Keller | 4002626901224 | 12.286 | KG | 1 | ST | 8 | ST | 1200 | 800 | 1000 | MM | 27010201 | 84137045 |  |  | ST | 0 | 0 | 0 | MM
2026 | 104001 | 0175.34.63 | 2079156 | ACO AHA Sinkamat-K50/1 Salt 2Pumpen,P2:0,13kW,360x300/GV Gewerketrennung-Pumpenpaket | 4944 | EUR |  | 1 | ST | G1 | ACO Hebeanlagen | Keller | 4002626901231 | 22.317 | KG | 1 | ST | 1 | ST | 1200 | 800 | 1000 | MM | 27010201 | 84137045 |  |  | ST | 0 | 0 | 0 | MM
2026 | 104001 | 0175.34.64 | 2079157 | ACO AHA Sinkamat-K50/2 Salt 2Pumpen,P2:0,43kW,360x300/GV Gewerketrennung-Pumpenpaket | 5720 | EUR |  | 1 | ST | G1 | ACO Hebeanlagen | Keller | 4002626901248 | 26.197 | KG | 1 | ST | 1 | ST | 1200 | 800 | 1000 | MM | 27010201 | 84137045 |  |  | ST | 0 | 0 | 0 | MM
2026 | 127032 | 377894 | 2079163 | ACO Betonlichtschacht 1520x1600x600mm mit Boden | 843 | EUR |  | 1 | ST | E4 | ACO Betonlichtschächte | Objekt | 4002626865250 | 1232 | KG | 1 | ST | 1 | ST | 999 | 999 | 999 | MM | 8020101 | 68109100 | DE | HE | ST | 0 | 0 | 0 | MM
2026 | 25072 | 4249 | 2079170 | KerbDrain Kombistirnwand Kunststoff PP A/E DN/OD160 passend für KD 480 KD 405 und SP380 455 480 | 43.75 | EUR |  | 1 | ST | KD | ACO KerbDrain | Objekt | 8590830102606 | 0.3 | KG | 1 | ST | 128 | ST | 1200 | 800 | 550 | MM | 3030298 | 39269097 | GB |  | ST | 300 | 300 | 200 | MM
2026 | 25070 | 4941 | 2079172 | KerbDrain Kombistirnwand Kunststoff PP A/E DN110 passend für KD 305 KD 255 und SP280 | 42.25 | EUR |  | 1 | ST | KD | ACO KerbDrain | Objekt | 4002626867490 | 0.3 | KG | 1 | ST | 310 | ST | 1200 | 800 | 550 | MM | 3030298 | 39269097 | GB |  | ST | 0 | 0 | 0 | MM
2026 | 114001 | 281092 | 2079398 | ACO Kiesstabilisierung eco schwarz 1200x1600x30 mm | 36.25 | EUR |  | 1 | ST | O1 | ACO Kiesstabilisierung | GaLaBau/Tiefbau | 4002626863607 | 2.7 | KG | 17 | ST | 17 | ST | 1200 | 800 | 1170 | MM | 2040108 | 39269097 | DE | SH | ST | 0 | 0 | 0 | MM
2026 | 114001 | 281093 | 2079399 | ACO Kiesstabilisierung weiß 1200x1600x30mm | 40 | EUR |  | 1 | ST | O1 | ACO Kiesstabilisierung | GaLaBau/Tiefbau | 4002626863614 | 2.7 | KG | 17 | ST | 17 | ST | 1200 | 800 | 1170 | MM | 2040108 | 39269097 | DE | SH | ST | 0 | 0 | 0 | MM
2026 | 114001 | 281094 | 2079400 | ACO Kiesstabilisierung weiß Schwerlast | 45 | EUR |  | 1 | ST | O1 | ACO Kiesstabilisierung | GaLaBau/Tiefbau | 4002626863621 | 4 | KG | 13 | ST | 13 | ST | 1200 | 800 | 1170 | MM | 2040108 | 39269097 | DE | SH | ST | 0 | 0 | 0 | MM
2026 | 11122 | 320704 | 2079426 | ACO Profiline 0,5m fixe H5cm vz B 10cm Typ 2.0 | 46.25 | EUR |  | 1 | ST | P1 | ACO Fassadenrinne Stahl verzinkt | GaLaBau/Tiefbau | 4002626863751 | 0.78 | KG | 50 | ST | 50 | ST | 1200 | 800 | 350 | MM | 3030701 | 73269098 | DE | MV | ST | 513 | 100 | 50 | MM
2026 | 11123 | 320706 | 2079428 | ACO Profiline 2,0m fixe H5cm vz B 13cm Typ 2.0 | 118.75 | EUR |  | 1 | ST | P1 | ACO Fassadenrinne Stahl verzinkt | GaLaBau/Tiefbau | 4002626863782 | 3.61 | KG | 100 | ST | 100 | ST | 2100 | 800 | 950 | MM | 3030701 | 73089059 | SE |  | ST | 2013 | 129 | 80 | MM
2026 | 11123 | 320707 | 2079429 | ACO Profiline 1,0m fixe H5cm vz B 13cm Typ 2.0 | 73 | EUR |  | 1 | ST | P1 | ACO Fassadenrinne Stahl verzinkt | GaLaBau/Tiefbau | 4002626863799 | 1.82 | KG | 100 | ST | 125 | ST | 1200 | 800 | 950 | MM | 3030701 | 73089059 | SE |  | ST | 1013 | 129 | 50 | MM
2026 | 11124 | 320712 | 2079434 | ACO Profiline 0,5m fixe H5cm vz B 15,5cm Typ 2.0 | 47.25 | EUR |  | 1 | ST | P1 | ACO Fassadenrinne Stahl verzinkt | GaLaBau/Tiefbau | 4002626863928 | 1.02 | KG | 50 | ST | 50 | ST | 1200 | 800 | 350 | MM | 3030701 | 73269098 | DE | MV | ST | 0 | 0 | 0 | MM
2026 | 11127 | 320716 | 2079438 | ACO Profiline 0,5m fixe H5cm V2A B 10cm Typ 2.0 | 69.5 | EUR |  | 1 | ST | P2 | ACO Fassadenrinne Edelstahl | GaLaBau/Tiefbau | 4002626863973 | 0.78 | KG | 50 | ST | 50 | ST | 1200 | 800 | 350 | MM | 3030301 | 73269098 | DE | MV | ST | 0 | 0 | 0 | MM
2026 | 11127 | 320717 | 2079439 | ACO Profiline Stirnwand für fixe H5cm V2A B 10cm Typ 2.0 | 15 | EUR |  | 1 | ST | P2 | ACO Fassadenrinne Edelstahl | GaLaBau/Tiefbau | 8590830310643 | 0.025 | KG | 150 | ST | 150 | ST | 1200 | 800 | 350 | MM | 3030398 | 73089059 | CZ |  | ST | 0 | 0 | 0 | MM
2026 | 11128 | 320718 | 2079440 | ACO Profiline 2,0m fixe H5cm V2A B 13cm Typ 2.0 | 166.75 | EUR |  | 1 | ST | P2 | ACO Fassadenrinne Edelstahl | GaLaBau/Tiefbau | 4002626863997 | 3.61 | KG | 100 | ST | 100 | ST | 2100 | 800 | 950 | MM | 3030301 | 73269098 | SE |  | ST | 2000 | 130 | 50 | MM
2026 | 11128 | 320719 | 2079441 | ACO Profiline 1,0m fixe H5cm V2A B 13cm Typ 2.0 | 112.25 | EUR |  | 1 | ST | P2 | ACO Fassadenrinne Edelstahl | GaLaBau/Tiefbau | 4002626864000 | 1.82 | KG | 100 | ST | 125 | ST | 1200 | 800 | 950 | MM | 3030301 | 73269098 | SE |  | ST | 1000 | 130 | 50 | MM
2026 | 11128 | 320721 | 2079443 | ACO Profiline Stirnwand für fixe H50mm B130mm Typ2.0 V2A | 15 | EUR |  | 1 | ST | P2 | ACO Fassadenrinne Edelstahl | GaLaBau/Tiefbau | 8590830310650 | 0.038 | KG | 50 | ST | 150 | ST | 1200 | 800 | 1000 | MM | 3030398 | 73089059 | CZ |  | ST | 0 | 0 | 0 | MM
2026 | 11129 | 320724 | 2079446 | ACO Profiline 0,5m fixe H5cm V2A B 15,5cm Typ 2.0 | 70.5 | EUR |  | 1 | ST | P2 | ACO Fassadenrinne Edelstahl | GaLaBau/Tiefbau | 4002626864062 | 1.04 | KG | 50 | ST | 50 | ST | 1200 | 800 | 350 | MM | 3030301 | 73269098 | DE | MV | ST | 500 | 155 | 50 | MM
2026 | 11129 | 320725 | 2079447 | ACO Profiline Stirnwand für fixe H5cm V2A B 15,5cm Typ 2.0 | 15.75 | EUR |  | 1 | ST | P2 | ACO Fassadenrinne Edelstahl | GaLaBau/Tiefbau | 8590830310667 | 0.038 | KG | 50 | ST | 150 | ST | 1200 | 800 | 350 | MM | 3030398 | 73089059 | CZ |  | ST | 0 | 0 | 0 | MM
2026 | 11133 | 320729 | 2079451 | ACO Profiline Maschenrost 1000mm MW30x10 B100mm verzinkt seitlich verriegelt | 55 | EUR |  | 1 | ST | P1 | ACO Fassadenrinne Stahl verzinkt | GaLaBau/Tiefbau | 4002626864369 | 2.7 | KG | 100 | ST | 200 | ST | 1200 | 800 | 750 | MM | 3030702 | 73269098 | UA |  | ST | 1000 | 94 | 20 | MM
2026 | 11133 | 320730 | 2079452 | ACO Profiline Maschenrost 500mm B100mm MW30x10 verzinkt seitlich verriegelt | 38.5 | EUR |  | 1 | ST | P1 | ACO Fassadenrinne Stahl verzinkt | GaLaBau/Tiefbau | 4002626864376 | 1.35 | KG | 100 | ST | 200 | ST | 1200 | 800 | 550 | MM | 3030702 | 73269098 | UA |  | ST | 500 | 94 | 20 | MM
2026 | 11134 | 320731 | 2079453 | ACO Profiline Maschenrost 1000mm B130mm MW30x10 verzinkt seitlich verriegelt | 55 | EUR |  | 1 | ST | P1 | ACO Fassadenrinne Stahl verzinkt | GaLaBau/Tiefbau | 4002626864406 | 3.6 | KG | 100 | ST | 200 | ST | 1200 | 800 | 550 | MM | 3030702 | 73089098 | UA |  | ST | 1000 | 123 | 20 | MM
2026 | 11134 | 320732 | 2079454 | ACO Profiline Maschenrost 500mm B130mm MW30x10 verzinkt seitlich verriegelt | 38.5 | EUR |  | 1 | ST | P1 | ACO Fassadenrinne Stahl verzinkt | GaLaBau/Tiefbau | 4002626864413 | 1.8 | KG | 50 | ST | 200 | ST | 1200 | 800 | 950 | MM | 3030702 | 73269098 | UA |  | ST | 500 | 123 | 20 | MM
2026 | 11138 | 320737 | 2079459 | ACO Profiline 1,0m Maschenrost 30x10 V2A B10cm seitl.verrieg | 194.5 | EUR |  | 1 | ST | P2 | ACO Fassadenrinne Edelstahl | GaLaBau/Tiefbau | 4002626864604 | 2.4 | KG | 100 | ST | 200 | ST | 1200 | 800 | 550 | MM | 3030302 | 73269098 | CZ |  | ST | 1000 | 94 | 20 | MM
2026 | 11138 | 320738 | 2079460 | ACO Profiline 0,5m Maschenrost 30x10 V2A B10cm seitl.verrieg | 128.75 | EUR |  | 1 | ST | P2 | ACO Fassadenrinne Edelstahl | GaLaBau/Tiefbau | 4002626864628 | 1.2 | KG | 50 | ST | 50 | ST | 1200 | 800 | 950 | MM | 3030302 | 73269098 | CZ |  | ST | 500 | 94 | 20 | MM
2026 | 11139 | 320739 | 2079461 | ACO Profiline 1,0m Maschenrost 30x10 V2A B13cm seitl.verrieg | 194.5 | EUR |  | 1 | ST | P2 | ACO Fassadenrinne Edelstahl | GaLaBau/Tiefbau | 4002626864642 | 2.7 | KG | 100 | ST | 200 | ST | 1200 | 800 | 550 | MM | 3030302 | 73269098 | CZ |  | ST | 1000 | 123 | 20 | MM
2026 | 11139 | 320740 | 2079462 | ACO Profiline 0,5m Maschenrost 30x10 V2A B13cm seitl.verrieg | 128.75 | EUR |  | 1 | ST | P2 | ACO Fassadenrinne Edelstahl | GaLaBau/Tiefbau | 4002626864659 | 1.35 | KG | 50 | ST | 50 | ST | 1200 | 800 | 500 | MM | 3030302 | 73269098 | CZ |  | ST | 500 | 123 | 20 | MM
2026 | 11156 | 320757 | 2079479 | ACO Profiline 1,0m Sockelrinne H30cm vz B25cm | 277.5 | EUR |  | 1 | ST | P1 | ACO Fassadenrinne Stahl verzinkt | GaLaBau/Tiefbau | 4002626864857 | 11.35 | KG | 100 | ST | 100 | ST | 1200 | 800 | 1150 | MM | 3030701 | 73089098 | UA |  | ST | 0 | 0 | 0 | MM
2026 | 11156 | 320758 | 2079480 | ACO Profiline 0,5m Sockelrinne H30cm vz B25cm | 195.5 | EUR |  | 1 | ST | P1 | ACO Fassadenrinne Stahl verzinkt | GaLaBau/Tiefbau | 4002626864888 | 5.81 | KG | 50 | ST | 50 | ST | 1200 | 800 | 1150 | MM | 3030701 | 73089098 | UA |  | ST | 0 | 0 | 0 | MM
2026 | 11156 | 320759 | 2079481 | ACO Profiline Stirnwand für Sockelrinne vz | 66.5 | EUR |  | 1 | ST | P1 | ACO Fassadenrinne Stahl verzinkt | GaLaBau/Tiefbau | 4002626864895 | 0.866 | KG | 50 | ST | 100 | ST | 1200 | 800 | 600 | MM | 3030798 | 73089098 | UA |  | ST | 0 | 0 | 0 | MM
2026 | 11157 | 320760 | 2079482 | ACO Profiline 1,0m Sockelrinne H30cm V2A B25cm | 477 | EUR |  | 1 | ST | P2 | ACO Fassadenrinne Edelstahl | GaLaBau/Tiefbau | 4002626864901 | 11.42 | KG | 100 | ST | 100 | ST | 1200 | 800 | 1150 | MM | 3030301 | 73089059 | DE | MV | ST | 0 | 0 | 0 | MM
2026 | 11157 | 320761 | 2079483 | ACO Profiline 0,5m Sockelrinne H30cm V2A B25cm | 349.5 | EUR |  | 1 | ST | P2 | ACO Fassadenrinne Edelstahl | GaLaBau/Tiefbau | 4002626864925 | 5.85 | KG | 50 | ST | 50 | ST | 1200 | 800 | 1200 | MM | 3030301 | 73089059 | DE | MV | ST | 0 | 0 | 0 | MM
2026 | 11157 | 320762 | 2079484 | ACO Profiline Stirnwand für So ckelrinne V2A | 80.5 | EUR |  | 1 | ST | P2 | ACO Fassadenrinne Edelstahl | GaLaBau/Tiefbau | 4002626865106 | 0.871 | KG | 50 | ST | 50 | ST | 1200 | 800 | 350 | MM | 3030398 | 73089059 | DE | MV | ST | 0 | 0 | 0 | MM
2026 | 11156 | 320763 | 2079485 | ACO Profiline Abstandhalter 1m Sockelrinne H30cm B25cm vz | 81 | EUR |  | 1 | ST | P1 | ACO Fassadenrinne Stahl verzinkt | GaLaBau/Tiefbau | 4002626865113 | 1.08 | KG | 50 | ST | 50 | ST | 1200 | 800 | 600 | MM | 3030798 | 73089059 | DE | MV | ST | 0 | 0 | 0 | MM
2026 | 11157 | 320764 | 2079486 | ACO Profiline Abstandhalter 1m Sockelrinne H30cm B25cm V2A | 106.25 | EUR |  | 1 | ST | P2 | ACO Fassadenrinne Edelstahl | GaLaBau/Tiefbau | 4002626865120 | 1.08 | KG | 50 | ST | 50 | ST | 500 | 300 | 200 | MM | 3030398 | 73089059 | DE | MV | ST | 0 | 0 | 0 | MM
2026 | 11156 | 320765 | 2079487 | ACO Profiline Abstandhalter 0, 5m Sockelrinne H30cm B25cm vz | 61.5 | EUR |  | 1 | ST | P1 | ACO Fassadenrinne Stahl verzinkt | GaLaBau/Tiefbau | 4002626865137 | 0.36 | KG | 50 | ST | 50 | ST | 500 | 300 | 200 | MM | 3030798 | 73089059 | DE | MV | ST | 0 | 0 | 0 | MM
2026 | 11157 | 320766 | 2079488 | ACO Profiline Absatndhalter 0, 5m Sockelrinne H30cm B25cmV2A | 82.5 | EUR |  | 1 | ST | P2 | ACO Fassadenrinne Edelstahl | GaLaBau/Tiefbau | 4002626865144 | 0.36 | KG | 50 | ST | 50 | ST | 999 | 999 | 999 | MM | 3030398 | 73089059 | DE | MV | ST | 0 | 0 | 0 | MM
2026 | 844100 | 723460 | 2079943 | Entspannungsschacht DN160 | 2598 | EUR |  | 1 | ST | ZZ | Sonstiges Zubehör | Objekt | 4002626884770 | 1865 | KG | 1 | ST | 1 | ST | 0 | 0 | 0 | MM |  | 68109100 | DE | HE | ST | 1300 | 1300 | 1250 | MM
2026 | 844100 | 723461 | 2079944 | Entspannungsschacht DN200 | 2566 | EUR |  | 1 | ST | ZZ | Sonstiges Zubehör | Objekt | 4002626884787 | 1860 | KG | 1 | ST | 1 | ST | 0 | 0 | 0 | MM |  | 68109100 | DE | HE | ST | 1300 | 1300 | 1250 | MM
2026 | 844100 | 723462 | 2079945 | Entspannungsschacht DN250 | 3994 | EUR |  | 1 | ST | ZZ | Sonstiges Zubehör | Objekt | 4002626884794 | 3775 | KG | 1 | ST | 1 | ST | 0 | 0 | 0 | MM |  | 68109100 | DE | HE | ST | 1300 | 1300 | 1500 | MM
2026 | 844100 | 723463 | 2079946 | Entspannungsschacht DN300 | 4270 | EUR |  | 1 | ST | ZZ | Sonstiges Zubehör | Objekt | 4002626884800 | 3755 | KG | 1 | ST | 1 | ST | 0 | 0 | 0 | MM |  | 68109100 | DE | HE | ST | 1800 | 1800 | 1500 | MM
2026 | 322999 | 750600 | 2079991 | TP DRG 150/2/G50H A3AT5 10m Kabel mit Kupplung DN50 | 2088 | EUR |  | 1 | ST | PS | ACO Pumpstationen | Objekt | 4002626884879 | 33.5 | KG | 1 | ST | 1 | ST | 1200 | 800 | 950 | MM |  | 84137021 | DE | HE | ST | 0 | 0 | 0 | MM
2026 | 322999 | 750601 | 2079992 | TP DRG 200/4/100 T0ET5 mit Kupplung DN100 | 2840 | EUR |  | 1 | ST | PS | ACO Pumpstationen | Objekt | 4002626884893 | 67.2 | KG | 1 | ST | 1 | ST | 1200 | 800 | 950 | MM |  | 84137021 | DE | HE | ST | 0 | 0 | 0 | MM
2026 | 127032 | 377903 | 2080186 | ACO Betonlichtschacht 1520x2100x600mm mit Boden | 1052 | EUR |  | 1 | ST | E4 | ACO Betonlichtschächte | Objekt | 4002626890207 | 1458 | KG | 1 | ST | 1 | ST | 999 | 999 | 999 | MM | 8020101 | 68109100 | DE | HE | ST | 0 | 0 | 0 | MM
2026 | 127030 | 377904 | 2080187 | ACO Betonlichtschacht 1270x2100x1000mm mit Boden | 1137 | EUR |  | 1 | ST | E4 | ACO Betonlichtschächte | Objekt | 4002626890214 | 1560 | KG | 1 | ST | 1 | ST | 999 | 999 | 999 | MM | 8020101 | 68109100 | DE | HE | ST | 0 | 0 | 0 | MM
2026 | 127025 | 377906 | 2080188 | ACO Betonlichtschacht 1020x1600x800mm mit Boden | 644 | EUR |  | 1 | ST | E4 | ACO Betonlichtschächte | Objekt | 4002626891488 | 963 | KG | 1 | ST | 1 | ST | 999 | 999 | 999 | MM | 8020101 | 68109100 | DE | HE | ST | 0 | 0 | 0 | MM
2026 | 127040 | 377907 | 2080189 | ACO Betonlichtschacht 2520x2000x800mm mit Boden | 1663 | EUR |  | 1 | ST | E4 | ACO Betonlichtschächte | Objekt | 4002626891501 | 2766 | KG | 1 | ST | 1 | ST | 999 | 999 | 999 | MM | 8020101 | 68109100 | DE | HE | ST | 0 | 0 | 0 | MM
2026 | 5111 | 375560 | 2080212 | ACO Aufstockelement 1000x400mm fixe Bauhöhe 445mm VK-Set | 251.25 | EUR |  | 1 | ST | E1 | ACO Lichtschacht | Keller | 4002626895356 | 9.268 | KG | 8 | ST | 8 | ST | 999 | 999 | 999 | MM |  | 39259080 | DE | SH | ST | 0 | 0 | 0 | MM
2026 | 5111 | 375561 | 2080213 | ACO Aufstockelement 1250x400mm fixe Bauhöhe 445mm VK-Set | 269 | EUR |  | 1 | ST | E1 | ACO Lichtschacht | Keller | 4002626895363 | 13.968 | KG | 8 | ST | 8 | ST | 999 | 999 | 999 | MM |  | 39259080 | DE | BY | ST | 0 | 0 | 0 | MM
2026 | 5311 | 375562 | 2080214 | ACO Aufstockelement 1000x600mm fixe Bauhöhe 445mm VK-Set | 298.75 | EUR |  | 1 | ST | E1 | ACO Lichtschacht | Keller | 4002626895370 | 11.168 | KG | 8 | ST | 8 | ST | 999 | 999 | 999 | MM |  | 39259080 | DE | BY | ST | 0 | 0 | 0 | MM
2026 | 5311 | 375563 | 2080215 | ACO Aufstockelement 1250x600mm fixe Bauhöhe 445mm VK-Set | 303 | EUR |  | 1 | ST | E1 | ACO Lichtschacht | Keller | 4002626895387 | 15.968 | KG | 8 | ST | 8 | ST | 999 | 999 | 999 | MM |  | 39259080 | DE | BY | ST | 0 | 0 | 0 | MM
2026 | 5511 | 375564 | 2080216 | ACO Aufstockelement 1500x700mm fixe Bauhöhe 445mm VK-Set | 745.5 | EUR |  | 1 | ST | E5 | ACO Großlichtschacht | Keller | 4002626895394 | 21.397 | KG | 1 | ST | 1 | ST | 999 | 999 | 999 | MM |  | 39259080 | DE | BY | ST | 0 | 0 | 0 | MM
2026 | 5511 | 375565 | 2080217 | ACO Aufstockelement 2000x700mm fixe Bauhöhe 445mm VK-Set | 1042.5 | EUR |  | 1 | ST | E5 | ACO Großlichtschacht | Keller | 4002626895400 | 25.697 | KG | 1 | ST | 1 | ST | 999 | 999 | 999 | MM |  | 39259080 | DE | BY | ST | 0 | 0 | 0 | MM
2026 | 5111 | 375568 | 2080220 | ACO U-Profilset für 4-seitige Aufstockelemente 1000x400mm für ASE 375090 + 375445 | 41.5 | EUR |  | 1 | ST | E1 | ACO Lichtschacht | Keller | 4002626895431 | 1.16 | KG | 1 | ST | 1 | ST | 0 | 0 | 0 | MM | 8020198 | 39259080 | DE | NI | ST | 0 | 0 | 0 | MM
2026 | 5111 | 375569 | 2080221 | ACO U-Profilset für 4-seitige Aufstockelemente 1250x400mm für ASE 375091 + 375446 | 47 | EUR |  | 1 | ST | E1 | ACO Lichtschacht | Keller | 4002626895448 | 1.4 | KG | 1 | ST | 1 | ST | 0 | 0 | 0 | MM | 8020198 | 39259080 | DE | NI | ST | 0 | 0 | 0 | MM
2026 | 5111 | 375570 | 2080222 | ACO U-Profilset für 4-seitige Aufstockelemente 1000x600mm für ASE 375092 + 375447 | 49 | EUR |  | 1 | ST | E1 | ACO Lichtschacht | Keller | 4002626895455 | 1.34 | KG | 1 | ST | 1 | ST | 0 | 0 | 0 | MM | 8020198 | 39259080 | DE | NI | ST | 0 | 0 | 0 | MM
2026 | 5111 | 375571 | 2080223 | ACO U-Profilset für 4-seitige Aufstockelemente 1250x600mm für ASE 375093 + 375448 | 54.75 | EUR |  | 1 | ST | E1 | ACO Lichtschacht | Keller | 4002626895462 | 1.58 | KG | 1 | ST | 1 | ST | 0 | 0 | 0 | MM | 8020198 | 39259080 | DE | NI | ST | 0 | 0 | 0 | MM
2026 | 5111 | 375572 | 2080224 | ACO U-Profilset für 4-seitige Aufstockelemente 1500x700mm für ASE 375094 + 375449 | 64 | EUR |  | 1 | ST | E5 | ACO Großlichtschacht | Keller | 4002626895479 | 1.92 | KG | 1 | ST | 1 | ST | 999 | 999 | 999 | MM | 8020198 | 39259080 | DE | NI | ST | 0 | 0 | 0 | MM
2026 | 5111 | 375573 | 2080225 | ACO U-Profilset für 4-seitige Aufstockelemente 2000x700mm für ASE 375095 + 375550 | 78.75 | EUR |  | 1 | ST | E5 | ACO Großlichtschacht | Keller | 4002626895486 | 2.32 | KG | 1 | ST | 1 | ST | 999 | 999 | 999 | MM | 8020198 | 39259080 | DE | NI | ST | 0 | 0 | 0 | MM
2026 | 5101 | 375581 | 2080233 | ACO Lichtschacht 800x600x400, Streckmetallrost, Montageset begehbar, neue Ausführung | 190 | EUR |  | 1 | ST | E1 | ACO Lichtschacht | Keller | 4002626895493 | 8.1 | KG | 25 | ST | 25 | ST | 0 | 0 | 0 | MM | 8020105 | 39259080 | DE | SH | ST | 0 | 0 | 0 | MM
2026 | 5101 | 375582 | 2080234 | ACO Lichtschacht 800x600x400, Maschenrost 30/30, Montageset begehbar, neue Ausführung | 190 | EUR |  | 1 | ST | E1 | ACO Lichtschacht | Keller | 4002626895509 | 9.4 | KG | 25 | ST | 25 | ST | 0 | 0 | 0 | MM | 8020105 | 39259080 | DE | SH | ST | 0 | 0 | 0 | MM
2026 | 5101 | 375583 | 2080235 | ACO Lichtschacht 800x600x400, Maschenrost 30/10, Montageset begehbar, neue Ausführung | 216 | EUR |  | 1 | ST | E1 | ACO Lichtschacht | Keller | 4002626895516 | 11.3 | KG | 25 | ST | 25 | ST | 0 | 0 | 0 | MM | 8020105 | 39259080 | DE | SH | ST | 0 | 0 | 0 | MM
2026 | 5101 | 375584 | 2080236 | ACO Lichtschacht 800x600x400, Maschenrost 30/10, Montageset befahrbar, neue Ausführung | 270.5 | EUR |  | 1 | ST | E1 | ACO Lichtschacht | Keller | 4002626895523 | 15.7 | KG | 25 | ST | 25 | ST | 0 | 0 | 0 | MM | 8020105 | 39259080 | DE | SH | ST | 0 | 0 | 0 | MM
2026 | 5103 | 375585 | 2080237 | ACO Lichtschacht 1000x1000x400 Streckmetallrost, Montageset begehbar, neue Ausführung | 243.25 | EUR |  | 1 | ST | E1 | ACO Lichtschacht | Keller | 4002626895530 | 11.7 | KG | 30 | ST | 30 | ST | 999 | 999 | 999 | MM | 8020105 | 39259080 | DE | SH | ST | 0 | 0 | 0 | MM
2026 | 5103 | 375586 | 2080238 | ACO Lichtschacht 1000x1000x400 Maschenrost 30/30, Montageset begehbar, neue Ausführung | 243.25 | EUR |  | 1 | ST | E1 | ACO Lichtschacht | Keller | 4002626895547 | 13.5 | KG | 30 | ST | 30 | ST | 999 | 999 | 999 | MM | 8020105 | 39259080 | DE | SH | ST | 0 | 0 | 0 | MM
2026 | 5103 | 375587 | 2080239 | ACO Lichtschacht 1000x1000x400 Maschenrost 30/10, Montageset begehbar, neue Ausführung | 274.25 | EUR |  | 1 | ST | E1 | ACO Lichtschacht | Keller | 4002626895554 | 15.8 | KG | 30 | ST | 30 | ST | 999 | 999 | 999 | MM | 8020105 | 39259080 | DE | SH | ST | 0 | 0 | 0 | MM
2026 | 5103 | 375588 | 2080240 | ACO Lichtschacht 1000x1000x400 Maschenrost 30/10, Montageset befahrbar, neue Ausführung | 323.5 | EUR |  | 1 | ST | E1 | ACO Lichtschacht | Keller | 4002626895561 | 22.2 | KG | 30 | ST | 30 | ST | 999 | 999 | 999 | MM | 8020105 | 39259080 | DE | SH | ST | 0 | 0 | 0 | MM
2026 | 5104 | 375589 | 2080241 | ACO Lichtschacht 1000x1300x400 Streckmetallrost, Montageset begehbar, neue Ausführung | 328.75 | EUR |  | 1 | ST | E1 | ACO Lichtschacht | Keller | 4002626895578 | 15.4 | KG | 30 | ST | 30 | ST | 0 | 0 | 0 | MM | 8020105 | 39259080 | DE | SH | ST | 0 | 0 | 0 | MM
2026 | 5104 | 375590 | 2080242 | ACO Lichtschacht 1000x1300x400 Maschenrost 30/30, Montageset begehbar, neue Ausführung | 328.75 | EUR |  | 1 | ST | E1 | ACO Lichtschacht | Keller | 4002626895585 | 17.2 | KG | 30 | ST | 30 | ST | 0 | 0 | 0 | MM | 8020105 | 39259080 | DE | SH | ST | 0 | 0 | 0 | MM
2026 | 5104 | 375591 | 2080243 | ACO Lichtschacht 1000x1300x400 Maschenrost 30/10, Montageset begehbar, neue Ausführung | 359.75 | EUR |  | 1 | ST | E1 | ACO Lichtschacht | Keller | 4002626895592 | 19.5 | KG | 30 | ST | 30 | ST | 0 | 0 | 0 | MM | 8020105 | 39259080 | DE | SH | ST | 0 | 0 | 0 | MM
2026 | 5104 | 375592 | 2080244 | ACO Lichtschacht 1000x1300x400 Maschenrost 30/10, Montageset befahrbar, neue Ausführung | 409 | EUR |  | 1 | ST | E1 | ACO Lichtschacht | Keller | 4002626895608 | 25.9 | KG | 30 | ST | 30 | ST | 0 | 0 | 0 | MM | 8020105 | 39259080 | DE | SH | ST | 0 | 0 | 0 | MM
2026 | 5750 | 375593 | 2080245 | ACO Rückwand für Lichtschacht 800x600x400, weiss | 99.25 | EUR |  | 1 | ST | E2 | ACO Lichtschacht Zubehör | Keller | 4002626895110 | 3 | KG | 10 | ST | 200 | ST | 1200 | 800 | 200 | MM | 39269097 | 39203000 | DE | NW | ST | 0 | 0 | 0 | MM
2026 | 127062 | 377910 | 2080266 | ACO Betonlichtschacht 2520x2000x1000mm mit Boden dwd 80mm Dämmung | 2629 | EUR |  | 1 | ST | E4 | ACO Betonlichtschächte | Objekt | 4002626892201 | 3320 | KG | 1 | ST | 1 | ST | 999 | 999 | 999 | MM | 8020101 | 68109100 | DE | HE | ST | 0 | 0 | 0 | MM
2026 | 127023 | 377911 | 2080267 | ACO Betonlichtschacht 1020x1300x500mm mit Boden | 382.5 | EUR |  | 1 | ST | E4 | ACO Betonlichtschächte | Objekt | 4002626892256 | 615 | KG | 1 | ST | 1 | ST | 999 | 999 | 999 | MM | 8020101 | 68109100 | DE | HE | ST | 0 | 0 | 0 | MM
2026 | 127028 | 377916 | 2080272 | ACO Betonlichtschacht 1270x1300x600mm mit Boden | 564 | EUR |  | 1 | ST | E4 | ACO Betonlichtschächte | Objekt | 4002626893291 | 799 | KG | 1 | ST | 1 | ST | 999 | 999 | 999 | MM | 8020101 | 68109100 | DE | HE | ST | 0 | 0 | 0 | MM
2026 | 127028 | 377918 | 2080274 | ACO Betonlichtschacht 1270x1400x600mm mit Boden | 580 | EUR |  | 1 | ST | E4 | ACO Betonlichtschächte | Objekt | 4002626893314 | 846 | KG | 1 | ST | 1 | ST | 999 | 999 | 999 | MM | 8020101 | 68109100 | DE | HE | ST | 0 | 0 | 0 | MM
2026 | 19022 | 132378 | 2080511 | ACO Schlammeimer V2A für Flachrinnen Seal in DN110 | 92 | EUR |  | 1 | ST | ML | ACO Multiline/Deckline | GaLaBau/Tiefbau | 8590830049635 | 0.3 | KG | 14 | ST | 224 | ST | 1200 | 800 | 1350 | MM | 3030298 | 73269098 | CZ |  | ST | 125 | 88 | 76 | MM
2026 | 5997 | 2080631 | 2080631 | ACO Bohrschablone für Lichtschächte 400/600 Tiefe + alter Lichtschacht 800x600 | 295.5 | EUR |  | 1 | ST | E2 | ACO Lichtschacht Zubehör | Keller | 4002626895325 | 4 | KG | 1 | ST | 200 | ST | 1500 | 800 | 550 | MM | 73089059 | 73089059 | DE | SH | ST | 0 | 0 | 0 | MM
2026 | 127075 | 377841 | 2080677 | ACO Stahlaufsatz 50mm für 820x500mm | 89 | EUR |  | 1 | ST | E4 | ACO Betonlichtschächte | Objekt | 4002626889324 | 4.1 | KG | 1 | ST | 1 | ST | 999 | 999 | 999 | MM | 8020198 | 73089098 | UA |  | ST | 0 | 0 | 0 | MM
2026 | 127075 | 377842 | 2080678 | ACO Stahlaufsatz 50mm für 820x600mm | 98.75 | EUR |  | 1 | ST | E4 | ACO Betonlichtschächte | Objekt | 4002626889355 | 4.6 | KG | 1 | ST | 1 | ST | 999 | 999 | 999 | MM | 8020198 | 73089098 | UA |  | ST | 0 | 0 | 0 | MM
2026 | 127076 | 377843 | 2080679 | ACO Stahlaufsatz 50mm für 1020x500mm | 94 | EUR |  | 1 | ST | E4 | ACO Betonlichtschächte | Objekt | 4002626889362 | 4.5 | KG | 1 | ST | 1 | ST | 999 | 999 | 999 | MM | 8020198 | 73089098 | UA |  | ST | 0 | 0 | 0 | MM
2026 | 127076 | 377844 | 2080680 | ACO Stahlaufsatz 50mm für 1020x600mm | 108.75 | EUR |  | 1 | ST | E4 | ACO Betonlichtschächte | Objekt | 4002626889379 | 4.9 | KG | 1 | ST | 1 | ST | 999 | 999 | 999 | MM | 8020198 | 73089098 | UA |  | ST | 0 | 0 | 0 | MM
2026 | 127076 | 377845 | 2080681 | ACO Stahlaufsatz 50mm für 1020x800mm | 126.25 | EUR |  | 1 | ST | E4 | ACO Betonlichtschächte | Objekt | 4002626889386 | 5.7 | KG | 1 | ST | 1 | ST | 999 | 999 | 999 | MM | 8020198 | 73089098 | UA |  | ST | 0 | 0 | 0 | MM
2026 | 127076 | 377846 | 2080682 | ACO Stahlaufsatz 50mm für 1020x1000mm | 133.5 | EUR |  | 1 | ST | E4 | ACO Betonlichtschächte | Objekt | 4002626889393 | 6.5 | KG | 1 | ST | 1 | ST | 999 | 999 | 999 | MM | 8020198 | 73089098 | UA |  | ST | 0 | 0 | 0 | MM
2026 | 127077 | 377847 | 2080683 | ACO Stahlaufsatz 50mm für 1270x500mm | 123.25 | EUR |  | 1 | ST | E4 | ACO Betonlichtschächte | Objekt | 4002626889409 | 5 | KG | 1 | ST | 1 | ST | 999 | 999 | 999 | MM | 8020198 | 73089098 | UA |  | ST | 0 | 0 | 0 | MM
2026 | 127077 | 377848 | 2080684 | ACO Stahlaufsatz 50mm für 1270x600mm | 133.5 | EUR |  | 1 | ST | E4 | ACO Betonlichtschächte | Objekt | 4002626889416 | 5.39 | KG | 1 | ST | 1 | ST | 999 | 999 | 999 | MM | 8020198 | 73089098 | UA |  | ST | 0 | 0 | 0 | MM
2026 | 127077 | 377849 | 2080685 | ACO Stahlaufsatz 50mm für 1270x800mm | 142.75 | EUR |  | 1 | ST | E4 | ACO Betonlichtschächte | Objekt | 4002626889423 | 6.19 | KG | 1 | ST | 1 | ST | 999 | 999 | 999 | MM | 8020198 | 73089098 | UA |  | ST | 0 | 0 | 0 | MM
2026 | 127077 | 377850 | 2080686 | ACO Stahlaufsatz 50mm für 1270x1000mm | 153.25 | EUR |  | 1 | ST | E4 | ACO Betonlichtschächte | Objekt | 4002626889430 | 6.99 | KG | 1 | ST | 1 | ST | 999 | 999 | 999 | MM | 8020198 | 73089098 | UA |  | ST | 0 | 0 | 0 | MM
2026 | 127078 | 377851 | 2080687 | ACO Stahlaufsatz 50mm für 1520x500mm | 142.75 | EUR |  | 1 | ST | E4 | ACO Betonlichtschächte | Objekt | 4002626889447 | 5.5 | KG | 1 | ST | 1 | ST | 999 | 999 | 999 | MM | 8020198 | 73089098 | UA |  | ST | 0 | 0 | 0 | MM
2026 | 127078 | 377852 | 2080688 | ACO Stahlaufsatz 50mm für 1520x600mm | 148 | EUR |  | 1 | ST | E4 | ACO Betonlichtschächte | Objekt | 4002626889454 | 5.89 | KG | 1 | ST | 1 | ST | 999 | 999 | 999 | MM | 8020198 | 73089098 | UA |  | ST | 0 | 0 | 0 | MM
2026 | 127078 | 377853 | 2080689 | ACO Stahlaufsatz 50mm für 1520x800mm | 163.5 | EUR |  | 1 | ST | E4 | ACO Betonlichtschächte | Objekt | 4002626889461 | 6.72 | KG | 1 | ST | 1 | ST | 999 | 999 | 999 | MM | 8020198 | 73089098 | UA |  | ST | 0 | 0 | 0 | MM
2026 | 127078 | 377854 | 2080690 | ACO Stahlaufsatz 50mm für 1520x1000mm | 167.75 | EUR |  | 1 | ST | E4 | ACO Betonlichtschächte | Objekt | 4002626889478 | 7.5 | KG | 1 | ST | 999 | ST | 999 | 999 | 999 | MM | 8020198 | 73089098 | UA |  | ST | 0 | 0 | 0 | MM
2026 | 127079 | 377855 | 2080691 | ACO Stahlaufsatz 50mm für 2050x500mm | 197.5 | EUR |  | 1 | ST | E4 | ACO Betonlichtschächte | Objekt | 4002626889485 | 6.56 | KG | 1 | ST | 1 | ST | 999 | 999 | 999 | MM | 8020198 | 73089098 | UA |  | ST | 0 | 0 | 0 | MM
2026 | 127079 | 377856 | 2080692 | ACO Stahlaufsatz 50mm für 2050x600mm | 207 | EUR |  | 1 | ST | E4 | ACO Betonlichtschächte | Objekt | 4002626889492 | 6.95 | KG | 1 | ST | 1 | ST | 999 | 999 | 999 | MM | 8020198 | 73089098 | UA |  | ST | 0 | 0 | 0 | MM
2026 | 127079 | 377857 | 2080693 | ACO Stahlaufsatz 50mm für 2050x800mm | 212 | EUR |  | 1 | ST | E4 | ACO Betonlichtschächte | Objekt | 4002626889508 | 7.77 | KG | 1 | ST | 1 | ST | 999 | 999 | 999 | MM | 8020198 | 73089098 | UA |  | ST | 0 | 0 | 0 | MM
2026 | 127079 | 377858 | 2080694 | ACO Stahlaufsatz 50mm für 2050x1000mm | 217.25 | EUR |  | 1 | ST | E4 | ACO Betonlichtschächte | Objekt | 4002626889515 | 8.55 | KG | 1 | ST | 1 | ST | 999 | 999 | 999 | MM | 8020198 | 73089098 | UA |  | ST | 0 | 0 | 0 | MM
2026 | 127080 | 377859 | 2080695 | ACO Stahlaufsatz 50mm für 2520x600mm | 237 | EUR |  | 1 | ST | E4 | ACO Betonlichtschächte | Objekt | 4002626889522 | 7.9 | KG | 1 | ST | 1 | ST | 999 | 999 | 999 | MM | 8020198 | 73089098 | UA |  | ST | 0 | 0 | 0 | MM
2026 | 127080 | 377860 | 2080696 | ACO Stahlaufsatz 50mm für 2520x800mm | 251.5 | EUR |  | 1 | ST | E4 | ACO Betonlichtschächte | Objekt | 4002626889539 | 8.7 | KG | 1 | ST | 1 | ST | 999 | 999 | 999 | MM | 8020198 | 73089098 | UA |  | ST | 0 | 0 | 0 | MM
2026 | 127080 | 377861 | 2080697 | ACO Stahlaufsatz 50mm für 2520x1000mm | 281.25 | EUR |  | 1 | ST | E4 | ACO Betonlichtschächte | Objekt | 4002626889546 | 9.5 | KG | 1 | ST | 1 | ST | 999 | 999 | 999 | MM | 8020198 | 73089098 | UA |  | ST | 0 | 0 | 0 | MM
2026 | 127075 | 377862 | 2080698 | ACO Stahlaufsatz 200mm für 820x500mm | 145 | EUR |  | 1 | ST | E4 | ACO Betonlichtschächte | Objekt | 4002626889553 | 8.9 | KG | 1 | ST | 1 | ST | 999 | 999 | 999 | MM | 8020198 | 73089098 | UA |  | ST | 0 | 0 | 0 | MM
2026 | 127075 | 377863 | 2080699 | ACO Stahlaufsatz 200mm für 820x600mm | 156.25 | EUR |  | 1 | ST | E4 | ACO Betonlichtschächte | Objekt | 4002626889560 | 9.8 | KG | 1 | ST | 1 | ST | 999 | 999 | 999 | MM | 8020198 | 73089098 | UA |  | ST | 0 | 0 | 0 | MM
2026 | 127076 | 377864 | 2080700 | ACO Stahlaufsatz 200mm für 1020x500mm | 158.25 | EUR |  | 1 | ST | E4 | ACO Betonlichtschächte | Objekt | 4002626889577 | 9.8 | KG | 1 | ST | 1 | ST | 1200 | 800 | 350 | MM | 8020198 | 73089098 | UA |  | ST | 0 | 0 | 0 | MM
2026 | 127076 | 377865 | 2080701 | ACO Stahlaufsatz 200mm für 1020x600mm | 167.75 | EUR |  | 1 | ST | E4 | ACO Betonlichtschächte | Objekt | 4002626889584 | 10.7 | KG | 1 | ST | 1 | ST | 999 | 999 | 999 | MM | 8020198 | 73089098 | UA |  | ST | 0 | 0 | 0 | MM
2026 | 127076 | 377866 | 2080702 | ACO Stahlaufsatz 200mm für 1020x800mm | 187.25 | EUR |  | 1 | ST | E4 | ACO Betonlichtschächte | Objekt | 4002626889638 | 12.5 | KG | 1 | ST | 1 | ST | 999 | 999 | 999 | MM | 8020198 | 73089098 | UA |  | ST | 0 | 0 | 0 | MM
2026 | 127076 | 377867 | 2080703 | ACO Stahlaufsatz 200mm für 1020x1000mm | 202.75 | EUR |  | 1 | ST | E4 | ACO Betonlichtschächte | Objekt | 4002626889676 | 14.3 | KG | 1 | ST | 1 | ST | 999 | 999 | 999 | MM | 8020198 | 73089098 | UA |  | ST | 0 | 0 | 0 | MM
2026 | 127077 | 377868 | 2080704 | ACO Stahlaufsatz 200mm für 1270x500mm | 197.5 | EUR |  | 1 | ST | E4 | ACO Betonlichtschächte | Objekt | 4002626889683 | 10.9 | KG | 1 | ST | 1 | ST | 999 | 999 | 999 | MM | 8020198 | 73089098 | UA |  | ST | 0 | 0 | 0 | MM
2026 | 127077 | 377869 | 2080705 | ACO Stahlaufsatz 200mm für 1270x600mm | 207 | EUR |  | 1 | ST | E4 | ACO Betonlichtschächte | Objekt | 4002626889690 | 11.75 | KG | 1 | ST | 1 | ST | 999 | 999 | 999 | MM | 8020198 | 73089098 | UA |  | ST | 0 | 0 | 0 | MM
2026 | 127077 | 377870 | 2080706 | ACO Stahlaufsatz 200mm für 1270x800mm | 217.25 | EUR |  | 1 | ST | E4 | ACO Betonlichtschächte | Objekt | 4002626889706 | 13.56 | KG | 1 | ST | 1 | ST | 999 | 999 | 999 | MM | 8020198 | 73089098 | UA |  | ST | 0 | 0 | 0 | MM
2026 | 127077 | 377871 | 2080707 | ACO Stahlaufsatz 200mm für 1270x1000mm | 242 | EUR |  | 1 | ST | E4 | ACO Betonlichtschächte | Objekt | 4002626889713 | 15.79 | KG | 1 | ST | 1 | ST | 999 | 999 | 999 | MM | 8020198 | 73089098 | UA |  | ST | 0 | 0 | 0 | MM
2026 | 127078 | 377872 | 2080708 | ACO Stahlaufsatz 200mm für 1520x500mm | 226.5 | EUR |  | 1 | ST | E4 | ACO Betonlichtschächte | Objekt | 4002626889720 | 12.06 | KG | 1 | ST | 1 | ST | 999 | 999 | 999 | MM | 8020198 | 73089098 | UA |  | ST | 0 | 0 | 0 | MM
2026 | 127078 | 377873 | 2080709 | ACO Stahlaufsatz 200mm für 1520x600mm | 242 | EUR |  | 1 | ST | E4 | ACO Betonlichtschächte | Objekt | 4002626889737 | 12.92 | KG | 1 | ST | 1 | ST | 999 | 999 | 999 | MM | 8020198 | 73089098 | UA |  | ST | 0 | 0 | 0 | MM
2026 | 127078 | 377874 | 2080710 | ACO Stahlaufsatz 200mm für 1520x800mm | 251.5 | EUR |  | 1 | ST | E4 | ACO Betonlichtschächte | Objekt | 4002626889744 | 14.83 | KG | 1 | ST | 1 | ST | 999 | 999 | 999 | MM | 8020198 | 73089098 | UA |  | ST | 0 | 0 | 0 | MM
2026 | 127078 | 377875 | 2080711 | ACO Stahlaufsatz 200mm für 1520x1000mm | 261.75 | EUR |  | 1 | ST | E4 | ACO Betonlichtschächte | Objekt | 4002626889751 | 16.54 | KG | 1 | ST | 1 | ST | 999 | 999 | 999 | MM | 8020198 | 73089098 | UA |  | ST | 0 | 0 | 0 | MM
2026 | 127079 | 377876 | 2080712 | ACO Stahlaufsatz 200mm für 2050x500mm | 256.5 | EUR |  | 1 | ST | E4 | ACO Betonlichtschächte | Objekt | 4002626889768 | 14.436 | KG | 1 | ST | 1 | ST | 999 | 999 | 999 | MM | 8020198 | 73089098 | UA |  | ST | 0 | 0 | 0 | MM
2026 | 127079 | 377877 | 2080713 | ACO Stahlaufsatz 200mm für 2050x600mm | 265.75 | EUR |  | 1 | ST | E4 | ACO Betonlichtschächte | Objekt | 4002626889775 | 15.29 | KG | 1 | ST | 1 | ST | 999 | 999 | 999 | MM | 8020198 | 73089098 | UA |  | ST | 0 | 0 | 0 | MM
2026 | 127079 | 377878 | 2080714 | ACO Stahlaufsatz 200mm für 2050x800mm | 276.25 | EUR |  | 1 | ST | E4 | ACO Betonlichtschächte | Objekt | 4002626889782 | 17.2 | KG | 1 | ST | 1 | ST | 999 | 999 | 999 | MM | 8020198 | 73089098 | UA |  | ST | 0 | 0 | 0 | MM
2026 | 127079 | 377879 | 2080715 | ACO Stahlaufsatz 200mm für 2050x1000mm | 295.75 | EUR |  | 1 | ST | E4 | ACO Betonlichtschächte | Objekt | 4002626889799 | 18.91 | KG | 1 | ST | 1 | ST | 999 | 999 | 999 | MM | 8020198 | 73089098 | UA |  | ST | 0 | 0 | 0 | MM
2026 | 127080 | 377880 | 2080716 | ACO Stahlaufsatz 200mm für 2520x600mm | 305.25 | EUR |  | 1 | ST | E4 | ACO Betonlichtschächte | Objekt | 4002626889812 | 17.4 | KG | 1 | ST | 1 | ST | 999 | 999 | 999 | MM | 8020198 | 73089098 | UA |  | ST | 0 | 0 | 0 | MM
2026 | 127080 | 377881 | 2080717 | ACO Stahlaufsatz 200mm für 2520x800mm | 315.5 | EUR |  | 1 | ST | E4 | ACO Betonlichtschächte | Objekt | 4002626889843 | 19.2 | KG | 1 | ST | 1 | ST | 999 | 999 | 999 | MM | 8020198 | 73089098 | UA |  | ST | 0 | 0 | 0 | MM
2026 | 127080 | 377882 | 2080718 | ACO Stahlaufsatz 200mm für 2520x1000mm | 324.75 | EUR |  | 1 | ST | E4 | ACO Betonlichtschächte | Objekt | 4002626889850 | 21 | KG | 1 | ST | 1 | ST | 999 | 999 | 999 | MM | 8020198 | 73089098 | UA |  | ST | 0 | 0 | 0 | MM
2026 | 841107 | 725259S005 | 2080867 | Sedised-C 19 DN250 + Z 2 DN250 6:00Uhr T540 | 4796 | EUR |  | 1 | ST | RA | ACO Reinigungsanlagen zur Regenwasserbehandlung | Objekt | 4002626887283 | 7840 | KG | 1 | ST | 1 | ST | 0 | 0 | 0 | MM |  | 84212100 | DE | HE | ST | 0 | 0 | 0 | MM
2026 | 841107 | 725340 | 2080872 | Sedismart+ 2000 | 45430 | EUR |  | 1 | ST | RA | ACO Reinigungsanlagen zur Regenwasserbehandlung | Objekt | 4002626866943 | 6759.5 | KG | 1 | ST | 1 | ST | 1 | 1 | 1 | MM |  | 84212100 | DE | HE | ST | 0 | 0 | 0 | MM
2026 | 844100 | 728060 | 2080892 | ALF AP-M 2100-2x800/e=670 H=365 | 3303 | EUR |  | 1 | ST | ZZ | Sonstiges Zubehör | Objekt | 4002626864352 | 2460 | KG | 1 | ST | 1 | ST | 0 | 0 | 0 | MM |  | 68109100 | DE | HE | ST | 0 | 0 | 0 | MM
2026 | 322201 | 750579 | 2080925 | Befestigungsset M10x25+Scheibe zu Steigleiter in PRC-Schacht Schacht | 189.75 | EUR |  | 1 | ST | PS | ACO Pumpstationen | Objekt | 4002626890993 | 0.3 | KG | 1 | ST | 1 | ST | 0 | 0 | 0 | MM |  | 73181595 | DE | HE | ST | 0 | 0 | 0 | MM
2026 | 322201 | 750580 | 2080926 | Führungsohr-Befestigung DN50 zu Lipulift | 330.5 | EUR |  | 1 | ST | PS | ACO Pumpstationen | Objekt | 4002626870612 | 2 | KG | 1 | ST | 1 | ST | 0 | 0 | 0 | MM |  | 84139100 | DE | HE | ST | 0 | 0 | 0 | MM
2026 | 322999 | 750607 | 2080939 | TP DRG 300/2/80 EOET5 mit Kupplung DN80 | 2916 | EUR |  | 1 | ST | PS | ACO Pumpstationen | Objekt | 4002626865823 | 55.2 | KG | 1 | ST | 1 | ST | 1200 | 800 | 950 | MM |  | 84137021 | DE | HE | ST | 0 | 0 | 0 | MM
2026 | 322999 | 750609 | 2080941 | TP DRG 550/4/80 DOFT5 mit Kupplung DN80 | 3968 | EUR |  | 1 | ST | PS | ACO Pumpstationen | Objekt | 4002626865830 | 120 | KG | 1 | ST | 1 | ST | 1200 | 800 | 950 | MM |  | 84137021 | DE | HE | ST | 0 | 0 | 0 | MM
2026 | 322999 | 750611 | 2080943 | TP DGG 250/4/80 E0ET5EX mit Kupplung DN80 | 3363 | EUR |  | 1 | ST | PS | ACO Pumpstationen | Objekt | 4002626865847 | 68.1 | KG | 1 | ST | 1 | ST | 0 | 0 | 0 | MM |  | 84137021 | DE | HE | ST | 0 | 0 | 0 | MM
2026 | 322999 | 750613 | 2080945 | TP DGG 550/2/80 N0FT5EX mit Kupplung DN80 | 4110 | EUR |  | 1 | ST | PS | ACO Pumpstationen | Objekt | 4002626865854 | 81.6 | KG | 1 | ST | 1 | ST | 1200 | 800 | 950 | MM |  | 84137021 | DE | HE | ST | 0 | 0 | 0 | MM
2026 | 322999 | 750615 | 2080947 | TP GRG 300/2/G50H COET5EX mit Schneidwerk Kupplung DN50 | 2971 | EUR |  | 1 | ST | PS | ACO Pumpstationen | Objekt | 4002626866059 | 53 | KG | 1 | ST | 1 | ST | 1200 | 800 | 950 | MM |  | 84137021 | DE | HE | ST | 0 | 0 | 0 | MM
2026 | 126002 | 0178.64.29 | 2081016 | ACO TP Sita 200 N-EX-G mit Druckl./ R2/ L=670mm zu Muli-Max | 4813 | EUR |  | 1 | ST | PS | ACO Pumpstationen | Objekt | 4002626866134 | 46.904 | KG | 1 | ST | 2 | ST | 1200 | 800 | 350 | MM | 27010202 | 84137021 |  |  | ST | 0 | 0 | 0 | MM
2026 | 126002 | 0178.64.31 | 2081017 | ACO TP Sita 300 N-EX-G mit Druckl./ R2/ L=670mm zu Muli-Max | 5265 | EUR |  | 1 | ST | PS | ACO Pumpstationen | Objekt | 4002626867704 | 50.4 | KG | 1 | ST | 2 | ST | 1200 | 800 | 1000 | MM | 27010202 | 84137021 |  |  | ST | 0 | 0 | 0 | MM
2026 | 127025 | 377935 | 2081105 | ACO Betonlichtschacht 1020x2600x800mm mit Boden | 1020 | EUR |  | 1 | ST | E4 | ACO Betonlichtschächte | Objekt | 4002626900494 | 1588 | KG | 1 | ST | 1 | ST | 999 | 999 | 999 | MM | 8020101 | 68109100 | DE | HE | ST | 0 | 0 | 0 | MM
2026 | 127027 | 377942 | 2081112 | ACO Betonlichtschacht 1270x1600x500mm mit Boden | 569 | EUR |  | 1 | ST | E4 | ACO Betonlichtschächte | Objekt | 4002626901125 | 910 | KG | 1 | ST | 1 | ST | 999 | 999 | 999 | MM | 8020101 | 68109100 | DE | HE | ST | 0 | 0 | 0 | MM
2026 | 127031 | 377943 | 2081113 | ACO Betonlichtschacht 1520x1600x500mm mit Boden | 723 | EUR |  | 1 | ST | E4 | ACO Betonlichtschächte | Objekt | 4002626901132 | 1102 | KG | 1 | ST | 1 | ST | 999 | 999 | 999 | MM | 8020101 | 68109100 | DE | HE | ST | 0 | 0 | 0 | MM
2026 | 127024 | 377944 | 2081114 | ACO Betonlichtschacht 1020x1600x600mm mit Boden | 483.5 | EUR |  | 1 | ST | E4 | ACO Betonlichtschächte | Objekt | 4002626901149 | 897 | KG | 1 | ST | 1 | ST | 999 | 999 | 999 | MM | 8020101 | 68109100 | DE | HE | ST | 0 | 0 | 0 | MM
2026 | 127002 | 377945 | 2081115 | ACO Betonlichtschacht 1020x1600x500mm ohne Boden | 361.25 | EUR |  | 1 | ST | E4 | ACO Betonlichtschächte | Objekt | 4002626901156 | 670 | KG | 1 | ST | 1 | ST | 999 | 999 | 999 | MM | 8020101 | 68109100 | DE | HE | ST | 0 | 0 | 0 | MM
2026 | 127006 | 377946 | 2081116 | ACO Betonlichtschacht 1270x1600x500mm ohne Boden | 488.75 | EUR |  | 1 | ST | E4 | ACO Betonlichtschächte | Objekt | 4002626901255 | 787 | KG | 1 | ST | 1 | ST | 999 | 999 | 999 | MM | 8020101 | 68109100 | DE | HE | ST | 0 | 0 | 0 | MM
2026 | 127010 | 377947 | 2081117 | ACO Betonlichtschacht 1520x1600x500mm ohne Boden | 633 | EUR |  | 1 | ST | E4 | ACO Betonlichtschächte | Objekt | 4002626901262 | 995 | KG | 1 | ST | 1 | ST | 999 | 999 | 999 | MM | 8020101 | 68109100 | DE | HE | ST | 0 | 0 | 0 | MM
2026 | 127003 | 377948 | 2081118 | ACO Betonlichtschacht 1020x1600x600mm ohne Boden | 393 | EUR |  | 1 | ST | E4 | ACO Betonlichtschächte | Objekt | 4002626901279 | 761 | KG | 1 | ST | 1 | ST | 999 | 999 | 999 | MM | 8020101 | 68109100 | DE | HE | ST | 0 | 0 | 0 | MM
2026 | 127007 | 377949 | 2081119 | ACO Betonlichtschacht 1270x1600x600mm ohne Boden | 499.25 | EUR |  | 1 | ST | E4 | ACO Betonlichtschächte | Objekt | 4002626901286 | 842 | KG | 1 | ST | 1 | ST | 999 | 999 | 999 | MM | 8020101 | 68109100 | DE | HE | ST | 0 | 0 | 0 | MM
2026 | 127011 | 377950 | 2081120 | ACO Betonlichtschacht 1520x1600x600mm ohne Boden | 671 | EUR |  | 1 | ST | E4 | ACO Betonlichtschächte | Objekt | 4002626901293 | 1020 | KG | 1 | ST | 1 | ST | 999 | 999 | 999 | MM | 8020101 | 68109100 | DE | HE | ST | 0 | 0 | 0 | MM
2026 | 127027 | 377958 | 2081128 | ACO Betonlichtschacht 1270x2300x500mm mit Boden | 798 | EUR |  | 1 | ST | E4 | ACO Betonlichtschächte | Objekt | 4002626903518 | 1145 | KG | 1 | ST | 1 | ST | 999 | 999 | 999 | MM | 8020101 | 68109100 | DE | HE | ST | 0 | 0 | 0 | MM
2026 | 127035 | 377960 | 2081130 | ACO Betonlichtschacht 2050x1600x500mm mit Boden | 872 | EUR |  | 1 | ST | E4 | ACO Betonlichtschächte | Objekt | 4002626903853 | 1692 | KG | 1 | ST | 1 | ST | 999 | 999 | 999 | MM | 8020101 | 68109100 | DE | HE | ST | 0 | 0 | 0 | MM
2026 | 115007 | 319672 | 2081189 | ACO Self Europoint Voronoi Gussrost B125 | 97.75 | EUR |  | 1 | ST | J2 | ACO Self Europoint Hofablauf | GaLaBau/Tiefbau | 4002626905413 | 3.9 | KG | 4 | ST | 150 | ST | 1200 | 800 | 1000 | MM | 3060198 | 73259910 | DE | BB | ST | 250 | 250 | 0 | MM
2026 | 127097 | 377920 | 2081195 | ACO Distanzhalter 60mm - Set Stahl verzinkt | 65.25 | EUR |  | 1 | ST | E4 | ACO Betonlichtschächte | Objekt | 4002626893970 | 2.57 | KG | 1 | ST | 1 | ST | 999 | 999 | 999 | MM | 8020298 | 73181595 | UA |  | ST | 0 | 0 | 0 | MM
2026 | 127094 | 377921 | 2081196 | ACO Distanzhalter 80mm - Set Stahl verzinkt | 69 | EUR |  | 1 | ST | E4 | ACO Betonlichtschächte | Objekt | 4002626894045 | 2.9 | KG | 1 | ST | 1 | ST | 999 | 999 | 999 | MM | 8020298 | 73181595 | UA |  | ST | 0 | 0 | 0 | MM
2026 | 127094 | 377922 | 2081197 | ACO Distanzhalter 100mm - Set Stahl verzinkt | 72.25 | EUR |  | 1 | ST | E4 | ACO Betonlichtschächte | Objekt | 4002626894052 | 3.28 | KG | 1 | ST | 1 | ST | 999 | 999 | 999 | MM | 8020298 | 73181595 | UA |  | ST | 0 | 0 | 0 | MM
2026 | 127094 | 377923 | 2081198 | ACO Distanzhalter 120mm - Set Stahl verzinkt | 78 | EUR |  | 1 | ST | E4 | ACO Betonlichtschächte | Objekt | 4002626894069 | 4.2 | KG | 1 | ST | 1 | ST | 999 | 999 | 999 | MM | 8020298 | 73181595 | UA |  | ST | 0 | 0 | 0 | MM
2026 | 127094 | 377924 | 2081199 | ACO Distanzhalter 140mm - Set Stahl verzinkt | 88 | EUR |  | 1 | ST | E4 | ACO Betonlichtschächte | Objekt | 4002626894076 | 4.58 | KG | 1 | ST | 1 | ST | 999 | 999 | 999 | MM | 8020298 | 73181595 | UA |  | ST | 0 | 0 | 0 | MM
2026 | 127094 | 377925 | 2081200 | ACO Distanzhalter 160mm - Set Stahl verzinkt | 91.75 | EUR |  | 1 | ST | E4 | ACO Betonlichtschächte | Objekt | 4002626894083 | 4.91 | KG | 1 | ST | 1 | ST | 999 | 999 | 999 | MM | 8020298 | 73181595 | UA |  | ST | 0 | 0 | 0 | MM
2026 | 127094 | 377926 | 2081201 | ACO Distanzhalter 180mm - Set Stahl verzinkt | 95 | EUR |  | 1 | ST | E4 | ACO Betonlichtschächte | Objekt | 4002626894090 | 5.473 | KG | 1 | ST | 1 | ST | 999 | 999 | 999 | MM | 8020298 | 73181595 | UA |  | ST | 0 | 0 | 0 | MM
2026 | 127094 | 377927 | 2081202 | ACO Distanzhalter 200mm - Set Stahl verzinkt | 98.5 | EUR |  | 1 | ST | E4 | ACO Betonlichtschächte | Objekt | 4002626894106 | 5.58 | KG | 1 | ST | 1 | ST | 999 | 999 | 999 | MM | 8020298 | 73181595 | UA |  | ST | 0 | 0 | 0 | MM
2026 | 127025 | 377931 | 2081203 | ACO Betonlichtschacht 1020x1400x800mm mit Boden | 585 | EUR |  | 1 | ST | E4 | ACO Betonlichtschächte | Objekt | 4002626898852 | 945 | KG | 1 | ST | 1 | ST | 999 | 999 | 999 | MM | 8020101 | 68109100 | DE | HE | ST | 0 | 0 | 0 | MM
2026 | 127029 | 377972 | 2081205 | ACO Betonlichtschacht 1270x1600x800mm mit Boden | 766 | EUR |  | 1 | ST | E4 | ACO Betonlichtschächte | Objekt | 4002626905772 | 1135 | KG | 1 | ST | 1 | ST | 999 | 999 | 999 | MM | 8020101 | 68109100 | DE | HE | ST | 0 | 0 | 0 | MM
2026 | 322152 | 750586 | 2081276 | TP DRG 550/4/80 DOFT5 FU-Kabel mit Kupplung DN80/100 | 6481 | EUR |  | 1 | ST | PS | ACO Pumpstationen | Objekt | 4002626892591 | 115 | KG | 1 | ST | 1 | ST | 0 | 0 | 0 | MM |  | 84137021 | DE | HE | ST | 0 | 0 | 0 | MM
2026 | 322154 | 750623 | 2081285 | TP GRG 250/2/G40H A0AT5 ex Schneidwerk m. Kuppl.DN50PN10 | 2883 | EUR |  | 1 | ST | PS | ACO Pumpstationen | Objekt | 4002626904270 | 42 | KG | 1 | ST | 1 | ST | 1200 | 800 | 950 | MM |  | 84137021 | DE | HE | ST | 0 | 0 | 0 | MM
2026 | 122014 | 314157 | 2081342 | Lochblendendrossel Stormbrixx HD DN/OD110 | 1870 | EUR |  | 1 | ST | DS | ACO Drosselsysteme | Objekt | 4002626905345 | 37.1 | KG | 1 | ST | 1 | ST | 0 | 0 | 0 | MM |  | 39174000 | DE | HE | ST | 0 | 0 | 0 | MM
2026 | 122014 | 314158 | 2081343 | Lochblendendrossel Stormbrixx HD DN/OD160 | 2072 | EUR |  | 1 | ST | DS | ACO Drosselsysteme | Objekt | 4002626905352 | 37.1 | KG | 1 | ST | 1 | ST | 999 | 999 | 999 | MM |  | 39174000 | DE | HE | ST | 0 | 0 | 0 | MM
2026 | 122014 | 314159 | 2081344 | Lochblendendrossel Stormbrixx HD DN/OD200 | 2137 | EUR |  | 1 | ST | DS | ACO Drosselsysteme | Objekt | 4002626905369 | 36.7 | KG | 1 | ST | 1 | ST | 999 | 999 | 999 | MM |  | 39174000 | DE | HE | ST | 0 | 0 | 0 | MM
2026 | 127025 | 377968 | 2081346 | ACO Betonlichtschacht 1020x2400x800mm mit Boden | 935 | EUR |  | 1 | ST | E4 | ACO Betonlichtschächte | Objekt | 4002626905536 | 1429 | KG | 1 | ST | 1 | ST | 999 | 999 | 999 | MM | 8020101 | 68109100 | DE | HE | ST | 0 | 0 | 0 | MM
2026 | 127030 | 377970 | 2081348 | ACO Betonlichtschacht 1270x2400x1000mm mit Boden | 1371 | EUR |  | 1 | ST | E4 | ACO Betonlichtschächte | Objekt | 4002626905567 | 1802 | KG | 1 | ST | 1 | ST | 999 | 999 | 999 | MM | 8020101 | 68109100 | DE | HE | ST | 0 | 0 | 0 | MM
2026 | 322999 | 750628 | 2081365 | TP DRG 750/4/80 D0FT5 mit Kupplung DN80 PN16 | 4993 | EUR |  | 1 | ST | PS | ACO Pumpstationen | Objekt | 4002626904416 | 120 | KG | 1 | ST | 1 | ST | 1200 | 800 | 950 | MM |  | 84139200 | DE | HE | ST | 0 | 0 | 0 | MM
2026 | 322999 | 750630 | 2081367 | TP DRG 1000/4/100 L0GT5 mit Kupplung DN100 PN16 | 6616 | EUR |  | 1 | ST | PS | ACO Pumpstationen | Objekt | 4002626904430 | 153 | KG | 1 | ST | 1 | ST | 1200 | 800 | 950 | MM |  | 84137021 | DE | HE | ST | 0 | 0 | 0 | MM
2026 | 127023 | 380017 | 2081887 | ACO Betonlichtschacht 1020x2300x500mm mit Boden | 723 | EUR |  | 1 | ST | E4 | ACO Betonlichtschächte | Objekt | 4002626911643 | 1113 | KG | 1 | ST | 1 | ST | 999 | 999 | 999 | MM | 8020101 | 68109100 | DE | HE | ST | 0 | 0 | 0 | MM
2026 | 127027 | 377975 | 2082009 | ACO Betonlichtschacht 1270x2400x500mm mit Boden | 861 | EUR |  | 1 | ST | E4 | ACO Betonlichtschächte | Objekt | 4002626906366 | 1225 | KG | 1 | ST | 1 | ST | 999 | 999 | 999 | MM | 8020101 | 68109100 | DE | HE | ST | 0 | 0 | 0 | MM
2026 | 127022 | 377980 | 2082014 | ACO Betonlichtschacht 820x1600x600mm mit Boden | 419.75 | EUR |  | 1 | ST | E4 | ACO Betonlichtschächte | Objekt | 4002626906922 | 760 | KG | 1 | ST | 1 | ST | 999 | 999 | 999 | MM | 8020101 | 68109100 | DE | HE | ST | 0 | 0 | 0 | MM
2026 | 127043 | 377981 | 2082015 | ACO Betonlichtschacht 820x1600x600 mit Boden dwd 100mm Dämmung | 931 | EUR | Neu | 1 | ST | E4 | ACO Betonlichtschächte | Objekt | 4002626906939 | 780 | KG | 1 | ST | 1 | ST | 999 | 999 | 999 | MM | 8020101 | 68109100 | DE | HE | ST | 0 | 0 | 0 | MM
2026 | 127022 | 377982 | 2082016 | ACO Betonlichtschacht 820x1300x600 mit Boden | 382.5 | EUR |  | 1 | ST | E4 | ACO Betonlichtschächte | Objekt | 4002626906946 | 640 | KG | 1 | ST | 1 | ST | 999 | 999 | 999 | MM | 8020101 | 68109100 | DE | HE | ST | 0 | 0 | 0 | MM
2026 | 127024 | 377984 | 2082018 | ACO Betonlichtschacht 1020x1300x600 mit Boden | 425 | EUR |  | 1 | ST | E4 | ACO Betonlichtschächte | Objekt | 4002626906991 | 658 | KG | 1 | ST | 1 | ST | 999 | 999 | 999 | MM | 8020101 | 68109100 | DE | HE | ST | 0 | 0 | 0 | MM
2026 | 127028 | 377986 | 2082020 | ACO Betonlichtschacht 1270x1900x600 mit Boden | 744 | EUR |  | 1 | ST | E4 | ACO Betonlichtschächte | Objekt | 4002626907011 | 1102 | KG | 1 | ST | 1 | ST | 999 | 999 | 999 | MM | 8020101 | 68109100 | DE | HE | ST | 0 | 0 | 0 | MM
2026 | 127023 | 377992 | 2082026 | ACO Betonlichtschacht 1020x2400x500mm mit Boden | 766 | EUR |  | 1 | ST | E4 | ACO Betonlichtschächte | Objekt | 4002626907745 | 1162 | KG | 1 | ST | 1 | ST | 999 | 999 | 999 | MM | 8020101 | 68109100 | DE | HE | ST | 0 | 0 | 0 | MM
2026 | 127036 | 377998 | 2082032 | ACO Betonlichtschacht 2050x2500x500mm mit Boden | 1487 | EUR |  | 1 | ST | E4 | ACO Betonlichtschächte | Objekt | 4002626908339 | 2580 | KG | 1 | ST | 1 | ST | 999 | 999 | 999 | MM | 8020101 | 68109100 | DE | HE | ST | 0 | 0 | 0 | MM
2026 | 127028 | 380001 | 2082034 | ACO Betonlichtschacht 1270x2500x600mm mit Boden | 999 | EUR |  | 1 | ST | E4 | ACO Betonlichtschächte | Objekt | 4002626908353 | 1770 | KG | 1 | ST | 1 | ST | 999 | 999 | 999 | MM | 8020101 | 68109100 | DE | HE | ST | 0 | 0 | 0 | MM
2026 | 127006 | 380009 | 2082042 | ACO Betonlichtschacht 1270x1800x500mm ohne Boden | 507 | EUR | Neu | 1 | ST | E4 | ACO Betonlichtschächte | Objekt | 4002626909084 | 774 | KG | 1 | ST | 1 | ST | 999 | 999 | 999 | MM | 8020101 | 68109100 | DE | HE | ST | 0 | 0 | 0 | MM
2026 | 127038 | 380011 | 2082044 | ACO Betonlichtschacht 2050x1600x1000mm mit Boden | 1314 | EUR | Neu | 1 | ST | E4 | ACO Betonlichtschächte | Objekt | 4002626910745 | 2554 | KG | 1 | ST | 1 | ST | 999 | 999 | 999 | MM | 8020101 | 68109100 | DE | HE | ST | 0 | 0 | 0 | MM
2026 | 127036 | 380013 | 2082046 | ACO Betonlichtschacht 2050x2100x600mm mit Boden | 1275 | EUR |  | 1 | ST | E4 | ACO Betonlichtschächte | Objekt | 4002626911506 | 2352 | KG | 1 | ST | 1 | ST | 999 | 999 | 999 | MM | 8020101 | 68109100 | DE | HE | ST | 0 | 0 | 0 | MM
2026 | 127013 | 380015 | 2082048 | ACO Betonlichtschacht 1520x1600x1000mm ohne Boden | 826 | EUR |  | 1 | ST | E4 | ACO Betonlichtschächte | Objekt | 4002626911537 | 1222 | KG | 1 | ST | 1 | ST | 999 | 999 | 999 | MM | 8020101 | 68109100 | DE | HE | ST | 0 | 0 | 0 | MM
2026 | 322999 | 750655 | 2082091 | TP DRG 400/4/100 Y0ET5 Ex. Ausf. mit Kupplung DN80 1 | 4077 | EUR |  | 1 | ST | PS | ACO Pumpstationen | Objekt | 4002626908087 | 70 | KG | 1 | ST | 1 | ST | 1200 | 800 | 950 | MM |  | 84137021 | DE | HE | ST | 0 | 0 | 0 | MM
2026 | 322999 | 750657 | 2082092 | TP DRG 550/4/80 D0FT5 Ex. Ausf. mit Kupplung DN80 10 | 5173 | EUR |  | 1 | ST | PS | ACO Pumpstationen | Objekt | 4002626908124 | 115 | KG | 1 | ST | 1 | ST | 1 | 1 | 1 | MM |  | 84137021 | DE | HE | ST | 0 | 0 | 0 | MM
2026 | 322154 | 750664 | 2082096 | TP GRG 550/2/G50H D0FT5 ex Schneidwerk m. Kuppl.DN50PN10 | 4333 | EUR | Neu | 1 | ST | PS | ACO Pumpstationen | Objekt | 4002626911384 | 65 | KG | 1 | ST | 1 | ST | 1200 | 800 | 950 | MM |  | 84137021 |  |  | ST | 0 | 0 | 0 | MM
2026 | 127025 | 377963 | 2082111 | ACO Betonlichtschacht 1020x1300x800mm mit Boden | 564 | EUR |  | 1 | ST | E4 | ACO Betonlichtschächte | Objekt | 4002626904546 | 873 | KG | 1 | ST | 1 | ST | 999 | 999 | 999 | MM | 8020101 | 68109100 | DE | HE | ST | 0 | 0 | 0 | MM
2026 | 127039 | 377965 | 2082113 | ACO Betonlichtschacht 2520x2000x600mm mit Boden | 1467 | EUR |  | 1 | ST | E4 | ACO Betonlichtschächte | Objekt | 4002626904799 | 2570 | KG | 1 | ST | 1 | ST | 999 | 999 | 999 | MM | 8020101 | 68109100 | DE | HE | ST | 0 | 0 | 0 | MM
2026 | 19400 | 447756 | 2082190 | ACO Deckline P100 OS 1000mm 0.0 natur | 127.5 | EUR |  | 1 | ST | ML | ACO Multiline/Deckline | GaLaBau/Tiefbau | 8590830039957 | 11.8 | KG | 40 | ST | 40 | ST | 1200 | 800 | 1000 | MM | 3030201 | 68109100 | PL |  | ST | 1000 | 190 | 60 | MM
2026 | 19400 | 447757 | 2082191 | ACO Deckline P100 OS 0.0.3 Rinne 1000mm m.PE-Ablauf DN100,natur | 154.25 | EUR |  | 1 | ST | ML | ACO Multiline/Deckline | GaLaBau/Tiefbau | 8590830039964 | 11.6 | KG | 20 | ST | 20 | ST | 1200 | 800 | 1000 | MM | 3030201 | 68109100 | CZ |  | ST | 1000 | 190 | 150 | MM
2026 | 19401 | 447758 | 2082192 | ACO Deckline P100 OS 0.0 STIRNWAND RINNENANFAN NATUR | 24.75 | EUR |  | 1 | ST | ML | ACO Multiline/Deckline | GaLaBau/Tiefbau | 8590830039971 | 0.75 | KG | 336 | ST | 336 | ST | 1200 | 800 | 1000 | MM | 3030298 | 68109100 | CZ |  | ST | 39 | 190 | 60 | MM
2026 | 19401 | 447759 | 2082193 | ACO Deckline P100 OS 0.0 STIRNWAND RINNENENDE NATUR | 24.75 | EUR |  | 1 | ST | ML | ACO Multiline/Deckline | GaLaBau/Tiefbau | 8590830039988 | 0.95 | KG | 336 | ST | 336 | ST | 1200 | 800 | 350 | MM | 3030298 | 68109100 | CZ |  | ST | 47 | 190 | 60 | MM
2026 | 19401 | 447760 | 2082194 | ACO Deckline P100 Stirnwand natur für geschnittene Rinne | 24.75 | EUR |  | 1 | ST | ML | ACO Multiline/Deckline | GaLaBau/Tiefbau | 8590830039995 | 0.9 | KG | 336 | ST | 336 | ST | 1200 | 800 | 1000 | MM | 3030298 | 68109100 | CZ |  | ST | 39 | 190 | 60 | MM
2026 | 122014 | 722384 | 2083073 | Abschlagbauwerk 160/160 | 2660 | EUR |  | 1 | ST | RA | ACO Reinigungsanlagen zur Regenwasserbehandlung | Objekt | 4002626937520 | 1400 | KG | 1 | ST | 1 | ST | 0 | 0 | 0 | MM |  | 84212100 |  |  | ST | 0 | 0 | 0 | MM
2026 | 122014 | 722385 | 2083074 | Abschlagbauwerk 200/160 | 2731 | EUR |  | 1 | ST | RA | ACO Reinigungsanlagen zur Regenwasserbehandlung | Objekt | 4002626937537 | 1395 | KG | 1 | ST | 1 | ST | 0 | 0 | 0 | MM |  | 84212100 |  |  | ST | 0 | 0 | 0 | MM
2026 | 122014 | 722386 | 2083075 | Abschlagbauwerk 250/160 | 2796 | EUR |  | 1 | ST | RA | ACO Reinigungsanlagen zur Regenwasserbehandlung | Objekt | 4002626937544 | 1845 | KG | 1 | ST | 1 | ST | 0 | 0 | 0 | MM |  | 84212100 |  |  | ST | 1300 | 1300 | 1250 | MM
2026 | 122014 | 722387 | 2083076 | Abschlagbauwerk 315/160 | 3009 | EUR |  | 1 | ST | RA | ACO Reinigungsanlagen zur Regenwasserbehandlung | Objekt | 4002626937551 | 1825 | KG | 1 | ST | 1 | ST | 0 | 0 | 0 | MM |  | 84212100 |  |  | ST | 1300 | 1300 | 1250 | MM
2026 | 122014 | 722388 | 2083077 | Abschlagbauwerk 400/200 | 3216 | EUR |  | 1 | ST | RA | ACO Reinigungsanlagen zur Regenwasserbehandlung | Objekt | 4002626937568 | 2810 | KG | 1 | ST | 1 | ST | 0 | 0 | 0 | MM |  | 84212100 |  |  | ST | 0 | 0 | 0 | MM
2026 | 122014 | 722389 | 2083078 | Abschlagbauwerk 500/200 | 3500 | EUR |  | 1 | ST | RA | ACO Reinigungsanlagen zur Regenwasserbehandlung | Objekt | 4002626937575 | 2755 | KG | 1 | ST | 1 | ST | 0 | 0 | 0 | MM |  | 84212100 |  |  | ST | 0 | 0 | 0 | MM
2026 | 122014 | 722390 | 2083079 | Abschlagbauwerk 600/200 | 2938 | EUR |  | 1 | ST | RA | ACO Reinigungsanlagen zur Regenwasserbehandlung | Objekt | 4002626937582 | 2665 | KG | 1 | ST | 1 | ST | 0 | 0 | 0 | MM |  | 84212100 |  |  | ST | 0 | 0 | 0 | MM
2026 | 122014 | 722391 | 2083080 | Abschlagbauwerk 500/250 | 3570 | EUR |  | 1 | ST | RA | ACO Reinigungsanlagen zur Regenwasserbehandlung | Objekt | 4002626937599 | 2750 | KG | 1 | ST | 1 | ST | 0 | 0 | 0 | MM |  | 84212100 |  |  | ST | 0 | 0 | 0 | MM
2026 | 122014 | 722392 | 2083081 | Abschlagbauwerk 600/250 | 3009 | EUR |  | 1 | ST | RA | ACO Reinigungsanlagen zur Regenwasserbehandlung | Objekt | 4002626937605 | 2655 | KG | 1 | ST | 1 | ST | 0 | 0 | 0 | MM |  | 84212100 |  |  | ST | 0 | 0 | 0 | MM
2026 | 122014 | 722393 | 2083082 | Abschlagbauwerk 700/250 | 4894 | EUR |  | 1 | ST | RA | ACO Reinigungsanlagen zur Regenwasserbehandlung | Objekt | 4002626937612 | 5375 | KG | 1 | ST | 1 | ST | 0 | 0 | 0 | MM |  | 84212100 |  |  | ST | 0 | 0 | 0 | MM
2026 | 122014 | 722394 | 2083083 | Abschlagbauwerk 800/250 | 4965 | EUR |  | 1 | ST | RA | ACO Reinigungsanlagen zur Regenwasserbehandlung | Objekt | 4002626937629 | 5295 | KG | 1 | ST | 1 | ST | 0 | 0 | 0 | MM |  | 84212100 |  |  | ST | 0 | 0 | 0 | MM
2026 | 122014 | 722395 | 2083084 | Abschlagbauwerk 600/315 | 3151 | EUR |  | 1 | ST | RA | ACO Reinigungsanlagen zur Regenwasserbehandlung | Objekt | 4002626937636 | 2650 | KG | 1 | ST | 1 | ST | 0 | 0 | 0 | MM |  | 84212100 |  |  | ST | 0 | 0 | 0 | MM
2026 | 122014 | 722396 | 2083085 | Abschlagbauwerk 700/315 | 4753 | EUR |  | 1 | ST | RA | ACO Reinigungsanlagen zur Regenwasserbehandlung | Objekt | 4002626937643 | 5365 | KG | 1 | ST | 1 | ST | 0 | 0 | 0 | MM |  | 84212100 |  |  | ST | 0 | 0 | 0 | MM
2026 | 122014 | 722397 | 2083086 | Abschlagbauwerk 800/315 | 5036 | EUR |  | 1 | ST | RA | ACO Reinigungsanlagen zur Regenwasserbehandlung | Objekt | 4002626937650 | 5290 | KG | 1 | ST | 1 | ST | 0 | 0 | 0 | MM |  | 84212100 |  |  | ST | 0 | 0 | 0 | MM
2026 | 122014 | 722398 | 2083087 | Abschlagbauwerk 900/315 | 5101 | EUR |  | 1 | ST | RA | ACO Reinigungsanlagen zur Regenwasserbehandlung | Objekt | 4002626937667 | 5205 | KG | 1 | ST | 1 | ST | 0 | 0 | 0 | MM |  | 84212100 |  |  | ST | 0 | 0 | 0 | MM
2026 | 122014 | 722399 | 2083088 | Abschlagbauwerk 900/400 | 5173 | EUR |  | 1 | ST | RA | ACO Reinigungsanlagen zur Regenwasserbehandlung | Objekt | 4002626937674 | 5190 | KG | 1 | ST | 1 | ST | 0 | 0 | 0 | MM |  | 84212100 |  |  | ST | 0 | 0 | 0 | MM
2026 | 40010 | 409861 | 2091558 | PAVING Cover 1000x600x80mm GS B125 | 720 | EUR | Neu | 1 | ST | Q3 | ACO Schachtabdeckungen Outdoor | Galabau/Tiefbau | 8590830172937 | 73.8 | KG | 1 | ST | 6 | ST | 1200 | 800 | 1000 | MM | 3050110 | 73269098 | UA |  | ST | 1130 | 730 | 190 | MM
2026 | 24129 | 152009 | 2201610 | ACO Monoblock RD200V 10.0 FRW Adapter natur mit Dichtung Fließrichtungswechsel | 304 | EUR | Neu | 1 | ST | MR | ACO Monoblock RD | Objekt | 8590830315495 | 21.1 | KG | 9 | ST | 9 | ST | 1200 | 800 | 600 | MM | 3030201 | 68109100 | CZ |  | ST | 168 | 0 | 0 | MM
2026 | 40010 | 409860 | 2202093 | ACO Access Cover PAVING# W400 L600 H80 ##, LC B125, EN124, 1.0037, feuerverzinkt | 440 | EUR | Neu | 1 | ST | Q3 | ACO Schachtabdeckungen Outdoor | Galabau/Tiefbau | 8590830172920 | 37.9 | KG | 8 | ST | 8 | ST | 1200 | 800 | 600 | MM | 3050110 | 73269098 | UA |  | ST | 736 | 536 | 104 | MM
2026 | 40020 | 409862 | 2202094 | ACO Access Cover Paving verzinkt Wannenschachtabdeck. 600x400x80mm C250 kN | 741 | EUR | Neu | 1 | ST | Q3 | ACO Schachtabdeckungen Outdoor | Galabau/Tiefbau | 8590830172944 | 58.1 | KG | 9999 | ST | 9999 | ST | 1200 | 800 | 600 | MM | 3050110 | 73269098 | UA |  | ST | 736 | 536 | 104 | MM
2026 | 40020 | 409863 | 2202095 | ACO Access Cover PAVING# W600 L1000 H80 ##, LC C250, EN124, 1.0037, feuerverzinkt | 1187 | EUR | Neu | 1 | ST | Q3 | ACO Schachtabdeckungen Outdoor | Galabau/Tiefbau | 8590830172951 | 105.84 | KG | 9999 | ST | 9999 | ST | 1200 | 800 | 600 | MM | 3050110 | 73269098 | UA |  | ST | 1136 | 736 | 104 | MM
2026 | 11158 | 2257735 | 2257735 | Musterkoffer Fassadenrinnen kompl. B380 L580 H245 Alu | 395 | EUR | Neu | 1 | ST | P1 | ACO Fassadenrinne Stahl verzinkt | GaLaBau/Tiefbau | 8590830439252 | 20 | KG | 1 | ST | 6 | ST | 1200 | 800 | 1150 | MM |  | 42021910 | CZ |  | ST | 580 | 380 | 245 | MM
2026 | 124001 | 152903 | 3000009 | ACO Punktablauf Multipoint Klasse B125 Gusszarge DN/OD110 | 176.5 | EUR |  | 1 | ST | HA | ACO Multipoint, Punkt- und Trennabläufe | GaLaBau/Tiefbau | 4002626877185 | 24.5 | KG | 12 | ST | 12 | ST | 1200 | 800 | 600 | MM | 3060108 | 68109100 | DE | BY | ST | 300 | 300 | 400 | MM
2026 | 25076 | 299114 | 3000011 | KerbDrain Road 200 FB-7 Rinne L=1m D400 mit EPDM Dichtung KerbDrain Road 200 FB-7 Rinne | 394.5 | EUR |  | 1 | ST | KD | ACO KerbDrain | Objekt | 4064626000543 | 122 | KG | 6 | ST | 6 | ST | 1200 | 1000 | 750 | MM | 3030201 | 68109100 | DE | BY | ST | 1000 | 290 | 325 | MM
2026 | 127057 | 377001 | 3000013 | ACO Betonlichtschacht 2050x2200x600mm mit Boden DWD 160mm Dämmung | 2513 | EUR |  | 1 | ST | E4 | ACO Betonlichtschächte | Objekt | 4002626830159 | 2526 | KG | 1 | ST | 1 | ST | 830 | 2400 | 2340 | MM | 8020101 | 68109100 | DE | HE | ST | 0 | 0 | 0 | MM
2026 | 20101 | 152230 | 3000014 | ACO PowerDrain Seal in V150G Typ 0.0 1000mm Gusskante KTL | 177.75 | EUR |  | 1 | ST | PD | ACO PowerDrain | GaLaBau/Tiefbau | 4002626792358 | 35.2 | KG | 9 | ST | 9 | ST | 1200 | 800 | 900 | MM | 3030201 | 68109100 | DE | SH | ST | 1000 | 203 | 205 | MM
2026 | 11122 | 320703 | 3000017 | ACO Profiline 1,0m fixe H5cm B10cm vz Typ 2.0 | 73 | EUR |  | 1 | ST | P1 | ACO Fassadenrinne Stahl verzinkt | GaLaBau/Tiefbau | 4002626863744 | 1.7 | KG | 100 | ST | 175 | ST | 1200 | 800 | 950 | MM | 3030301 | 73269098 | CZ |  | ST | 1013 | 100 | 50 | MM
2026 | 104001 | 0175.33.61 | 3000025 | ACO Hebeanlage Sinkamat-K50/1 2Pumpen Beh. PE Deck.360x300mm P2: 0.13kW SALT- Ausf., Wendep | 4949 | EUR |  | 1 | ST | G1 | ACO Hebeanlagen | Keller | 4002626813985 | 22 | KG | 1 | ST | 1 | ST | 1200 | 800 | 790 | MM | 27010201 | 84138200 |  |  | ST | 595 | 670 | 675 | MM
2026 | 5111 | 3000026 | 3000026 | ACO Aufstockelement 800x400 fixe Bauhöhe 445 mm, VK-Set | 233.5 | EUR |  | 1 | ST | E2 | ACO Lichtschacht Zubehör | Keller | 4002626895639 | 9.268 | KG | 8 | ST | 8 | ST | 999 | 999 | 999 | MM | 8020198 | 39259080 | DE | SH | ST | 428 | 860 | 445 | MM
2026 | 104001 | 0175.33.62 | 3000027 | ACO Hebeanlage Sinkamat-K50/2 2Pumpen Beh. PE Deck.360x300mm P2: 0.43kW SALT- Ausf., Wendep | 5672 | EUR |  | 1 | ST | G1 | ACO Hebeanlagen | Keller | 4002626813992 | 26 | KG | 1 | ST | 1 | ST | 1200 | 800 | 790 | MM | 27010201 | 84138200 |  |  | ST | 595 | 670 | 675 | MM
2026 | 104001 | 0175.33.63 | 3000028 | ACO Hebeanlage Sinkamat-K50/1 2Pumpen Beh. PE Deck.360x300mm P2: 0.13kW SALT- Ausf.,wählbar | 5088 | EUR |  | 1 | ST | G1 | ACO Hebeanlagen | Keller | 4002626814005 | 27.2 | KG | 1 | ST | 1 | ST | 1200 | 800 | 790 | MM | 27010201 | 84138200 |  |  | ST | 595 | 670 | 675 | MM
2026 | 25076 | 299127 | 3000030 | KerbDrain Road Rinne 200 FB-7 1m Typ OPA 105 mit EPDM Dichtung | 402.75 | EUR |  | 1 | ST | KD | ACO KerbDrain | Objekt | 4064626000086 | 121.3 | KG | 3 | ST | 6 | ST | 1200 | 1000 | 350 | MM | 3030201 | 68109100 | DE | BY | ST | 1000 | 290 | 325 | MM
2026 | 11127 | 320715 | 3000036 | ACO Profiline 1,0m fixe H5cm V2A B 10cm Typ 2.0 | 112.25 | EUR |  | 1 | ST | P2 | ACO Fassadenrinne Edelstahl | GaLaBau/Tiefbau | 4064626000284 | 1 | KG | 100 | ST | 175 | ST | 1200 | 800 | 950 | MM | 3030301 | 73089059 | SE |  | ST | 1000 | 100 | 50 | MM
2026 | 101039 | 3000037 | 3000037 | ACO Gussrost PowerDrain V100G Performance F900 KTL mit integrierter Dämpfung und Verriegelung Powerlock | 83 | EUR |  | 1 | ST | PD | ACO PowerDrain | GaLaBau/Tiefbau | 4064626000291 | 5.3 | KG | 50 | ST | 180 | ST | 1200 | 800 | 750 | MM | 3030202 | 73259910 | CN |  | ST | 500 | 124 | 35 | MM
2026 | 19080 | 3000038 | 3000038 | ACO Schlitzrahmen NW100mm SW10mm 1000x50mm Edelstahl C250 | 238.5 | EUR |  | 1 | ST | ML | ACO Multiline/Deckline | GaLaBau/Tiefbau | 4064626000307 | 5.06 | KG | 50 | ST | 72 | ST | 1200 | 800 | 950 | MM | 3030202 | 73269098 | CZ |  | ST | 1000 | 123 | 72 | MM
2026 | 19080 | 3000040 | 3000040 | ACO Schlitzrahmen Revi-Öffnung NW100mm SW10mm 500x50mm seitlich Edelstahl C250 | 328.75 | EUR |  | 1 | ST | ML | ACO Multiline/Deckline | GaLaBau/Tiefbau | 4064626000321 | 4.9 | KG | 10 | ST | 60 | ST | 1200 | 800 | 930 | MM | 3030202 | 73269098 | CZ |  | ST | 500 | 123 | 72 | MM
2026 | 19117 | 133315 | 3000041 | ACO Einlaufkasten Flachrinne Multiline Seal in V150S BH120m DN/OD110 | 444.5 | EUR |  | 1 | ST | ML | ACO Multiline/Deckline | GaLaBau/Tiefbau | 4064626000338 | 48.15 | KG | 6 | ST | 6 | ST | 1200 | 800 | 830 | MM |  | 68109900 | DE | SH | ST | 522 | 210 | 660 | MM
2026 | 11127 | 320714 | 3000042 | ACO Profiline 2,0m fixe H5cm V2A B 10cm Typ 2.0 | 166.75 | EUR |  | 1 | ST | P2 | ACO Fassadenrinne Edelstahl | GaLaBau/Tiefbau | 4064626000413 | 1.4 | KG | 100 | ST | 100 | ST | 2100 | 800 | 550 | MM |  | 73269098 | SE |  | ST | 2000 | 100 | 50 | MM
2026 | 11128 | 320720 | 3000043 | ACO Profiline 0,5m fixe H5cm V2A B 13cm Typ 2.0 | 69.5 | EUR |  | 1 | ST | P2 | ACO Fassadenrinne Edelstahl | GaLaBau/Tiefbau | 4064626000420 | 1 | KG | 50 | ST | 50 | ST | 1200 | 800 | 350 | MM |  | 73089059 | DE | MV | ST | 500 | 130 | 50 | MM
2026 | 11129 | 320723 | 3000044 | ACO Profiline 1,0m fixe H5cm V2A B 15,5cm Typ 2.0 | 115 | EUR |  | 1 | ST | P2 | ACO Fassadenrinne Edelstahl | GaLaBau/Tiefbau | 4064626000437 | 2 | KG | 100 | ST | 100 | ST | 1200 | 800 | 950 | MM |  | 73089059 | SE | N | ST | 1000 | 155 | 50 | MM
2026 | 11129 | 320722 | 3000045 | ACO Profiline 2,0m fixe H5cm V2A B 15,5cm Typ 2.0 | 169.25 | EUR |  | 1 | ST | P2 | ACO Fassadenrinne Edelstahl | GaLaBau/Tiefbau | 4064626000444 | 3.9 | KG | 100 | ST | 100 | ST | 2100 | 800 | 950 | MM | 3030301 | 73089059 | SE | N | ST | 2000 | 155 | 50 | MM
2026 | 11122 | 320702 | 3000046 | ACO Profiline 2,0m fixe H5cm vz. B 10cm Typ 2.0 | 118.75 | EUR |  | 1 | ST | P1 | ACO Fassadenrinne Stahl verzinkt | GaLaBau/Tiefbau | 4064626000451 | 3.3 | KG | 100 | ST | 100 | ST | 2100 | 800 | 950 | MM |  | 73269098 | CZ |  | ST | 2013 | 100 | 50 | MM
2026 | 11122 | 320705 | 3000047 | ACO Profiline Stirnwand für fixe H 5cm vz. B 10cm Typ 2.0 | 11.5 | EUR |  | 1 | ST | P1 | ACO Fassadenrinne Stahl verzinkt | GaLaBau/Tiefbau | 8590830310612 | 0.025 | KG | 50 | ST | 150 | ST | 1200 | 800 | 1000 | MM | 3030798 | 73269098 | CZ |  | ST | 20 | 84 | 28 | MM
2026 | 11123 | 320708 | 3000048 | ACO Profiline 0,5m fixe H5cm vz. B 13cm Typ 2.0 | 46.25 | EUR |  | 1 | ST | P1 | ACO Fassadenrinne Stahl verzinkt | GaLaBau/Tiefbau | 4064626000482 | 0.9 | KG | 50 | ST | 50 | ST | 1200 | 800 | 550 | MM | 3030701 | 73089059 | DE | MV | ST | 513 | 129 | 50 | MM
2026 | 11123 | 320709 | 3000049 | ACO Profiline Stirnwand für H 5cm vz. B 13cm Typ 2.0 | 11.5 | EUR |  | 1 | ST | P1 | ACO Fassadenrinne Stahl verzinkt | GaLaBau/Tiefbau | 8590830310629 | 0.1 | KG | 50 | ST | 150 | ST | 1200 | 800 | 1100 | MM | 3030798 | 73089059 | CZ |  | ST | 20 | 113 | 28 | MM
2026 | 26105 | 625048 | 3000076 | 2K Dichtklebemasse 250ml Sicherheitsdatenb. zu finden unter: www.aco.at/deckline | 62 | EUR |  | 1 | ST | ML | ACO Multiline/Deckline | GaLaBau/Tiefbau | 7612895361765 | 0.41 | KG | 12 | ST | 180 | ST | 1200 | 800 | 500 | MM | 3030298 | 32149000 | GB |  | ST | 600 | 60 | 60 | MM
2026 | 26105 | 3000077 | 3000077 | ACO 2K Dichtklebemasse Ersatzmischerspitzen | 32 | EUR |  | 1 | ST | ML | ACO Multiline/Deckline | GaLaBau/Tiefbau | 7612894643756 | 0.1 | KG | 60 | ST | 120 | ST | 1200 | 800 | 500 | MM | 3030298 | 82055910 | GB |  | ST | 0 | 0 | 0 | MM
2026 | 11124 | 320711 | 3000080 | ACO Profiline 1,0m fixe H5cm vz. B 15,5cm Typ 2.0 | 74 | EUR |  | 1 | ST | P1 | ACO Fassadenrinne Stahl verzinkt | GaLaBau/Tiefbau | 4064626000505 | 2 | KG | 100 | ST | 100 | ST | 1200 | 800 | 950 | MM | 3030701 | 73089059 | SE |  | ST | 1000 | 155 | 50 | MM
2026 | 11124 | 320710 | 3000081 | ACO Profiline 2,0m fixe H5cm vz. B 15,5cm Typ 2.0 vz. B 15,5cm Typ 2.0 | 120.75 | EUR |  | 1 | ST | P1 | ACO Fassadenrinne Stahl verzinkt | GaLaBau/Tiefbau | 4064626000512 | 2 | KG | 100 | ST | 100 | ST | 2100 | 800 | 950 | MM | 3030701 | 73089059 | SE |  | ST | 2000 | 155 | 50 | MM
2026 | 123008 | 157012 | 3000084 | ACO QMAX Neo 300 komplettiert Guss Qflow 1m Auftriebssicherung | 160 | EUR |  | 1 | ST | QM | ACO QMax | Objekt | 4002626906441 | 10 | KG | 6 | ST | 6 | ST | 1200 | 800 | 1000 | MM | 3030601 | 39259080 | CZ |  | ST | 1136 | 400 | 561 | MM
2026 | 127050 | 380057 | 3000091 | ACO Betonlichtschacht 1270x1600x800 m.B. DWD 120mm Dämmung | 1448 | EUR |  | 1 | ST | E4 | ACO Betonlichtschächte | Objekt | 4002626918895 | 1172 | KG | 1 | ST | 1 | ST | 999 | 999 | 999 | MM | 8020101 | 68109100 | DE | HE | ST | 0 | 0 | 0 | MM
2026 | 127047 | 376371 | 3000101 | ACO Betonlichtschacht 1020x1500x1000 m.B. DWD 60mm Dämmung | 1186 | EUR |  | 1 | ST | E4 | ACO Betonlichtschächte | Objekt | 4002626822222 | 1194 | KG | 1 | ST | 1 | ST | 999 | 999 | 999 | MM | 8020101 | 68109100 | DE | HE | ST | 0 | 0 | 0 | MM
2026 | 127047 | 376372 | 3000102 | ACO Betonlichtschacht 1020x1800x1000 m.B. DWD 60mm Dämmung | 1307 | EUR |  | 1 | ST | E4 | ACO Betonlichtschächte | Objekt | 4002626822239 | 1375 | KG | 1 | ST | 1 | ST | 999 | 999 | 999 | MM | 8020101 | 68109100 | DE | HE | ST | 0 | 0 | 0 | MM
2026 | 127047 | 376373 | 3000103 | ACO Betonlichtschacht 1020x2000x1000 m.B. DWD 60mm Dämmung | 1439 | EUR |  | 1 | ST | E4 | ACO Betonlichtschächte | Objekt | 4002626822246 | 1496 | KG | 1 | ST | 1 | ST | 999 | 999 | 999 | MM | 8020101 | 68109100 | DE | HE | ST | 0 | 0 | 0 | MM
2026 | 127047 | 376374 | 3000104 | ACO Betonlichtschacht 1020x2200x1000 m.B. DWD 60mm Dämmung | 1565 | EUR |  | 1 | ST | E4 | ACO Betonlichtschächte | Objekt | 4002626822253 | 1617 | KG | 1 | ST | 1 | ST | 999 | 999 | 999 | MM | 8020101 | 68109100 | DE | HE | ST | 0 | 0 | 0 | MM
2026 | 127048 | 376375 | 3000105 | ACO Betonlichtschacht 1270x1000x500 m.B. DWD 60mm Dämmung | 812 | EUR |  | 1 | ST | E4 | ACO Betonlichtschächte | Objekt | 4002626822260 | 640 | KG | 1 | ST | 1 | ST | 999 | 999 | 999 | MM | 8020101 | 68109100 | DE | HE | ST | 0 | 0 | 0 | MM
2026 | 127048 | 376376 | 3000106 | ACO Betonlichtschacht 1270x1200x500 m.B. DWD 60mm Dämmung | 921 | EUR |  | 1 | ST | E4 | ACO Betonlichtschächte | Objekt | 4002626822277 | 741 | KG | 1 | ST | 1 | ST | 999 | 999 | 999 | MM | 8020101 | 68109100 | DE | HE | ST | 0 | 0 | 0 | MM
2026 | 127048 | 376377 | 3000107 | ACO Betonlichtschacht 1270x1500x500 m.B. DWD 60mm Dämmung | 1041 | EUR |  | 1 | ST | E4 | ACO Betonlichtschächte | Objekt | 4002626822284 | 878 | KG | 1 | ST | 1 | ST | 999 | 999 | 999 | MM | 8020101 | 68109100 | DE | HE | ST | 0 | 0 | 0 | MM
2026 | 127048 | 376378 | 3000108 | ACO Betonlichtschacht 1270x1800x500 m.B. DWD 60mm Dämmung | 1136 | EUR |  | 1 | ST | E4 | ACO Betonlichtschächte | Objekt | 4002626822291 | 1029 | KG | 1 | ST | 1 | ST | 999 | 999 | 999 | MM | 8020101 | 68109100 | DE | HE | ST | 0 | 0 | 0 | MM
2026 | 127048 | 376379 | 3000109 | ACO Betonlichtschacht 1270x2000x500 m.B. DWD 60mm Dämmung | 1287 | EUR |  | 1 | ST | E4 | ACO Betonlichtschächte | Objekt | 4002626822307 | 1111 | KG | 1 | ST | 1 | ST | 999 | 999 | 999 | MM | 8020101 | 68109100 | DE | HE | ST | 0 | 0 | 0 | MM
2026 | 127049 | 376384 | 3000110 | ACO Betonlichtschacht 1270x2000x600 m.B. DWD 60mm Dämmung | 1353 | EUR |  | 1 | ST | E4 | ACO Betonlichtschächte | Objekt | 4002626822352 | 1220 | KG | 1 | ST | 1 | ST | 999 | 999 | 999 | MM | 8020101 | 68109100 | DE | HE | ST | 0 | 0 | 0 | MM
2026 | 127049 | 376385 | 3000111 | ACO Betonlichtschacht 1270x2200x600 m.B. DWD 60mm Dämmung | 1453 | EUR |  | 1 | ST | E4 | ACO Betonlichtschächte | Objekt | 4002626822369 | 1301 | KG | 1 | ST | 1 | ST | 999 | 999 | 999 | MM | 8020101 | 68109100 | DE | HE | ST | 0 | 0 | 0 | MM
2026 | 127050 | 376386 | 3000112 | ACO Betonlichtschacht 1270x1000x800 m.B. DWD 60mm Dämmung | 942 | EUR |  | 1 | ST | E4 | ACO Betonlichtschächte | Objekt | 4002626822376 | 855 | KG | 1 | ST | 1 | ST | 999 | 999 | 999 | MM | 8020101 | 68109100 | DE | HE | ST | 0 | 0 | 0 | MM
2026 | 127050 | 376387 | 3000113 | ACO Betonlichtschacht 1270x1200x800 m.B. DWD 60mm Dämmung | 1066 | EUR |  | 1 | ST | E4 | ACO Betonlichtschächte | Objekt | 4002626822383 | 968 | KG | 1 | ST | 1 | ST | 999 | 999 | 999 | MM | 8020101 | 68109100 | DE | HE | ST | 0 | 0 | 0 | MM
2026 | 127050 | 376388 | 3000114 | ACO Betonlichtschacht 1270x1500x800 m.B. DWD 60mm Dämmung | 1211 | EUR |  | 1 | ST | E4 | ACO Betonlichtschächte | Objekt | 4002626822390 | 1138 | KG | 1 | ST | 1 | ST | 999 | 999 | 999 | MM | 8020101 | 68109100 | DE | HE | ST | 0 | 0 | 0 | MM
2026 | 127050 | 376389 | 3000115 | ACO Betonlichtschacht 1270x1800x800 m.B. DWD 60mm Dämmung | 1384 | EUR |  | 1 | ST | E4 | ACO Betonlichtschächte | Objekt | 4002626822406 | 1314 | KG | 1 | ST | 1 | ST | 999 | 999 | 999 | MM | 8020101 | 68109100 | DE | HE | ST | 0 | 0 | 0 | MM
2026 | 127050 | 376390 | 3000116 | ACO Betonlichtschacht 1270x2000x800 m.B. DWD 60mm Dämmung | 1560 | EUR |  | 1 | ST | E4 | ACO Betonlichtschächte | Objekt | 4002626822413 | 1427 | KG | 1 | ST | 1 | ST | 999 | 999 | 999 | MM | 8020101 | 68109100 | DE | HE | ST | 0 | 0 | 0 | MM
2026 | 127050 | 376391 | 3000117 | ACO Betonlichtschacht 1270x2200x800 m.B. DWD 60mm Dämmung | 1730 | EUR |  | 1 | ST | E4 | ACO Betonlichtschächte | Objekt | 4002626822420 | 1541 | KG | 1 | ST | 1 | ST | 999 | 999 | 999 | MM | 8020101 | 68109100 | DE | HE | ST | 0 | 0 | 0 | MM
2026 | 127051 | 376392 | 3000118 | ACO Betonlichtschacht 1270x1000x1000 m.B. DWD 60mm Dämmung | 1060 | EUR |  | 1 | ST | E4 | ACO Betonlichtschächte | Objekt | 4002626822437 | 989 | KG | 1 | ST | 1 | ST | 999 | 999 | 999 | MM | 8020101 | 68109100 | DE | HE | ST | 0 | 0 | 0 | MM
2026 | 127051 | 376393 | 3000119 | ACO Betonlichtschacht 1270x1200x1000 m.B. DWD 60mm Dämmung | 1171 | EUR |  | 1 | ST | E4 | ACO Betonlichtschächte | Objekt | 4002626822444 | 1118 | KG | 1 | ST | 1 | ST | 999 | 999 | 999 | MM | 8020101 | 68109100 | DE | HE | ST | 0 | 0 | 0 | MM
2026 | 127051 | 376394 | 3000120 | ACO Betonlichtschacht 1270x1500x1000 m.B. DWD 60mm Dämmung | 1384 | EUR |  | 1 | ST | E4 | ACO Betonlichtschächte | Objekt | 4002626822451 | 1302 | KG | 1 | ST | 1 | ST | 999 | 999 | 999 | MM | 8020101 | 68109100 | DE | HE | ST | 0 | 0 | 0 | MM
2026 | 127051 | 376395 | 3000121 | ACO Betonlichtschacht 1270x1800x1000 m.B. DWD 60mm Dämmung | 1575 | EUR |  | 1 | ST | E4 | ACO Betonlichtschächte | Objekt | 4002626822468 | 1514 | KG | 1 | ST | 1 | ST | 999 | 999 | 999 | MM | 8020101 | 68109100 | DE | HE | ST | 0 | 0 | 0 | MM
2026 | 127051 | 376396 | 3000122 | ACO Betonlichtschacht 1270x2000x1000 m.B. DWD 60mm Dämmung | 1777 | EUR |  | 1 | ST | E4 | ACO Betonlichtschächte | Objekt | 4002626822475 | 1633 | KG | 1 | ST | 1 | ST | 999 | 999 | 999 | MM | 8020101 | 68109100 | DE | HE | ST | 0 | 0 | 0 | MM
2026 | 127051 | 376397 | 3000123 | ACO Betonlichtschacht 1270x2200x1000 m.B. DWD 60mm Dämmung | 1973 | EUR |  | 1 | ST | E4 | ACO Betonlichtschächte | Objekt | 4002626822482 | 1762 | KG | 1 | ST | 1 | ST | 999 | 999 | 999 | MM | 8020101 | 68109100 | DE | HE | ST | 0 | 0 | 0 | MM
2026 | 127052 | 376398 | 3000124 | ACO Betonlichtschacht 1520x1000x500 m.B. DWD 60mm Dämmung | 1045 | EUR |  | 1 | ST | E4 | ACO Betonlichtschächte | Objekt | 4002626822499 | 866 | KG | 1 | ST | 1 | ST | 999 | 999 | 999 | MM | 8020101 | 68109100 | DE | HE | ST | 0 | 0 | 0 | MM
2026 | 127052 | 376399 | 3000125 | ACO Betonlichtschacht 1520x1200x500 m.B. DWD 60mm Dämmung | 1157 | EUR |  | 1 | ST | E4 | ACO Betonlichtschächte | Objekt | 4002626822505 | 917 | KG | 1 | ST | 1 | ST | 999 | 999 | 999 | MM | 8020101 | 68109100 | DE | HE | ST | 0 | 0 | 0 | MM
2026 | 127052 | 376400 | 3000126 | ACO Betonlichtschacht 1520x1500x500 m.B. DWD 60mm Dämmung | 1318 | EUR |  | 1 | ST | E4 | ACO Betonlichtschächte | Objekt | 4002626822512 | 1078 | KG | 1 | ST | 1 | ST | 999 | 999 | 999 | MM | 8020101 | 68109100 | DE | HE | ST | 0 | 0 | 0 | MM
2026 | 127052 | 376401 | 3000127 | ACO Betonlichtschacht 1520x1800x500 m.B. DWD 60mm Dämmung | 1488 | EUR |  | 1 | ST | E4 | ACO Betonlichtschächte | Objekt | 4002626822529 | 1297 | KG | 1 | ST | 1 | ST | 999 | 999 | 999 | MM | 8020101 | 68109100 | DE | HE | ST | 0 | 0 | 0 | MM
2026 | 127052 | 376402 | 3000128 | ACO Betonlichtschacht 1520x2000x500 m.B. DWD 60mm Dämmung | 1616 | EUR |  | 1 | ST | E4 | ACO Betonlichtschächte | Objekt | 4002626822536 | 1414 | KG | 1 | ST | 1 | ST | 999 | 999 | 999 | MM | 8020101 | 68109100 | DE | HE | ST | 0 | 0 | 0 | MM
2026 | 127053 | 376403 | 3000129 | ACO Betonlichtschacht 1520x1000x600 m.B. DWD 60mm Dämmung | 1101 | EUR |  | 1 | ST | E4 | ACO Betonlichtschächte | Objekt | 4002626822543 | 871 | KG | 1 | ST | 1 | ST | 999 | 999 | 999 | MM | 8020101 | 68109100 | DE | HE | ST | 0 | 0 | 0 | MM
2026 | 127053 | 376404 | 3000130 | ACO Betonlichtschacht 1520x1200x600 m.B. DWD 60mm Dämmung | 1237 | EUR |  | 1 | ST | E4 | ACO Betonlichtschächte | Objekt | 4002626822550 | 1017 | KG | 1 | ST | 1 | ST | 999 | 999 | 999 | MM | 8020101 | 68109100 | DE | HE | ST | 0 | 0 | 0 | MM
2026 | 127053 | 376405 | 3000131 | ACO Betonlichtschacht 1520x1500x600 m.B. DWD 60mm Dämmung | 1388 | EUR |  | 1 | ST | E4 | ACO Betonlichtschächte | Objekt | 4002626822567 | 1178 | KG | 1 | ST | 1 | ST | 999 | 999 | 999 | MM | 8020101 | 68109100 | DE | HE | ST | 0 | 0 | 0 | MM
2026 | 127053 | 376406 | 3000132 | ACO Betonlichtschacht 1520x1800x600 m.B. DWD 60mm Dämmung | 1545 | EUR |  | 1 | ST | E4 | ACO Betonlichtschächte | Objekt | 4002626822574 | 1360 | KG | 1 | ST | 1 | ST | 999 | 999 | 999 | MM | 8020101 | 68109100 | DE | HE | ST | 0 | 0 | 0 | MM
2026 | 127053 | 376407 | 3000133 | ACO Betonlichtschacht 1520x2000x600 m.B. DWD 60mm Dämmung | 1681 | EUR |  | 1 | ST | E4 | ACO Betonlichtschächte | Objekt | 4002626822581 | 1491 | KG | 1 | ST | 1 | ST | 999 | 999 | 999 | MM | 8020101 | 68109100 | DE | HE | ST | 0 | 0 | 0 | MM
2026 | 127053 | 376408 | 3000134 | ACO Betonlichtschacht 1520x2200x600 m.B. DWD 60mm Dämmung | 1822 | EUR |  | 1 | ST | E4 | ACO Betonlichtschächte | Objekt | 4002626822598 | 1617 | KG | 1 | ST | 1 | ST | 999 | 999 | 999 | MM | 8020101 | 68109100 | DE | HE | ST | 0 | 0 | 0 | MM
2026 | 127054 | 376409 | 3000135 | ACO Betonlichtschacht 1520x1000x800 m.B. DWD 60mm Dämmung | 1146 | EUR |  | 1 | ST | E4 | ACO Betonlichtschächte | Objekt | 4002626822604 | 1063 | KG | 1 | ST | 1 | ST | 999 | 999 | 999 | MM | 8020101 | 68109100 | DE | HE | ST | 0 | 0 | 0 | MM
2026 | 127054 | 376410 | 3000136 | ACO Betonlichtschacht 1520x1200x800 m.B. DWD 60mm Dämmung | 1292 | EUR |  | 1 | ST | E4 | ACO Betonlichtschächte | Objekt | 4002626822611 | 1187 | KG | 1 | ST | 1 | ST | 999 | 999 | 999 | MM | 8020101 | 68109100 | DE | HE | ST | 0 | 0 | 0 | MM
2026 | 127054 | 376411 | 3000137 | ACO Betonlichtschacht 1520x1500x800 m.B. DWD 60mm Dämmung | 1413 | EUR |  | 1 | ST | E4 | ACO Betonlichtschächte | Objekt | 4002626822628 | 1398 | KG | 1 | ST | 1 | ST | 999 | 999 | 999 | MM | 8020101 | 68109100 | DE | HE | ST | 0 | 0 | 0 | MM
2026 | 127054 | 376412 | 3000138 | ACO Betonlichtschacht 1520x1800x800 m.B. DWD 60mm Dämmung | 1586 | EUR |  | 1 | ST | E4 | ACO Betonlichtschächte | Objekt | 4002626822635 | 1620 | KG | 1 | ST | 1 | ST | 999 | 999 | 999 | MM | 8020101 | 68109100 | DE | HE | ST | 0 | 0 | 0 | MM
2026 | 127054 | 376413 | 3000139 | ACO Betonlichtschacht 1520x2000x800 m.B. DWD 60mm Dämmung | 1756 | EUR |  | 1 | ST | E4 | ACO Betonlichtschächte | Objekt | 4002626822642 | 1766 | KG | 1 | ST | 1 | ST | 999 | 999 | 999 | MM | 8020101 | 68109100 | DE | HE | ST | 0 | 0 | 0 | MM
2026 | 127054 | 376414 | 3000140 | ACO Betonlichtschacht 1520x2200x800 m.B. DWD 60mm Dämmung | 1929 | EUR |  | 1 | ST | E4 | ACO Betonlichtschächte | Objekt | 4002626822659 | 1906 | KG | 1 | ST | 1 | ST | 999 | 999 | 999 | MM | 8020101 | 68109100 | DE | HE | ST | 0 | 0 | 0 | MM
2026 | 127055 | 376415 | 3000141 | ACO Betonlichtschacht 1520x1000x1000 m.B. DWD 60mm Dämmung | 1211 | EUR |  | 1 | ST | E4 | ACO Betonlichtschächte | Objekt | 4002626822666 | 1237 | KG | 1 | ST | 1 | ST | 999 | 999 | 999 | MM | 8020101 | 68109100 | DE | HE | ST | 0 | 0 | 0 | MM
2026 | 127055 | 376416 | 3000142 | ACO Betonlichtschacht 1520x1200x1000 m.B. DWD 60mm Dämmung | 1363 | EUR |  | 1 | ST | E4 | ACO Betonlichtschächte | Objekt | 4002626822673 | 1391 | KG | 1 | ST | 1 | ST | 999 | 999 | 999 | MM | 8020101 | 68109100 | DE | HE | ST | 0 | 0 | 0 | MM
2026 | 127055 | 376417 | 3000143 | ACO Betonlichtschacht 1520x1500x1000 m.B. DWD 60mm Dämmung | 1534 | EUR |  | 1 | ST | E4 | ACO Betonlichtschächte | Objekt | 4002626822680 | 1611 | KG | 1 | ST | 1 | ST | 999 | 999 | 999 | MM | 8020101 | 68109100 | DE | HE | ST | 0 | 0 | 0 | MM
2026 | 127055 | 376418 | 3000144 | ACO Betonlichtschacht 1520x1800x1000 m.B. DWD 60mm Dämmung | 1726 | EUR |  | 1 | ST | E4 | ACO Betonlichtschächte | Objekt | 4002626822697 | 1910 | KG | 1 | ST | 1 | ST | 999 | 999 | 999 | MM | 8020101 | 68109100 | DE | HE | ST | 0 | 0 | 0 | MM
2026 | 127055 | 376419 | 3000145 | ACO Betonlichtschacht 1520x2000x1000 m.B. DWD 60mm Dämmung | 1923 | EUR |  | 1 | ST | E4 | ACO Betonlichtschächte | Objekt | 4002626822703 | 1981 | KG | 1 | ST | 1 | ST | 999 | 999 | 999 | MM | 8020101 | 68109100 | DE | HE | ST | 0 | 0 | 0 | MM
2026 | 127055 | 376420 | 3000146 | ACO Betonlichtschacht 1520x2200x1000 m.B. DWD 60mm Dämmung | 2119 | EUR |  | 1 | ST | E4 | ACO Betonlichtschächte | Objekt | 4002626822710 | 2171 | KG | 1 | ST | 1 | ST | 999 | 999 | 999 | MM | 8020101 | 68109100 | DE | HE | ST | 0 | 0 | 0 | MM
2026 | 127056 | 376421 | 3000147 | ACO Betonlichtschacht 2050x1000x500 m.B. DWD 60mm Dämmung | 1227 | EUR |  | 1 | ST | E4 | ACO Betonlichtschächte | Objekt | 4002626822727 | 1245 | KG | 1 | ST | 1 | ST | 999 | 999 | 999 | MM | 8020101 | 68109100 | DE | HE | ST | 0 | 0 | 0 | MM
2026 | 127056 | 376422 | 3000148 | ACO Betonlichtschacht 2050x1200x500 m.B. DWD 60mm Dämmung | 1348 | EUR |  | 1 | ST | E4 | ACO Betonlichtschächte | Objekt | 4002626822734 | 1354 | KG | 1 | ST | 1 | ST | 999 | 999 | 999 | MM | 8020101 | 68109100 | DE | HE | ST | 0 | 0 | 0 | MM
2026 | 127056 | 376423 | 3000149 | ACO Betonlichtschacht 2050x1500x500 m.B. DWD 60mm Dämmung | 1565 | EUR |  | 1 | ST | E4 | ACO Betonlichtschächte | Objekt | 4002626822741 | 1625 | KG | 1 | ST | 1 | ST | 999 | 999 | 999 | MM | 8020101 | 68109100 | DE | HE | ST | 0 | 0 | 0 | MM
2026 | 127056 | 376424 | 3000150 | ACO Betonlichtschacht 2050x1800x500 m.B. DWD 60mm Dämmung | 1751 | EUR |  | 1 | ST | E4 | ACO Betonlichtschächte | Objekt | 4002626822758 | 1946 | KG | 1 | ST | 1 | ST | 999 | 999 | 999 | MM | 8020101 | 68109100 | DE | HE | ST | 0 | 0 | 0 | MM
2026 | 127056 | 376425 | 3000151 | ACO Betonlichtschacht 2050x2000x500 m.B. DWD 60mm Dämmung | 1953 | EUR |  | 1 | ST | E4 | ACO Betonlichtschächte | Objekt | 4002626822765 | 2075 | KG | 1 | ST | 1 | ST | 999 | 999 | 999 | MM | 8020101 | 68109100 | DE | HE | ST | 0 | 0 | 0 | MM
2026 | 127057 | 376426 | 3000152 | ACO Betonlichtschacht 2050x1000x600 m.B. DWD 60mm Dämmung | 1257 | EUR |  | 1 | ST | E4 | ACO Betonlichtschächte | Objekt | 4002626822772 | 1365 | KG | 1 | ST | 1 | ST | 999 | 999 | 999 | MM | 8020101 | 68109100 | DE | HE | ST | 0 | 0 | 0 | MM
2026 | 127057 | 376427 | 3000153 | ACO Betonlichtschacht 2050x1200x600 m.B. DWD 60mm Dämmung | 1419 | EUR |  | 1 | ST | E4 | ACO Betonlichtschächte | Objekt | 4002626822789 | 1608 | KG | 1 | ST | 1 | ST | 999 | 999 | 999 | MM | 8020101 | 68109100 | DE | HE | ST | 0 | 0 | 0 | MM
2026 | 127057 | 376428 | 3000154 | ACO Betonlichtschacht 2050x1500x600 m.B. DWD 60mm Dämmung | 1605 | EUR |  | 1 | ST | E4 | ACO Betonlichtschächte | Objekt | 4002626822796 | 1870 | KG | 1 | ST | 1 | ST | 999 | 999 | 999 | MM | 8020101 | 68109100 | DE | HE | ST | 0 | 0 | 0 | MM
2026 | 127057 | 376429 | 3000155 | ACO Betonlichtschacht 2050x1800x600 m.B. DWD 60mm Dämmung | 1797 | EUR |  | 1 | ST | E4 | ACO Betonlichtschächte | Objekt | 4002626822802 | 2116 | KG | 1 | ST | 1 | ST | 999 | 999 | 999 | MM | 8020101 | 68109100 | DE | HE | ST | 0 | 0 | 0 | MM
2026 | 127057 | 376430 | 3000156 | ACO Betonlichtschacht 2050x2000x600 m.B. DWD 60mm Dämmung | 2010 | EUR |  | 1 | ST | E4 | ACO Betonlichtschächte | Objekt | 4002626822819 | 2246 | KG | 1 | ST | 1 | ST | 999 | 999 | 999 | MM | 8020101 | 68109100 | DE | HE | ST | 0 | 0 | 0 | MM
2026 | 127057 | 376431 | 3000157 | ACO Betonlichtschacht 2050x2200x600 m.B. DWD 60mm Dämmung | 2231 | EUR |  | 1 | ST | E4 | ACO Betonlichtschächte | Objekt | 4002626822826 | 2503 | KG | 1 | ST | 1 | ST | 999 | 999 | 999 | MM | 8020101 | 68109100 | DE | HE | ST | 0 | 0 | 0 | MM
2026 | 127058 | 376432 | 3000158 | ACO Betonlichtschacht 2050x1000x800 m.B. DWD 60mm Dämmung | 1297 | EUR |  | 1 | ST | E4 | ACO Betonlichtschächte | Objekt | 4002626822833 | 1655 | KG | 1 | ST | 1 | ST | 999 | 999 | 999 | MM | 8020101 | 68109100 | DE | HE | ST | 0 | 0 | 0 | MM
2026 | 127058 | 376433 | 3000159 | ACO Betonlichtschacht 2050x1200x800 m.B. DWD 60mm Dämmung | 1459 | EUR |  | 1 | ST | E4 | ACO Betonlichtschächte | Objekt | 4002626822840 | 1857 | KG | 1 | ST | 1 | ST | 999 | 999 | 999 | MM | 8020101 | 68109100 | DE | HE | ST | 0 | 0 | 0 | MM
2026 | 127058 | 376434 | 3000160 | ACO Betonlichtschacht 2050x1500x800 m.B. DWD 60mm Dämmung | 1696 | EUR |  | 1 | ST | E4 | ACO Betonlichtschächte | Objekt | 4002626822857 | 2162 | KG | 1 | ST | 1 | ST | 999 | 999 | 999 | MM | 8020101 | 68109100 | DE | HE | ST | 0 | 0 | 0 | MM
2026 | 127058 | 376435 | 3000161 | ACO Betonlichtschacht 2050x1800x800 m.B. DWD 60mm Dämmung | 1898 | EUR |  | 1 | ST | E4 | ACO Betonlichtschächte | Objekt | 4002626822864 | 2461 | KG | 1 | ST | 1 | ST | 999 | 999 | 999 | MM | 8020101 | 68109100 | DE | HE | ST | 0 | 0 | 0 | MM
2026 | 127058 | 376436 | 3000162 | ACO Betonlichtschacht 2050x2000x800 m.B. DWD 60mm Dämmung | 2110 | EUR |  | 1 | ST | E4 | ACO Betonlichtschächte | Objekt | 4002626822871 | 2682 | KG | 1 | ST | 1 | ST | 999 | 999 | 999 | MM | 8020101 | 68109100 | DE | HE | ST | 0 | 0 | 0 | MM
2026 | 127058 | 376437 | 3000163 | ACO Betonlichtschacht 2050x2200x800 m.B. DWD 60mm Dämmung | 2316 | EUR |  | 1 | ST | E4 | ACO Betonlichtschächte | Objekt | 4002626822888 | 2872 | KG | 1 | ST | 1 | ST | 999 | 999 | 999 | MM | 8020101 | 68109100 | DE | HE | ST | 0 | 0 | 0 | MM
2026 | 127059 | 376438 | 3000164 | ACO Betonlichtschacht 2050x1000x1000 m.B. DWD 60mm Dämmung | 1419 | EUR |  | 1 | ST | E4 | ACO Betonlichtschächte | Objekt | 4002626822895 | 1905 | KG | 1 | ST | 1 | ST | 999 | 999 | 999 | MM | 8020101 | 68109100 | DE | HE | ST | 0 | 0 | 0 | MM
2026 | 127059 | 376439 | 3000165 | ACO Betonlichtschacht 2050x1200x1000 m.B. DWD 60mm Dämmung | 1595 | EUR |  | 1 | ST | E4 | ACO Betonlichtschächte | Objekt | 4002626822901 | 2127 | KG | 1 | ST | 1 | ST | 999 | 999 | 999 | MM | 8020101 | 68109100 | DE | HE | ST | 0 | 0 | 0 | MM
2026 | 127059 | 376440 | 3000166 | ACO Betonlichtschacht 2050x1500x1000 m.B. DWD 60mm Dämmung | 1837 | EUR |  | 1 | ST | E4 | ACO Betonlichtschächte | Objekt | 4002626822918 | 2463 | KG | 1 | ST | 1 | ST | 999 | 999 | 999 | MM | 8020101 | 68109100 | DE | HE | ST | 0 | 0 | 0 | MM
2026 | 127059 | 376441 | 3000167 | ACO Betonlichtschacht 2050x1800x1000 m.B. DWD 60mm Dämmung | 2064 | EUR |  | 1 | ST | E4 | ACO Betonlichtschächte | Objekt | 4002626822925 | 2797 | KG | 1 | ST | 1 | ST | 999 | 999 | 999 | MM | 8020101 | 68109100 | DE | HE | ST | 0 | 0 | 0 | MM
2026 | 127059 | 376442 | 3000168 | ACO Betonlichtschacht 2050x2000x1000 m.B. DWD 60mm Dämmung | 2296 | EUR |  | 1 | ST | E4 | ACO Betonlichtschächte | Objekt | 4002626822932 | 3021 | KG | 1 | ST | 1 | ST | 999 | 999 | 999 | MM | 8020101 | 68109100 | DE | HE | ST | 0 | 0 | 0 | MM
2026 | 127059 | 376443 | 3000169 | ACO Betonlichtschacht 2050x2200x1000 m.B. DWD 60mm Dämmung | 2523 | EUR |  | 1 | ST | E4 | ACO Betonlichtschächte | Objekt | 4002626822949 | 3244 | KG | 1 | ST | 1 | ST | 999 | 999 | 999 | MM | 8020101 | 68109100 | DE | HE | ST | 0 | 0 | 0 | MM
2026 | 127060 | 376444 | 3000170 | ACO Betonlichtschacht 2520x1000x600 m.B. DWD 60mm Dämmung | 1419 | EUR |  | 1 | ST | E4 | ACO Betonlichtschächte | Objekt | 4002626822956 | 1648 | KG | 1 | ST | 1 | ST | 999 | 999 | 999 | MM | 8020101 | 68109100 | DE | HE | ST | 0 | 0 | 0 | MM
2026 | 127060 | 376445 | 3000171 | ACO Betonlichtschacht 2520x1200x600 m.B. DWD 60mm Dämmung | 1609 | EUR |  | 1 | ST | E4 | ACO Betonlichtschächte | Objekt | 4002626822963 | 1874 | KG | 1 | ST | 1 | ST | 999 | 999 | 999 | MM | 8020101 | 68109100 | DE | HE | ST | 0 | 0 | 0 | MM
2026 | 127060 | 376446 | 3000172 | ACO Betonlichtschacht 2520x1500x600 m.B. DWD 60mm Dämmung | 1787 | EUR |  | 1 | ST | E4 | ACO Betonlichtschächte | Objekt | 4002626822970 | 2156 | KG | 1 | ST | 1 | ST | 999 | 999 | 999 | MM | 8020101 | 68109100 | DE | HE | ST | 0 | 0 | 0 | MM
2026 | 127060 | 376447 | 3000173 | ACO Betonlichtschacht 2520x1800x600 m.B. DWD 60mm Dämmung | 2054 | EUR |  | 1 | ST | E4 | ACO Betonlichtschächte | Objekt | 4002626822987 | 2464 | KG | 1 | ST | 1 | ST | 999 | 999 | 999 | MM | 8020101 | 68109100 | DE | HE | ST | 0 | 0 | 0 | MM
2026 | 127061 | 376448 | 3000174 | ACO Betonlichtschacht 2520x1000x800 m.B. DWD 60mm Dämmung | 1549 | EUR |  | 1 | ST | E4 | ACO Betonlichtschächte | Objekt | 4002626822994 | 1922 | KG | 1 | ST | 1 | ST | 999 | 999 | 999 | MM | 8020101 | 68109100 | DE | HE | ST | 0 | 0 | 0 | MM
2026 | 127061 | 376449 | 3000175 | ACO Betonlichtschacht 2520x1200x800 m.B. DWD 60mm Dämmung | 1726 | EUR |  | 1 | ST | E4 | ACO Betonlichtschächte | Objekt | 4002626823007 | 2149 | KG | 1 | ST | 1 | ST | 999 | 999 | 999 | MM | 8020101 | 68109100 | DE | HE | ST | 0 | 0 | 0 | MM
2026 | 127061 | 376450 | 3000176 | ACO Betonlichtschacht 2520x1500x800 m.B. DWD 60mm Dämmung | 1958 | EUR |  | 1 | ST | E4 | ACO Betonlichtschächte | Objekt | 4002626823021 | 2489 | KG | 1 | ST | 1 | ST | 999 | 999 | 999 | MM | 8020101 | 68109100 | DE | HE | ST | 0 | 0 | 0 | MM
2026 | 127061 | 376451 | 3000177 | ACO Betonlichtschacht 2520x1800x800 m.B. DWD 60mm Dämmung | 2235 | EUR |  | 1 | ST | E4 | ACO Betonlichtschächte | Objekt | 4002626823038 | 2829 | KG | 1 | ST | 1 | ST | 999 | 999 | 999 | MM | 8020101 | 68109100 | DE | HE | ST | 0 | 0 | 0 | MM
2026 | 127062 | 376452 | 3000178 | ACO Betonlichtschacht 2520x1000x1000 m.B. DWD 60mm Dämmung | 1656 | EUR |  | 1 | ST | E4 | ACO Betonlichtschächte | Objekt | 4002626823045 | 2205 | KG | 1 | ST | 1 | ST | 999 | 999 | 999 | MM | 8020101 | 68109100 | DE | HE | ST | 0 | 0 | 0 | MM
2026 | 127062 | 376453 | 3000179 | ACO Betonlichtschacht 2520x1200x1000 m.B. DWD 60mm Dämmung | 1842 | EUR |  | 1 | ST | E4 | ACO Betonlichtschächte | Objekt | 4002626823052 | 2452 | KG | 1 | ST | 1 | ST | 999 | 999 | 999 | MM | 8020101 | 68109100 | DE | HE | ST | 0 | 0 | 0 | MM
2026 | 127062 | 376454 | 3000180 | ACO Betonlichtschacht 2520x1500x1000 m.B. DWD 60mm Dämmung | 2140 | EUR |  | 1 | ST | E4 | ACO Betonlichtschächte | Objekt | 4002626823069 | 2824 | KG | 1 | ST | 1 | ST | 999 | 999 | 999 | MM | 8020101 | 68109100 | DE | HE | ST | 0 | 0 | 0 | MM
2026 | 127062 | 376455 | 3000181 | ACO Betonlichtschacht 2520x1800x1000 m.B. DWD 60mm Dämmung | 2392 | EUR |  | 1 | ST | E4 | ACO Betonlichtschächte | Objekt | 4002626823076 | 3272 | KG | 1 | ST | 1 | ST | 999 | 999 | 999 | MM | 8020101 | 68109100 | DE | HE | ST | 0 | 0 | 0 | MM
2026 | 127051 | 376851 | 3000182 | ACO Betonlichtschacht 1270x1800x1000 m.B. DWD 140mm Dämmung | 1817 | EUR |  | 1 | ST | E4 | ACO Betonlichtschächte | Objekt | 4002626828217 | 1529 | KG | 1 | ST | 1 | ST | 999 | 999 | 999 | MM | 8020101 | 68109100 | DE | HE | ST | 0 | 0 | 0 | MM
2026 | 127051 | 376852 | 3000183 | ACO Betonlichtschacht 1270x2000x1000 m.B. DWD 140mm Dämmung | 2044 | EUR |  | 1 | ST | E4 | ACO Betonlichtschächte | Objekt | 4002626828224 | 1649 | KG | 1 | ST | 1 | ST | 999 | 999 | 999 | MM | 8020101 | 68109100 | DE | HE | ST | 0 | 0 | 0 | MM
2026 | 127051 | 376853 | 3000184 | ACO Betonlichtschacht 1270x2200x1000 m.B. DWD 140mm Dämmung | 2271 | EUR |  | 1 | ST | E4 | ACO Betonlichtschächte | Objekt | 4002626828231 | 1779 | KG | 1 | ST | 1 | ST | 999 | 999 | 999 | MM | 8020101 | 68109100 | DE | HE | ST | 0 | 0 | 0 | MM
2026 | 127052 | 376855 | 3000185 | ACO Betonlichtschacht 1520x1200x500 m.B. DWD 140mm Dämmung | 1353 | EUR |  | 1 | ST | E4 | ACO Betonlichtschächte | Objekt | 4002626828255 | 929 | KG | 1 | ST | 1 | ST | 999 | 999 | 999 | MM | 8020101 | 68109100 | DE | HE | ST | 0 | 0 | 0 | MM
2026 | 127052 | 376856 | 3000186 | ACO Betonlichtschacht 1520x1500x500 m.B. DWD 140mm Dämmung | 1540 | EUR |  | 1 | ST | E4 | ACO Betonlichtschächte | Objekt | 4002626828262 | 1092 | KG | 1 | ST | 1 | ST | 999 | 999 | 999 | MM | 8020101 | 68109100 | DE | HE | ST | 0 | 0 | 0 | MM
2026 | 127053 | 376859 | 3000187 | ACO Betonlichtschacht 1520x1000x600 m.B. DWD 140mm Dämmung | 1277 | EUR |  | 1 | ST | E4 | ACO Betonlichtschächte | Objekt | 4002626828293 | 882 | KG | 1 | ST | 1 | ST | 999 | 999 | 999 | MM | 8020101 | 68109100 | DE | HE | ST | 0 | 0 | 0 | MM
2026 | 127053 | 376860 | 3000188 | ACO Betonlichtschacht 1520x1200x600 m.B. DWD 140mm Dämmung | 1428 | EUR |  | 1 | ST | E4 | ACO Betonlichtschächte | Objekt | 4002626828309 | 1029 | KG | 1 | ST | 1 | ST | 999 | 999 | 999 | MM | 8020101 | 68109100 | DE | HE | ST | 0 | 0 | 0 | MM
2026 | 127053 | 376862 | 3000189 | ACO Betonlichtschacht 1520x1800x600 m.B. DWD 140mm Dämmung | 1797 | EUR |  | 1 | ST | E4 | ACO Betonlichtschächte | Objekt | 4002626828323 | 1375 | KG | 1 | ST | 1 | ST | 999 | 999 | 999 | MM | 8020101 | 68109100 | DE | HE | ST | 0 | 0 | 0 | MM
2026 | 127053 | 376863 | 3000190 | ACO Betonlichtschacht 1520x2000x600 m.B. DWD 140mm Dämmung | 1953 | EUR |  | 1 | ST | E4 | ACO Betonlichtschächte | Objekt | 4002626828330 | 1507 | KG | 1 | ST | 1 | ST | 999 | 999 | 999 | MM | 8020101 | 68109100 | DE | HE | ST | 0 | 0 | 0 | MM
2026 | 127053 | 376864 | 3000191 | ACO Betonlichtschacht 1520x2200x600 m.B. DWD 140mm Dämmung | 2110 | EUR |  | 1 | ST | E4 | ACO Betonlichtschächte | Objekt | 4002626828347 | 1634 | KG | 1 | ST | 1 | ST | 999 | 999 | 999 | MM | 8020101 | 68109100 | DE | HE | ST | 0 | 0 | 0 | MM
2026 | 127054 | 376865 | 3000192 | ACO Betonlichtschacht 1520x1000x800 m.B. DWD 140mm Dämmung | 1323 | EUR |  | 1 | ST | E4 | ACO Betonlichtschächte | Objekt | 4002626828354 | 1074 | KG | 1 | ST | 1 | ST | 999 | 999 | 999 | MM | 8020101 | 68109100 | DE | HE | ST | 0 | 0 | 0 | MM
2026 | 127054 | 376866 | 3000193 | ACO Betonlichtschacht 1520x1200x800 m.B. DWD 140mm Dämmung | 1484 | EUR |  | 1 | ST | E4 | ACO Betonlichtschächte | Objekt | 4002626828361 | 1199 | KG | 1 | ST | 1 | ST | 999 | 999 | 999 | MM | 8020101 | 68109100 | DE | HE | ST | 0 | 0 | 0 | MM
2026 | 127054 | 376867 | 3000194 | ACO Betonlichtschacht 1520x1500x800 m.B. DWD 140mm Dämmung | 1635 | EUR |  | 1 | ST | E4 | ACO Betonlichtschächte | Objekt | 4002626828378 | 1412 | KG | 1 | ST | 1 | ST | 999 | 999 | 999 | MM | 8020101 | 68109100 | DE | HE | ST | 0 | 0 | 0 | MM
2026 | 127054 | 376868 | 3000195 | ACO Betonlichtschacht 1520x1800x800 m.B. DWD 140mm Dämmung | 1837 | EUR |  | 1 | ST | E4 | ACO Betonlichtschächte | Objekt | 4002626828385 | 1635 | KG | 1 | ST | 1 | ST | 999 | 999 | 999 | MM | 8020101 | 68109100 | DE | HE | ST | 0 | 0 | 0 | MM
2026 | 127054 | 376869 | 3000196 | ACO Betonlichtschacht 1520x2000x800 m.B. DWD 140mm Dämmung | 2039 | EUR |  | 1 | ST | E4 | ACO Betonlichtschächte | Objekt | 4002626828392 | 1782 | KG | 1 | ST | 1 | ST | 999 | 999 | 999 | MM | 8020101 | 68109100 | DE | HE | ST | 0 | 0 | 0 | MM
2026 | 127054 | 376870 | 3000197 | ACO Betonlichtschacht 1520x2200x800 m.B. DWD 140mm Dämmung | 2240 | EUR |  | 1 | ST | E4 | ACO Betonlichtschächte | Objekt | 4002626828408 | 1923 | KG | 1 | ST | 1 | ST | 999 | 999 | 999 | MM | 8020101 | 68109100 | DE | HE | ST | 0 | 0 | 0 | MM
2026 | 127001 | 380055 | 3000198 | ACO Betonlichtschacht 820x2300x600 o.B. | 510 | EUR |  | 1 | ST | E4 | ACO Betonlichtschächte | Objekt | 4002626918864 | 945 | KG | 1 | ST | 1 | ST | 999 | 999 | 999 | MM | 8020101 | 68109100 | DE | HE | ST | 0 | 0 | 0 | MM
2026 | 127055 | 376871 | 3000199 | ACO Betonlichtschacht 1520x1000x1000 m.B. DWD 140mm Dämmung | 1384 | EUR |  | 1 | ST | E4 | ACO Betonlichtschächte | Objekt | 4002626828415 | 1248 | KG | 1 | ST | 1 | ST | 999 | 999 | 999 | MM | 8020101 | 68109100 | DE | HE | ST | 0 | 0 | 0 | MM
2026 | 127055 | 376872 | 3000201 | ACO Betonlichtschacht 1520x1200x1000 m.B. DWD 140mm Dämmung | 1555 | EUR |  | 1 | ST | E4 | ACO Betonlichtschächte | Objekt | 4002626828422 | 1403 | KG | 1 | ST | 1 | ST | 999 | 999 | 999 | MM | 8020101 | 68109100 | DE | HE | ST | 0 | 0 | 0 | MM
2026 | 127055 | 376873 | 3000203 | ACO Betonlichtschacht 1520x1500x1000 m.B. DWD 140mm Dämmung | 1756 | EUR |  | 1 | ST | E4 | ACO Betonlichtschächte | Objekt | 4002626828439 | 1625 | KG | 1 | ST | 1 | ST | 999 | 999 | 999 | MM | 8020101 | 68109100 | DE | HE | ST | 0 | 0 | 0 | MM
2026 | 127055 | 376875 | 3000205 | ACO Betonlichtschacht 1520x2000x1000 m.B. DWD 140mm Dämmung | 2206 | EUR |  | 1 | ST | E4 | ACO Betonlichtschächte | Objekt | 4002626828453 | 1997 | KG | 1 | ST | 1 | ST | 999 | 999 | 999 | MM | 8020101 | 68109100 | DE | HE | ST | 0 | 0 | 0 | MM
2026 | 127055 | 376876 | 3000207 | ACO Betonlichtschacht 1520x2200x1000 m.B. DWD 140mm Dämmung | 2432 | EUR |  | 1 | ST | E4 | ACO Betonlichtschächte | Objekt | 4002626828460 | 2188 | KG | 1 | ST | 1 | ST | 999 | 999 | 999 | MM | 8020101 | 68109100 | DE | HE | ST | 0 | 0 | 0 | MM
2026 | 127056 | 376877 | 3000209 | ACO Betonlichtschacht 2050x1000x500 m.B. DWD 140mm Dämmung | 1428 | EUR |  | 1 | ST | E4 | ACO Betonlichtschächte | Objekt | 4002626828477 | 1258 | KG | 1 | ST | 1 | ST | 999 | 999 | 999 | MM | 8020101 | 68109100 | DE | HE | ST | 0 | 0 | 0 | MM
2026 | 127034 | 380045 | 3000210 | ACO Betonlichtschacht 1520x2600x1000 m.B. 3 Bef.pkt. | 1676 | EUR | Neu | 1 | ST | E4 | ACO Betonlichtschächte | Objekt | 4002626917454 | 2457 | KG | 1 | ST | 1 | ST | 999 | 999 | 999 | MM | 8020101 | 68109100 | DE | HE | ST | 0 | 0 | 0 | MM
2026 | 127056 | 376878 | 3000211 | ACO Betonlichtschacht 2050x1200x500 m.B. DWD 140mm Dämmung | 1569 | EUR |  | 1 | ST | E4 | ACO Betonlichtschächte | Objekt | 4002626828484 | 1368 | KG | 1 | ST | 1 | ST | 999 | 999 | 999 | MM | 8020101 | 68109100 | DE | HE | ST | 0 | 0 | 0 | MM
2026 | 127056 | 376879 | 3000213 | ACO Betonlichtschacht 2050x1500x500 m.B. DWD 140mm Dämmung | 1812 | EUR |  | 1 | ST | E4 | ACO Betonlichtschächte | Objekt | 4002626828491 | 1640 | KG | 1 | ST | 1 | ST | 999 | 999 | 999 | MM | 8020101 | 68109100 | DE | HE | ST | 0 | 0 | 0 | MM
2026 | 127056 | 376880 | 3000215 | ACO Betonlichtschacht 2050x1800x500 m.B. DWD 140mm Dämmung | 2029 | EUR |  | 1 | ST | E4 | ACO Betonlichtschächte | Objekt | 4002626828521 | 1963 | KG | 1 | ST | 1 | ST | 999 | 999 | 999 | MM | 8020101 | 68109100 | DE | HE | ST | 0 | 0 | 0 | MM
2026 | 127056 | 376881 | 3000217 | ACO Betonlichtschacht 2050x2000x500 m.B. DWD 140mm Dämmung | 2246 | EUR |  | 1 | ST | E4 | ACO Betonlichtschächte | Objekt | 4002626828576 | 2093 | KG | 1 | ST | 1 | ST | 999 | 999 | 999 | MM | 8020101 | 68109100 | DE | HE | ST | 0 | 0 | 0 | MM
2026 | 127057 | 376882 | 3000219 | ACO Betonlichtschacht 2050x1000x600 m.B. DWD 140mm Dämmung | 1459 | EUR |  | 1 | ST | E4 | ACO Betonlichtschächte | Objekt | 4002626828583 | 1378 | KG | 1 | ST | 1 | ST | 999 | 999 | 999 | MM | 8020101 | 68109100 | DE | HE | ST | 0 | 0 | 0 | MM
2026 | 127057 | 376883 | 3000221 | ACO Betonlichtschacht 2050x1200x600 m.B. DWD 140mm Dämmung | 1635 | EUR |  | 1 | ST | E4 | ACO Betonlichtschächte | Objekt | 4002626828590 | 1622 | KG | 1 | ST | 1 | ST | 999 | 999 | 999 | MM | 8020101 | 68109100 | DE | HE | ST | 0 | 0 | 0 | MM
2026 | 127034 | 380038 | 3000222 | ACO Betonlichtschacht 1520x1600x1000 m.B. | 1045 | EUR | Neu | 1 | ST | E4 | ACO Betonlichtschächte | Objekt | 4002626916419 | 1555 | KG | 1 | ST | 1 | ST | 999 | 999 | 999 | MM | 8020101 | 68109100 | DE | HE | ST | 0 | 0 | 0 | MM
2026 | 127057 | 376884 | 3000223 | ACO Betonlichtschacht 2050x1500x600 m.B. DWD 140mm Dämmung | 1858 | EUR |  | 1 | ST | E4 | ACO Betonlichtschächte | Objekt | 4002626828620 | 1885 | KG | 1 | ST | 1 | ST | 999 | 999 | 999 | MM | 8020101 | 68109100 | DE | HE | ST | 0 | 0 | 0 | MM
2026 | 127057 | 376885 | 3000225 | ACO Betonlichtschacht 2050x1800x600 m.B. DWD 140mm Dämmung | 2074 | EUR |  | 1 | ST | E4 | ACO Betonlichtschächte | Objekt | 4002626828675 | 2133 | KG | 1 | ST | 1 | ST | 999 | 999 | 999 | MM | 8020101 | 68109100 | DE | HE | ST | 0 | 0 | 0 | MM
2026 | 127057 | 376887 | 3000227 | ACO Betonlichtschacht 2050x2200x600 m.B. DWD 140mm Dämmung | 2548 | EUR |  | 1 | ST | E4 | ACO Betonlichtschächte | Objekt | 4002626828699 | 2522 | KG | 1 | ST | 1 | ST | 999 | 999 | 999 | MM | 8020101 | 68109100 | DE | HE | ST | 0 | 0 | 0 | MM
2026 | 127058 | 376888 | 3000229 | ACO Betonlichtschacht 2050x1000x800 m.B. DWD 140mm Dämmung | 1494 | EUR |  | 1 | ST | E4 | ACO Betonlichtschächte | Objekt | 4002626828729 | 1668 | KG | 1 | ST | 1 | ST | 999 | 999 | 999 | MM | 8020101 | 68109100 | DE | HE | ST | 0 | 0 | 0 | MM
2026 | 127058 | 376889 | 3000231 | ACO Betonlichtschacht 2050x1200x800 m.B. DWD 140mm Dämmung | 1681 | EUR |  | 1 | ST | E4 | ACO Betonlichtschächte | Objekt | 4002626828767 | 1871 | KG | 1 | ST | 1 | ST | 999 | 999 | 999 | MM | 8020101 | 68109100 | DE | HE | ST | 0 | 0 | 0 | MM
2026 | 127058 | 376890 | 3000233 | ACO Betonlichtschacht 2050x1500x800 m.B. DWD 140mm Dämmung | 1943 | EUR |  | 1 | ST | E4 | ACO Betonlichtschächte | Objekt | 4002626828774 | 2177 | KG | 1 | ST | 1 | ST | 999 | 999 | 999 | MM | 8020101 | 68109100 | DE | HE | ST | 0 | 0 | 0 | MM
2026 | 127058 | 376891 | 3000235 | ACO Betonlichtschacht 2050x1800x800 m.B. DWD 140mm Dämmung | 2175 | EUR |  | 1 | ST | E4 | ACO Betonlichtschächte | Objekt | 4002626828781 | 2478 | KG | 1 | ST | 1 | ST | 999 | 999 | 999 | MM | 8020101 | 68109100 | DE | HE | ST | 0 | 0 | 0 | MM
2026 | 127058 | 376892 | 3000237 | ACO Betonlichtschacht 2050x2000x800 m.B. DWD 140mm Dämmung | 2417 | EUR |  | 1 | ST | E4 | ACO Betonlichtschächte | Objekt | 4002626828798 | 2700 | KG | 1 | ST | 1 | ST | 999 | 999 | 999 | MM | 8020101 | 68109100 | DE | HE | ST | 0 | 0 | 0 | MM
2026 | 127057 | 376998 | 3000238 | ACO Betonlichtschacht 2050x1500x600 m.B. DWD 160mm Dämmung | 1949 | EUR |  | 1 | ST | E4 | ACO Betonlichtschächte | Objekt | 4002626830128 | 1888 | KG | 1 | ST | 1 | ST | 999 | 999 | 999 | MM | 8020101 | 68109100 | DE | HE | ST | 0 | 0 | 0 | MM
2026 | 127058 | 376893 | 3000239 | ACO Betonlichtschacht 2050x2200x800 m.B. DWD 140mm Dämmung | 2655 | EUR |  | 1 | ST | E4 | ACO Betonlichtschächte | Objekt | 4002626828828 | 2891 | KG | 1 | ST | 1 | ST | 999 | 999 | 999 | MM | 8020101 | 68109100 | DE | HE | ST | 0 | 0 | 0 | MM
2026 | 127052 | 376970 | 3000240 | ACO Betonlichtschacht 1520x1500x500 m.B. DWD 160mm Dämmung | 1621 | EUR |  | 1 | ST | E4 | ACO Betonlichtschächte | Objekt | 4002626829849 | 1095 | KG | 1 | ST | 1 | ST | 999 | 999 | 999 | MM | 8020101 | 68109100 | DE | HE | ST | 0 | 0 | 0 | MM
2026 | 127059 | 376894 | 3000241 | ACO Betonlichtschacht 2050x1000x1000 m.B. DWD 140mm Dämmung | 1616 | EUR |  | 1 | ST | E4 | ACO Betonlichtschächte | Objekt | 4002626828866 | 1918 | KG | 1 | ST | 1 | ST | 999 | 999 | 999 | MM | 8020101 | 68109100 | DE | HE | ST | 0 | 0 | 0 | MM
2026 | 127042 | 377715 | 3000242 | ACO Betonlichtschacht 820x1800x500 m.B. DWD 60mm Dämmung | 883 | EUR |  | 1 | ST | E4 | ACO Betonlichtschächte | Objekt | 4002626837301 | 758 | KG | 1 | ST | 1 | ST | 999 | 999 | 999 | MM | 8020101 | 68109100 | DE | HE | ST | 0 | 0 | 0 | MM
2026 | 127059 | 376895 | 3000243 | ACO Betonlichtschacht 2050x1200x1000 m.B. DWD 140mm Dämmung | 1817 | EUR |  | 1 | ST | E4 | ACO Betonlichtschächte | Objekt | 4002626828873 | 2141 | KG | 1 | ST | 1 | ST | 999 | 999 | 999 | MM | 8020101 | 68109100 | DE | HE | ST | 0 | 0 | 0 | MM
2026 | 127076 | 377157 | 3000244 | ACO Stahlaufsatz 100 mm für 1020x1000 | 153.25 | EUR |  | 1 | ST | E4 | ACO Betonlichtschächte | Objekt | 4002626831736 | 9.2 | KG | 1 | ST | 1 | ST | 999 | 999 | 999 | MM | 8020101 | 39259080 | UA |  | ST | 0 | 0 | 0 | MM
2026 | 127059 | 376896 | 3000245 | ACO Betonlichtschacht 2050x1500x1000 m.B. DWD 140mm Dämmung | 2084 | EUR |  | 1 | ST | E4 | ACO Betonlichtschächte | Objekt | 4002626828880 | 2478 | KG | 1 | ST | 1 | ST | 999 | 999 | 999 | MM | 8020101 | 68109100 | DE | HE | ST | 0 | 0 | 0 | MM
2026 | 127059 | 376897 | 3000246 | ACO Betonlichtschacht 2050x1800x1000 m.B. DWD 140mm Dämmung | 2341 | EUR |  | 1 | ST | E4 | ACO Betonlichtschächte | Objekt | 4002626828897 | 2814 | KG | 1 | ST | 1 | ST | 999 | 999 | 999 | MM | 8020101 | 68109100 | DE | HE | ST | 0 | 0 | 0 | MM
2026 | 127059 | 376898 | 3000247 | ACO Betonlichtschacht 2050x2000x1000 m.B. DWD 140mm Dämmung | 2604 | EUR |  | 1 | ST | E4 | ACO Betonlichtschächte | Objekt | 4002626828927 | 3039 | KG | 1 | ST | 1 | ST | 999 | 999 | 999 | MM | 8020101 | 68109100 | DE | HE | ST | 0 | 0 | 0 | MM
2026 | 127056 | 376994 | 3000248 | ACO Betonlichtschacht 2050x1800x500 m.B. DWD 160mm Dämmung | 2135 | EUR |  | 1 | ST | E4 | ACO Betonlichtschächte | Objekt | 4002626830081 | 1966 | KG | 1 | ST | 1 | ST | 999 | 999 | 999 | MM | 8020101 | 68109100 | DE | HE | ST | 0 | 0 | 0 | MM
2026 | 127059 | 376899 | 3000249 | ACO Betonlichtschacht 2050x2200x1000 m.B. DWD 140mm Dämmung | 2861 | EUR |  | 1 | ST | E4 | ACO Betonlichtschächte | Objekt | 4002626828972 | 3263 | KG | 1 | ST | 1 | ST | 999 | 999 | 999 | MM | 8020101 | 68109100 | DE | HE | ST | 0 | 0 | 0 | MM
2026 | 127056 | 376993 | 3000250 | ACO Betonlichtschacht 2050x1500x500 m.B. DWD 160mm Dämmung | 1903 | EUR |  | 1 | ST | E4 | ACO Betonlichtschächte | Objekt | 4002626830074 | 1643 | KG | 1 | ST | 1 | ST | 999 | 999 | 999 | MM | 8020101 | 68109100 | DE | HE | ST | 0 | 0 | 0 | MM
2026 | 127060 | 376900 | 3000251 | ACO Betonlichtschacht 2520x1000x600 m.B. DWD 140mm Dämmung | 1635 | EUR |  | 1 | ST | E4 | ACO Betonlichtschächte | Objekt | 4002626829009 | 1662 | KG | 1 | ST | 1 | ST | 999 | 999 | 999 | MM | 8020101 | 68109100 | DE | HE | ST | 0 | 0 | 0 | MM
2026 | 127056 | 376992 | 3000252 | ACO Betonlichtschacht 2050x1200x500 m.B. DWD 160mm Dämmung | 1650 | EUR |  | 1 | ST | E4 | ACO Betonlichtschächte | Objekt | 4002626830067 | 1371 | KG | 1 | ST | 1 | ST | 999 | 999 | 999 | MM | 8020101 | 68109100 | DE | HE | ST | 0 | 0 | 0 | MM
2026 | 127060 | 376901 | 3000253 | ACO Betonlichtschacht 2520x1200x600 m.B. DWD 140mm Dämmung | 1847 | EUR |  | 1 | ST | E4 | ACO Betonlichtschächte | Objekt | 4002626829016 | 1889 | KG | 1 | ST | 1 | ST | 999 | 999 | 999 | MM | 8020101 | 68109100 | DE | HE | ST | 0 | 0 | 0 | MM
2026 | 127056 | 376991 | 3000254 | ACO Betonlichtschacht 2050x1000x500 m.B. DWD 160mm Dämmung | 1500 | EUR |  | 1 | ST | E4 | ACO Betonlichtschächte | Objekt | 4002626830050 | 1260 | KG | 1 | ST | 1 | ST | 999 | 999 | 999 | MM | 8020101 | 68109100 | DE | HE | ST | 0 | 0 | 0 | MM
2026 | 127060 | 376902 | 3000255 | ACO Betonlichtschacht 2520x1500x600 m.B. DWD 140mm Dämmung | 2054 | EUR |  | 1 | ST | E4 | ACO Betonlichtschächte | Objekt | 4002626829023 | 2172 | KG | 1 | ST | 1 | ST | 999 | 999 | 999 | MM | 8020101 | 68109100 | DE | HE | ST | 0 | 0 | 0 | MM
2026 | 127055 | 376989 | 3000256 | ACO Betonlichtschacht 1520x2000x1000 m.B. DWD 160mm Dämmung | 2311 | EUR |  | 1 | ST | E4 | ACO Betonlichtschächte | Objekt | 4002626830036 | 2001 | KG | 1 | ST | 1 | ST | 999 | 999 | 999 | MM | 8020101 | 68109100 | DE | HE | ST | 0 | 0 | 0 | MM
2026 | 127060 | 376903 | 3000257 | ACO Betonlichtschacht 2520x1800x600 m.B. DWD 140mm Dämmung | 2347 | EUR |  | 1 | ST | E4 | ACO Betonlichtschächte | Objekt | 4002626829047 | 2482 | KG | 1 | ST | 1 | ST | 999 | 999 | 999 | MM | 8020101 | 68109100 | DE | HE | ST | 0 | 0 | 0 | MM
2026 | 127055 | 376988 | 3000258 | ACO Betonlichtschacht 1520x1800x1000 m.B. DWD 160mm Dämmung | 2070 | EUR |  | 1 | ST | E4 | ACO Betonlichtschächte | Objekt | 4002626830029 | 1928 | KG | 1 | ST | 1 | ST | 999 | 999 | 999 | MM | 8020101 | 68109100 | DE | HE | ST | 0 | 0 | 0 | MM
2026 | 127061 | 376904 | 3000259 | ACO Betonlichtschacht 2520x1000x800 m.B. DWD 140mm Dämmung | 1772 | EUR |  | 1 | ST | E4 | ACO Betonlichtschächte | Objekt | 4002626829115 | 1936 | KG | 1 | ST | 1 | ST | 999 | 999 | 999 | MM | 8020101 | 68109100 | DE | HE | ST | 0 | 0 | 0 | MM
2026 | 127055 | 376987 | 3000260 | ACO Betonlichtschacht 1520x1500x1000 m.B. DWD 160mm Dämmung | 1837 | EUR |  | 1 | ST | E4 | ACO Betonlichtschächte | Objekt | 4002626830012 | 1628 | KG | 1 | ST | 1 | ST | 999 | 999 | 999 | MM | 8020101 | 68109100 | DE | HE | ST | 0 | 0 | 0 | MM
2026 | 127061 | 376905 | 3000261 | ACO Betonlichtschacht 2520x1200x800 m.B. DWD 140mm Dämmung | 1958 | EUR |  | 1 | ST | E4 | ACO Betonlichtschächte | Objekt | 4002626829122 | 2164 | KG | 1 | ST | 1 | ST | 999 | 999 | 999 | MM | 8020101 | 68109100 | DE | HE | ST | 0 | 0 | 0 | MM
2026 | 127055 | 376986 | 3000262 | ACO Betonlichtschacht 1520x1200x1000 m.B. DWD 160mm Dämmung | 1626 | EUR |  | 1 | ST | E4 | ACO Betonlichtschächte | Objekt | 4002626830005 | 1406 | KG | 1 | ST | 1 | ST | 999 | 999 | 999 | MM | 8020101 | 68109100 | DE | HE | ST | 0 | 0 | 0 | MM
2026 | 127061 | 376906 | 3000263 | ACO Betonlichtschacht 2520x1500x800 m.B. DWD 140mm Dämmung | 2226 | EUR |  | 1 | ST | E4 | ACO Betonlichtschächte | Objekt | 4002626829139 | 2505 | KG | 1 | ST | 1 | ST | 999 | 999 | 999 | MM | 8020101 | 68109100 | DE | HE | ST | 0 | 0 | 0 | MM
2026 | 127055 | 376985 | 3000264 | ACO Betonlichtschacht 1520x1000x1000 m.B. DWD 160mm Dämmung | 1448 | EUR |  | 1 | ST | E4 | ACO Betonlichtschächte | Objekt | 4002626829993 | 1250 | KG | 1 | ST | 1 | ST | 999 | 999 | 999 | MM | 8020101 | 68109100 | DE | HE | ST | 0 | 0 | 0 | MM
2026 | 127061 | 376907 | 3000265 | ACO Betonlichtschacht 2520x1800x800 m.B. DWD 140mm Dämmung | 2529 | EUR |  | 1 | ST | E4 | ACO Betonlichtschächte | Objekt | 4002626829207 | 2847 | KG | 1 | ST | 1 | ST | 999 | 999 | 999 | MM | 8020101 | 68109100 | DE | HE | ST | 0 | 0 | 0 | MM
2026 | 127054 | 376984 | 3000266 | ACO Betonlichtschacht 1520x2200x800 m.B. DWD 160mm Dämmung | 2352 | EUR |  | 1 | ST | E4 | ACO Betonlichtschächte | Objekt | 4002626829986 | 1927 | KG | 1 | ST | 1 | ST | 999 | 999 | 999 | MM | 8020101 | 68109100 | DE | HE | ST | 0 | 0 | 0 | MM
2026 | 127062 | 376908 | 3000267 | ACO Betonlichtschacht 2520x1000x1000 m.B. DWD 140mm Dämmung | 1877 | EUR |  | 1 | ST | E4 | ACO Betonlichtschächte | Objekt | 4002626829214 | 2219 | KG | 1 | ST | 1 | ST | 999 | 999 | 999 | MM | 8020101 | 68109100 | DE | HE | ST | 0 | 0 | 0 | MM
2026 | 127054 | 376983 | 3000268 | ACO Betonlichtschacht 1520x2000x800 m.B. DWD 160mm Dämmung | 2140 | EUR |  | 1 | ST | E4 | ACO Betonlichtschächte | Objekt | 4002626829979 | 1786 | KG | 1 | ST | 1 | ST | 999 | 999 | 999 | MM | 8020101 | 68109100 | DE | HE | ST | 0 | 0 | 0 | MM
2026 | 127062 | 376909 | 3000269 | ACO Betonlichtschacht 2520x1200x1000 m.B. DWD 140mm Dämmung | 2074 | EUR |  | 1 | ST | E4 | ACO Betonlichtschächte | Objekt | 4002626829221 | 2467 | KG | 1 | ST | 1 | ST | 999 | 999 | 999 | MM | 8020101 | 68109100 | DE | HE | ST | 0 | 0 | 0 | MM
2026 | 127054 | 376980 | 3000270 | ACO Betonlichtschacht 1520x1200x800 m.B. DWD 160mm Dämmung | 1560 | EUR |  | 1 | ST | E4 | ACO Betonlichtschächte | Objekt | 4002626829948 | 1202 | KG | 1 | ST | 1 | ST | 999 | 999 | 999 | MM | 8020101 | 68109100 | DE | HE | ST | 0 | 0 | 0 | MM
2026 | 127062 | 376910 | 3000271 | ACO Betonlichtschacht 2520x1500x1000 m.B. DWD 140mm Dämmung | 2408 | EUR |  | 1 | ST | E4 | ACO Betonlichtschächte | Objekt | 4002626829238 | 2840 | KG | 1 | ST | 1 | ST | 999 | 999 | 999 | MM | 8020101 | 68109100 | DE | HE | ST | 0 | 0 | 0 | MM
2026 | 127054 | 376979 | 3000272 | ACO Betonlichtschacht 1520x1000x800 m.B. DWD 160mm Dämmung | 1384 | EUR |  | 1 | ST | E4 | ACO Betonlichtschächte | Objekt | 4002626829931 | 1076 | KG | 1 | ST | 1 | ST | 999 | 999 | 999 | MM | 8020101 | 68109100 | DE | HE | ST | 0 | 0 | 0 | MM
2026 | 127062 | 376911 | 3000273 | ACO Betonlichtschacht 2520x1800x1000 m.B. DWD 140mm Dämmung | 2685 | EUR |  | 1 | ST | E4 | ACO Betonlichtschächte | Objekt | 4002626829245 | 3290 | KG | 1 | ST | 1 | ST | 999 | 999 | 999 | MM | 8020101 | 68109100 | DE | HE | ST | 0 | 0 | 0 | MM
2026 | 127053 | 376978 | 3000274 | ACO Betonlichtschacht 1520x2200x600 m.B. DWD 160mm Dämmung | 2215 | EUR |  | 1 | ST | E4 | ACO Betonlichtschächte | Objekt | 4002626829924 | 1638 | KG | 1 | ST | 1 | ST | 999 | 999 | 999 | MM | 8020101 | 68109100 | DE | HE | ST | 0 | 0 | 0 | MM
2026 | 127042 | 376912 | 3000275 | ACO Betonlichtschacht 820x1000x500 m.B. DWD 160mm Dämmung | 795 | EUR |  | 1 | ST | E4 | ACO Betonlichtschächte | Objekt | 4002626829252 | 487 | KG | 1 | ST | 1 | ST | 999 | 999 | 999 | MM | 8020101 | 68109100 | DE | HE | ST | 0 | 0 | 0 | MM
2026 | 127053 | 376977 | 3000276 | ACO Betonlichtschacht 1520x2000x600 m.B. DWD 160mm Dämmung | 2050 | EUR |  | 1 | ST | E4 | ACO Betonlichtschächte | Objekt | 4002626829917 | 1511 | KG | 1 | ST | 1 | ST | 999 | 999 | 999 | MM | 8020101 | 68109100 | DE | HE | ST | 0 | 0 | 0 | MM
2026 | 127042 | 376913 | 3000277 | ACO Betonlichtschacht 820x1200x500 m.B. DWD 160mm Dämmung | 904 | EUR |  | 1 | ST | E4 | ACO Betonlichtschächte | Objekt | 4002626829276 | 565 | KG | 1 | ST | 1 | ST | 999 | 999 | 999 | MM | 8020101 | 68109100 | DE | HE | ST | 0 | 0 | 0 | MM
2026 | 127053 | 376976 | 3000278 | ACO Betonlichtschacht 1520x1800x600 m.B. DWD 160mm Dämmung | 1888 | EUR |  | 1 | ST | E4 | ACO Betonlichtschächte | Objekt | 4002626829900 | 1378 | KG | 1 | ST | 1 | ST | 999 | 999 | 999 | MM | 8020101 | 68109100 | DE | HE | ST | 0 | 0 | 0 | MM
2026 | 127042 | 376915 | 3000279 | ACO Betonlichtschacht 820x1800x500 m.B. DWD 160mm Dämmung | 1182 | EUR |  | 1 | ST | E4 | ACO Betonlichtschächte | Objekt | 4002626829290 | 774 | KG | 1 | ST | 1 | ST | 999 | 999 | 999 | MM | 8020101 | 68109100 | DE | HE | ST | 0 | 0 | 0 | MM
2026 | 127053 | 376975 | 3000280 | ACO Betonlichtschacht 1520x1500x600 m.B. DWD 160mm Dämmung | 1690 | EUR |  | 1 | ST | E4 | ACO Betonlichtschächte | Objekt | 4002626829894 | 1195 | KG | 1 | ST | 1 | ST | 999 | 999 | 999 | MM | 8020101 | 68109100 | DE | HE | ST | 0 | 0 | 0 | MM
2026 | 127042 | 376916 | 3000281 | ACO Betonlichtschacht 820x2000x500 m.B. DWD 160mm Dämmung | 1287 | EUR |  | 1 | ST | E4 | ACO Betonlichtschächte | Objekt | 4002626829306 | 876 | KG | 1 | ST | 1 | ST | 999 | 999 | 999 | MM | 8020101 | 68109100 | DE | HE | ST | 0 | 0 | 0 | MM
2026 | 127053 | 376974 | 3000282 | ACO Betonlichtschacht 1520x1200x600 m.B. DWD 160mm Dämmung | 1500 | EUR |  | 1 | ST | E4 | ACO Betonlichtschächte | Objekt | 4002626829887 | 1032 | KG | 1 | ST | 1 | ST | 999 | 999 | 999 | MM | 8020101 | 68109100 | DE | HE | ST | 0 | 0 | 0 | MM
2026 | 127043 | 376917 | 3000283 | ACO Betonlichtschacht 820x1000x600 m.B. DWD 160mm Dämmung | 837 | EUR |  | 1 | ST | E4 | ACO Betonlichtschächte | Objekt | 4002626829313 | 565 | KG | 1 | ST | 1 | ST | 999 | 999 | 999 | MM | 8020101 | 68109100 | DE | HE | ST | 0 | 0 | 0 | MM
2026 | 127053 | 376973 | 3000284 | ACO Betonlichtschacht 1520x1000x600 m.B. DWD 160mm Dämmung | 1337 | EUR |  | 1 | ST | E4 | ACO Betonlichtschächte | Objekt | 4002626829870 | 884 | KG | 1 | ST | 1 | ST | 999 | 999 | 999 | MM | 8020101 | 68109100 | DE | HE | ST | 0 | 0 | 0 | MM
2026 | 127043 | 376918 | 3000285 | ACO Betonlichtschacht 820x1200x600 m.B. DWD 160mm Dämmung | 941 | EUR |  | 1 | ST | E4 | ACO Betonlichtschächte | Objekt | 4002626829320 | 663 | KG | 1 | ST | 1 | ST | 999 | 999 | 999 | MM | 8020101 | 68109100 | DE | HE | ST | 0 | 0 | 0 | MM
2026 | 127052 | 376972 | 3000286 | ACO Betonlichtschacht 1520x2000x500 m.B. DWD 160mm Dämmung | 1989 | EUR |  | 1 | ST | E4 | ACO Betonlichtschächte | Objekt | 4002626829863 | 1434 | KG | 1 | ST | 1 | ST | 999 | 999 | 999 | MM | 8020101 | 68109100 | DE | HE | ST | 0 | 0 | 0 | MM
2026 | 127043 | 376919 | 3000287 | ACO Betonlichtschacht 820x1500x600 m.B. DWD 160mm Dämmung | 1106 | EUR |  | 1 | ST | E4 | ACO Betonlichtschächte | Objekt | 4002626829337 | 770 | KG | 1 | ST | 1 | ST | 999 | 999 | 999 | MM | 8020101 | 68109100 | DE | HE | ST | 0 | 0 | 0 | MM
2026 | 127052 | 376971 | 3000288 | ACO Betonlichtschacht 1520x1800x500 m.B. DWD 160mm Dämmung | 1832 | EUR |  | 1 | ST | E4 | ACO Betonlichtschächte | Objekt | 4002626829856 | 1315 | KG | 1 | ST | 1 | ST | 999 | 999 | 999 | MM | 8020101 | 68109100 | DE | HE | ST | 0 | 0 | 0 | MM
2026 | 127043 | 376920 | 3000289 | ACO Betonlichtschacht 820x1800x600 m.B. DWD 160mm Dämmung | 1267 | EUR |  | 1 | ST | E4 | ACO Betonlichtschächte | Objekt | 4002626829344 | 909 | KG | 1 | ST | 1 | ST | 999 | 999 | 999 | MM | 8020101 | 68109100 | DE | HE | ST | 0 | 0 | 0 | MM
2026 | 127052 | 376969 | 3000290 | ACO Betonlichtschacht 1520x1200x500 m.B. DWD 160mm Dämmung | 1424 | EUR |  | 1 | ST | E4 | ACO Betonlichtschächte | Objekt | 4002626829832 | 932 | KG | 1 | ST | 1 | ST | 999 | 999 | 999 | MM | 8020101 | 68109100 | DE | HE | ST | 0 | 0 | 0 | MM
2026 | 127043 | 376921 | 3000291 | ACO Betonlichtschacht 820x2000x600 m.B. DWD 160mm Dämmung | 1373 | EUR |  | 1 | ST | E4 | ACO Betonlichtschächte | Objekt | 4002626829351 | 985 | KG | 1 | ST | 1 | ST | 999 | 999 | 999 | MM | 8020101 | 68109100 | DE | HE | ST | 0 | 0 | 0 | MM
2026 | 127052 | 376968 | 3000292 | ACO Betonlichtschacht 1520x1000x500 m.B. DWD 160mm Dämmung | 1283 | EUR |  | 1 | ST | E4 | ACO Betonlichtschächte | Objekt | 4002626829825 | 879 | KG | 1 | ST | 1 | ST | 999 | 999 | 999 | MM | 8020101 | 68109100 | DE | HE | ST | 0 | 0 | 0 | MM
2026 | 127045 | 376927 | 3000293 | ACO Betonlichtschacht 1020x1000x600 m.B. DWD 160mm Dämmung | 939 | EUR |  | 1 | ST | E4 | ACO Betonlichtschächte | Objekt | 4002626829412 | 631 | KG | 1 | ST | 1 | ST | 999 | 999 | 999 | MM | 8020101 | 68109100 | DE | HE | ST | 0 | 0 | 0 | MM
2026 | 127051 | 376967 | 3000294 | ACO Betonlichtschacht 1270x2200x1000 m.B. DWD 160mm Dämmung | 2372 | EUR |  | 1 | ST | E4 | ACO Betonlichtschächte | Objekt | 4002626829818 | 1782 | KG | 1 | ST | 1 | ST | 999 | 999 | 999 | MM | 8020101 | 68109100 | DE | HE | ST | 0 | 0 | 0 | MM
2026 | 127046 | 376933 | 3000295 | ACO Betonlichtschacht 1020x1000x800 m.B. DWD 160mm Dämmung | 1066 | EUR |  | 1 | ST | E4 | ACO Betonlichtschächte | Objekt | 4002626829474 | 765 | KG | 1 | ST | 1 | ST | 999 | 999 | 999 | MM | 8020101 | 68109100 | DE | HE | ST | 0 | 0 | 0 | MM
2026 | 127051 | 376966 | 3000296 | ACO Betonlichtschacht 1270x2000x1000 m.B. DWD 160mm Dämmung | 2140 | EUR |  | 1 | ST | E4 | ACO Betonlichtschächte | Objekt | 4002626829801 | 1652 | KG | 1 | ST | 1 | ST | 999 | 999 | 999 | MM | 8020101 | 68109100 | DE | HE | ST | 0 | 0 | 0 | MM
2026 | 127046 | 376934 | 3000297 | ACO Betonlichtschacht 1020x1200x800 m.B. DWD 160mm Dämmung | 1206 | EUR |  | 1 | ST | E4 | ACO Betonlichtschächte | Objekt | 4002626829481 | 869 | KG | 1 | ST | 1 | ST | 999 | 999 | 999 | MM | 8020101 | 68109100 | DE | HE | ST | 0 | 0 | 0 | MM
2026 | 127062 | 377025 | 3000298 | ACO Betonlichtschacht 2520x1800x1000 m.B. DWD 160mm Dämmung | 2796 | EUR |  | 1 | ST | E4 | ACO Betonlichtschächte | Objekt | 4002626830418 | 3294 | KG | 1 | ST | 1 | ST | 999 | 999 | 999 | MM | 8020101 | 68109100 | DE | HE | ST | 0 | 0 | 0 | MM
2026 | 127046 | 376935 | 3000299 | ACO Betonlichtschacht 1020x1500x800 m.B. DWD 160mm Dämmung | 1373 | EUR |  | 1 | ST | E4 | ACO Betonlichtschächte | Objekt | 4002626829498 | 1032 | KG | 1 | ST | 1 | ST | 999 | 999 | 999 | MM | 8020101 | 68109100 | DE | HE | ST | 0 | 0 | 0 | MM
2026 | 127062 | 377024 | 3000300 | ACO Betonlichtschacht 2520x1500x1000 m.B. DWD 160mm Dämmung | 2503 | EUR |  | 1 | ST | E4 | ACO Betonlichtschächte | Objekt | 4002626830401 | 2844 | KG | 1 | ST | 1 | ST | 999 | 999 | 999 | MM | 8020101 | 68109100 | DE | HE | ST | 0 | 0 | 0 | MM
2026 | 127046 | 376936 | 3000301 | ACO Betonlichtschacht 1020x1800x800 m.B. DWD 160mm Dämmung | 1545 | EUR |  | 1 | ST | E4 | ACO Betonlichtschächte | Objekt | 4002626829504 | 1190 | KG | 1 | ST | 1 | ST | 999 | 999 | 999 | MM | 8020101 | 68109100 | DE | HE | ST | 0 | 0 | 0 | MM
2026 | 127062 | 377023 | 3000302 | ACO Betonlichtschacht 2520x1200x1000 m.B. DWD 160mm Dämmung | 2166 | EUR |  | 1 | ST | E4 | ACO Betonlichtschächte | Objekt | 4002626830395 | 2470 | KG | 1 | ST | 1 | ST | 999 | 999 | 999 | MM | 8020101 | 68109100 | DE | HE | ST | 0 | 0 | 0 | MM
2026 | 127046 | 376937 | 3000303 | ACO Betonlichtschacht 1020x2000x800 m.B. DWD 160mm Dämmung | 1726 | EUR |  | 1 | ST | E4 | ACO Betonlichtschächte | Objekt | 4002626829511 | 1295 | KG | 1 | ST | 1 | ST | 999 | 999 | 999 | MM | 8020101 | 68109100 | DE | HE | ST | 0 | 0 | 0 | MM
2026 | 127062 | 377022 | 3000304 | ACO Betonlichtschacht 2520x1000x1000 m.B. DWD 160mm Dämmung | 1953 | EUR |  | 1 | ST | E4 | ACO Betonlichtschächte | Objekt | 4002626830388 | 2222 | KG | 1 | ST | 1 | ST | 999 | 999 | 999 | MM | 8020101 | 68109100 | DE | HE | ST | 0 | 0 | 0 | MM
2026 | 127046 | 376938 | 3000305 | ACO Betonlichtschacht 1020x2200x800 m.B. DWD 160mm Dämmung | 1903 | EUR |  | 1 | ST | E4 | ACO Betonlichtschächte | Objekt | 4002626829528 | 1401 | KG | 1 | ST | 1 | ST | 999 | 999 | 999 | MM | 8020101 | 68109100 | DE | HE | ST | 0 | 0 | 0 | MM
2026 | 127061 | 377020 | 3000306 | ACO Betonlichtschacht 2520x1500x800 m.B. DWD 160mm Dämmung | 2321 | EUR |  | 1 | ST | E4 | ACO Betonlichtschächte | Objekt | 4002626830364 | 2509 | KG | 1 | ST | 1 | ST | 999 | 999 | 999 | MM | 8020101 | 68109100 | DE | HE | ST | 0 | 0 | 0 | MM
2026 | 127047 | 376939 | 3000307 | ACO Betonlichtschacht 1020x1000x1000 m.B. DWD 160mm Dämmung | 1101 | EUR |  | 1 | ST | E4 | ACO Betonlichtschächte | Objekt | 4002626829535 | 903 | KG | 1 | ST | 1 | ST | 999 | 999 | 999 | MM | 8020101 | 68109100 | DE | HE | ST | 0 | 0 | 0 | MM
2026 | 127061 | 377019 | 3000308 | ACO Betonlichtschacht 2520x1200x800 m.B. DWD 160mm Dämmung | 2050 | EUR |  | 1 | ST | E4 | ACO Betonlichtschächte | Objekt | 4002626830357 | 2167 | KG | 1 | ST | 1 | ST | 999 | 999 | 999 | MM | 8020101 | 68109100 | DE | HE | ST | 0 | 0 | 0 | MM
2026 | 127047 | 376940 | 3000309 | ACO Betonlichtschacht 1020x1200x1000 m.B. DWD 160mm Dämmung | 1257 | EUR |  | 1 | ST | E4 | ACO Betonlichtschächte | Objekt | 4002626829542 | 988 | KG | 1 | ST | 1 | ST | 999 | 999 | 999 | MM | 8020101 | 68109100 | DE | HE | ST | 0 | 0 | 0 | MM
2026 | 127061 | 377018 | 3000310 | ACO Betonlichtschacht 2520x1000x800 m.B. DWD 160mm Dämmung | 1847 | EUR |  | 1 | ST | E4 | ACO Betonlichtschächte | Objekt | 4002626830340 | 1939 | KG | 1 | ST | 1 | ST | 999 | 999 | 999 | MM | 8020101 |  | DE | HE | ST | 0 | 0 | 0 | MM
2026 | 127047 | 376941 | 3000311 | ACO Betonlichtschacht 1020x1500x1000 m.B. DWD 160mm Dämmung | 1459 | EUR |  | 1 | ST | E4 | ACO Betonlichtschächte | Objekt | 4002626829559 | 1209 | KG | 1 | ST | 1 | ST | 999 | 999 | 999 | MM | 8020101 | 68109100 | DE | HE | ST | 0 | 0 | 0 | MM
2026 | 127060 | 377017 | 3000312 | ACO Betonlichtschacht 2520x1800x600 m.B. DWD 160mm Dämmung | 2457 | EUR |  | 1 | ST | E4 | ACO Betonlichtschächte | Objekt | 4002626830333 | 2486 | KG | 1 | ST | 1 | ST | 999 | 999 | 999 | MM | 8020101 | 68109100 | DE | HE | ST | 0 | 0 | 0 | MM
2026 | 127047 | 376942 | 3000313 | ACO Betonlichtschacht 1020x1800x1000 m.B. DWD 160mm Dämmung | 1621 | EUR |  | 1 | ST | E4 | ACO Betonlichtschächte | Objekt | 4002626829566 | 1392 | KG | 1 | ST | 1 | ST | 999 | 999 | 999 | MM | 8020101 | 68109100 | DE | HE | ST | 0 | 0 | 0 | MM
2026 | 127060 | 377016 | 3000314 | ACO Betonlichtschacht 2520x1500x600 m.B. DWD 160mm Dämmung | 2150 | EUR |  | 1 | ST | E4 | ACO Betonlichtschächte | Objekt | 4002626830326 | 2176 | KG | 1 | ST | 1 | ST | 999 | 999 | 999 | MM | 8020101 | 68109100 | DE | HE | ST | 0 | 0 | 0 | MM
2026 | 127047 | 376943 | 3000315 | ACO Betonlichtschacht 1020x2000x1000 m.B. DWD 160mm Dämmung | 1787 | EUR |  | 1 | ST | E4 | ACO Betonlichtschächte | Objekt | 4002626829573 | 1514 | KG | 1 | ST | 1 | ST | 999 | 999 | 999 | MM | 8020101 | 68109100 | DE | HE | ST | 0 | 0 | 0 | MM
2026 | 127060 | 377015 | 3000316 | ACO Betonlichtschacht 2520x1200x600 m.B. DWD 160mm Dämmung | 1933 | EUR |  | 1 | ST | E4 | ACO Betonlichtschächte | Objekt | 4002626830319 | 1892 | KG | 1 | ST | 1 | ST | 999 | 999 | 999 | MM | 8020101 | 68109100 | DE | HE | ST | 0 | 0 | 0 | MM
2026 | 127047 | 376944 | 3000317 | ACO Betonlichtschacht 1020x2200x1000 m.B. DWD 160mm Dämmung | 1949 | EUR |  | 1 | ST | E4 | ACO Betonlichtschächte | Objekt | 4002626829580 | 1636 | KG | 1 | ST | 1 | ST | 999 | 999 | 999 | MM | 8020101 | 68109100 | DE | HE | ST | 0 | 0 | 0 | MM
2026 | 127060 | 377014 | 3000318 | ACO Betonlichtschacht 2520x1000x600 m.B. DWD 160mm Dämmung | 1716 | EUR |  | 1 | ST | E4 | ACO Betonlichtschächte | Objekt | 4002626830302 | 1665 | KG | 1 | ST | 1 | ST | 999 | 999 | 999 | MM | 8020101 | 68109100 | DE | HE | ST | 0 | 0 | 0 | MM
2026 | 127048 | 376945 | 3000319 | ACO Betonlichtschacht 1270x1000x500 m.B. DWD 160mm Dämmung | 1036 | EUR |  | 1 | ST | E4 | ACO Betonlichtschächte | Objekt | 4002626829597 | 653 | KG | 1 | ST | 1 | ST | 999 | 999 | 999 | MM | 8020101 | 68109100 | DE | HE | ST | 0 | 0 | 0 | MM
2026 | 127059 | 377013 | 3000320 | ACO Betonlichtschacht 2050x2200x1000 m.B. DWD 160mm Dämmung | 2982 | EUR |  | 1 | ST | E4 | ACO Betonlichtschächte | Objekt | 4002626830296 | 3267 | KG | 1 | ST | 1 | ST | 999 | 999 | 999 | MM | 8020101 | 68109100 | DE | HE | ST | 0 | 0 | 0 | MM
2026 | 127048 | 376946 | 3000321 | ACO Betonlichtschacht 1270x1200x500 m.B. DWD 160mm Dämmung | 1171 | EUR |  | 1 | ST | E4 | ACO Betonlichtschächte | Objekt | 4002626829603 | 755 | KG | 1 | ST | 1 | ST | 999 | 999 | 999 | MM | 8020101 | 68109100 | DE | HE | ST | 0 | 0 | 0 | MM
2026 | 127059 | 377011 | 3000322 | ACO Betonlichtschacht 2050x1800x1000 m.B. DWD 160mm Dämmung | 2443 | EUR |  | 1 | ST | E4 | ACO Betonlichtschächte | Objekt | 4002626830272 | 2817 | KG | 1 | ST | 1 | ST | 999 | 999 | 999 | MM | 8020101 | 68109100 | DE | HE | ST | 0 | 0 | 0 | MM
2026 | 127048 | 376947 | 3000323 | ACO Betonlichtschacht 1270x1500x500 m.B. DWD 160mm Dämmung | 1327 | EUR |  | 1 | ST | E4 | ACO Betonlichtschächte | Objekt | 4002626829610 | 894 | KG | 1 | ST | 1 | ST | 999 | 999 | 999 | MM | 8020101 | 68109100 | DE | HE | ST | 0 | 0 | 0 | MM
2026 | 127059 | 377010 | 3000324 | ACO Betonlichtschacht 2050x1500x1000 m.B. DWD 160mm Dämmung | 2175 | EUR |  | 1 | ST | E4 | ACO Betonlichtschächte | Objekt | 4002626830241 | 2481 | KG | 1 | ST | 1 | ST | 999 | 999 | 999 | MM | 8020101 | 68109100 | DE | HE | ST | 0 | 0 | 0 | MM
2026 | 127048 | 376949 | 3000325 | ACO Betonlichtschacht 1270x2000x500 m.B. DWD 160mm Dämmung | 1640 | EUR |  | 1 | ST | E4 | ACO Betonlichtschächte | Objekt | 4002626829634 | 1130 | KG | 1 | ST | 1 | ST | 999 | 999 | 999 | MM | 8020101 | 68109100 | DE | HE | ST | 0 | 0 | 0 | MM
2026 | 127059 | 377009 | 3000326 | ACO Betonlichtschacht 2050x1200x1000 m.B. DWD 160mm Dämmung | 1898 | EUR |  | 1 | ST | E4 | ACO Betonlichtschächte | Objekt | 4002626830234 | 2144 | KG | 1 | ST | 1 | ST | 999 | 999 | 999 | MM | 8020101 | 68109100 | DE | HE | ST | 0 | 0 | 0 | MM
2026 | 127049 | 376950 | 3000327 | ACO Betonlichtschacht 1270x1000x600 m.B. DWD 160mm Dämmung | 1085 | EUR |  | 1 | ST | E4 | ACO Betonlichtschächte | Objekt | 4002626829641 | 728 | KG | 1 | ST | 1 | ST | 999 | 999 | 999 | MM | 8020101 | 68109100 | DE | HE | ST | 0 | 0 | 0 | MM
2026 | 127059 | 377008 | 3000328 | ACO Betonlichtschacht 2050x1000x1000 m.B. DWD 160mm Dämmung | 1690 | EUR |  | 1 | ST | E4 | ACO Betonlichtschächte | Objekt | 4002626830227 | 1920 | KG | 1 | ST | 1 | ST | 999 | 999 | 999 | MM | 8020101 | 68109100 | DE | HE | ST | 0 | 0 | 0 | MM
2026 | 127049 | 376952 | 3000329 | ACO Betonlichtschacht 1270x1500x600 m.B. DWD 160mm Dämmung | 1398 | EUR |  | 1 | ST | E4 | ACO Betonlichtschächte | Objekt | 4002626829665 | 984 | KG | 1 | ST | 1 | ST | 999 | 999 | 999 | MM | 8020101 | 68109100 | DE | HE | ST | 0 | 0 | 0 | MM
2026 | 127058 | 377007 | 3000330 | ACO Betonlichtschacht 2050x2200x800 m.B. DWD 160mm Dämmung | 2776 | EUR |  | 1 | ST | E4 | ACO Betonlichtschächte | Objekt | 4002626830210 | 2895 | KG | 1 | ST | 1 | ST | 999 | 999 | 999 | MM | 8020101 | 68109100 | DE | HE | ST | 0 | 0 | 0 | MM
2026 | 127049 | 376954 | 3000331 | ACO Betonlichtschacht 1270x2000x600 m.B. DWD 160mm Dämmung | 1711 | EUR |  | 1 | ST | E4 | ACO Betonlichtschächte | Objekt | 4002626829689 | 1239 | KG | 1 | ST | 1 | ST | 999 | 999 | 999 | MM | 8020101 | 68109100 | DE | HE | ST | 0 | 0 | 0 | MM
2026 | 127058 | 377006 | 3000332 | ACO Betonlichtschacht 2050x2000x800 m.B. DWD 160mm Dämmung | 2529 | EUR |  | 1 | ST | E4 | ACO Betonlichtschächte | Objekt | 4002626830203 | 2704 | KG | 1 | ST | 1 | ST | 999 | 999 | 999 | MM | 8020101 | 68109100 | DE | HE | ST | 0 | 0 | 0 | MM
2026 | 127050 | 376956 | 3000333 | ACO Betonlichtschacht 1270x1000x800 m.B. DWD 160mm Dämmung | 1166 | EUR |  | 1 | ST | E4 | ACO Betonlichtschächte | Objekt | 4002626829702 | 868 | KG | 1 | ST | 1 | ST | 999 | 999 | 999 | MM | 8020101 | 68109100 | DE | HE | ST | 0 | 0 | 0 | MM
2026 | 127058 | 377004 | 3000334 | ACO Betonlichtschacht 2050x1500x800 m.B. DWD 160mm Dämmung | 2033 | EUR |  | 1 | ST | E4 | ACO Betonlichtschächte | Objekt | 4002626830180 | 2180 | KG | 1 | ST | 1 | ST | 999 | 999 | 999 | MM | 8020101 | 68109100 | DE | HE | ST | 0 | 0 | 0 | MM
2026 | 127050 | 376957 | 3000335 | ACO Betonlichtschacht 1270x1200x800 m.B. DWD 160mm Dämmung | 1313 | EUR |  | 1 | ST | E4 | ACO Betonlichtschächte | Objekt | 4002626829719 | 982 | KG | 1 | ST | 1 | ST | 999 | 999 | 999 | MM | 8020101 | 68109100 | DE | HE | ST | 0 | 0 | 0 | MM
2026 | 127058 | 377003 | 3000336 | ACO Betonlichtschacht 2050x1200x800 m.B. DWD 160mm Dämmung | 1761 | EUR |  | 1 | ST | E4 | ACO Betonlichtschächte | Objekt | 4002626830173 | 1874 | KG | 1 | ST | 1 | ST | 999 | 999 | 999 | MM | 8020101 | 68109100 | DE | HE | ST | 0 | 0 | 0 | MM
2026 | 127050 | 376958 | 3000337 | ACO Betonlichtschacht 1270x1500x800 m.B. DWD 160mm Dämmung | 1500 | EUR |  | 1 | ST | E4 | ACO Betonlichtschächte | Objekt | 4002626829726 | 1154 | KG | 1 | ST | 1 | ST | 999 | 999 | 999 | MM | 8020101 | 68109100 | DE | HE | ST | 0 | 0 | 0 | MM
2026 | 127058 | 377002 | 3000338 | ACO Betonlichtschacht 2050x1000x800 m.B. DWD 160mm Dämmung | 1569 | EUR |  | 1 | ST | E4 | ACO Betonlichtschächte | Objekt | 4002626830166 | 1670 | KG | 1 | ST | 1 | ST | 999 | 999 | 999 | MM | 8020101 | 68109100 | DE | HE | ST | 0 | 0 | 0 | MM
2026 | 127050 | 376961 | 3000339 | ACO Betonlichtschacht 1270x2200x800 m.B. DWD 160mm Dämmung | 2135 | EUR |  | 1 | ST | E4 | ACO Betonlichtschächte | Objekt | 4002626829757 | 1561 | KG | 1 | ST | 1 | ST | 999 | 999 | 999 | MM | 8020101 | 68109100 | DE | HE | ST | 0 | 0 | 0 | MM
2026 | 127057 | 377000 | 3000340 | ACO Betonlichtschacht 2050x2000x600 m.B. DWD 160mm Dämmung | 2417 | EUR |  | 1 | ST | E4 | ACO Betonlichtschächte | Objekt | 4002626830142 | 2268 | KG | 1 | ST | 1 | ST | 999 | 999 | 999 | MM | 8020101 | 68109100 | DE | HE | ST | 0 | 0 | 0 | MM
2026 | 127051 | 376962 | 3000341 | ACO Betonlichtschacht 1270x1000x1000 m.B. DWD 160mm Dämmung | 1292 | EUR |  | 1 | ST | E4 | ACO Betonlichtschächte | Objekt | 4002626829764 | 1002 | KG | 1 | ST | 1 | ST | 999 | 999 | 999 | MM | 8020101 | 68109100 | DE | HE | ST | 0 | 0 | 0 | MM
2026 | 127057 | 376997 | 3000342 | ACO Betonlichtschacht 2050x1200x600 m.B. DWD 160mm Dämmung | 1716 | EUR |  | 1 | ST | E4 | ACO Betonlichtschächte | Objekt | 4002626830111 | 1625 | KG | 1 | ST | 1 | ST | 999 | 999 | 999 | MM | 8020101 | 68109100 | DE | HE | ST | 0 | 0 | 0 | MM
2026 | 127051 | 376963 | 3000343 | ACO Betonlichtschacht 1270x1200x1000 m.B. DWD 160mm Dämmung | 1419 | EUR |  | 1 | ST | E4 | ACO Betonlichtschächte | Objekt | 4002626829771 | 1132 | KG | 1 | ST | 1 | ST | 999 | 999 | 999 | MM | 8020101 | 68109100 | DE | HE | ST | 0 | 0 | 0 | MM
2026 | 127057 | 376996 | 3000344 | ACO Betonlichtschacht 2050x1000x600 m.B. DWD 160mm Dämmung | 1529 | EUR |  | 1 | ST | E4 | ACO Betonlichtschächte | Objekt | 4002626830104 | 1380 | KG | 1 | ST | 1 | ST | 999 | 999 | 999 | MM | 8020101 | 68109100 | DE | HE | ST | 0 | 0 | 0 | MM
2026 | 127051 | 376964 | 3000345 | ACO Betonlichtschacht 1270x1500x1000 m.B. DWD 160mm Dämmung | 1670 | EUR |  | 1 | ST | E4 | ACO Betonlichtschächte | Objekt | 4002626829788 | 1318 | KG | 1 | ST | 1 | ST | 999 | 999 | 999 | MM | 8020101 | 68109100 | DE | HE | ST | 0 | 0 | 0 | MM
2026 | 127056 | 376995 | 3000346 | ACO Betonlichtschacht 2050x2000x500 m.B. DWD 160mm Dämmung | 2356 | EUR |  | 1 | ST | E4 | ACO Betonlichtschächte | Objekt | 4002626830098 | 2097 | KG | 1 | ST | 1 | ST | 999 | 999 | 999 | MM | 8020101 | 68109100 | DE | HE | ST | 0 | 0 | 0 | MM
2026 | 127051 | 376965 | 3000347 | ACO Betonlichtschacht 1270x1800x1000 m.B. DWD 160mm Dämmung | 1903 | EUR |  | 1 | ST | E4 | ACO Betonlichtschächte | Objekt | 4002626829795 | 1532 | KG | 1 | ST | 1 | ST | 999 | 999 | 999 | MM | 8020101 | 68109100 | DE | HE | ST | 0 | 0 | 0 | MM
2026 | 11124 | 320713 | 3000354 | ACO Profiline Stirnwand für fixe H 5cm vz. B 15cm Typ 2.0 | 12 | EUR |  | 1 | ST | P1 | ACO Fassadenrinne Stahl verzinkt | GaLaBau/Tiefbau | 8590830310636 | 0.1 | KG | 50 | ST | 150 | ST | 1200 | 800 | 550 | MM | 3030798 | 73089059 | CZ |  | ST | 1 | 130 | 30 | MM
2026 | 124001 | 152901 | 3000363 | ACO Punktablauf Multipoint D400 KF Gusszarge DN/OD 160 | 191.5 | EUR |  | 1 | ST | HA | ACO Multipoint, Punkt- und Trennabläufe | GaLaBau/Tiefbau | 4002626877161 | 17.32 | KG | 12 | ST | 12 | ST | 1200 | 800 | 550 | MM | 3060108 | 68109100 | DE | BY | ST | 300 | 300 | 275 | MM
2026 | 124001 | 152902 | 3000364 | ACO Punktablauf Multipoint Klasse B125 Stahlzarge OD110 | 179.75 | EUR |  | 1 | ST | HA | ACO Multipoint, Punkt- und Trennabläufe | GaLaBau/Tiefbau | 4002626877178 | 22.3 | KG | 12 | ST | 12 | ST | 1200 | 800 | 600 | MM | 3060108 | 68109100 | DE | BY | ST | 294 | 294 | 400 | MM
2026 | 124001 | 152905 | 3000365 | ACO Punktablauf Multipoint D400 Oberteil Langf. Gusszarge | 169.25 | EUR |  | 1 | ST | HA | ACO Multipoint, Punkt- und Trennabläufe | GaLaBau/Tiefbau | 4002626877208 | 16.73 | KG | 12 | ST | 12 | ST | 1200 | 800 | 550 | MM | 3060108 | 68109100 | DE | BY | ST | 300 | 300 | 250 | MM
2026 | 124010 | 152920 | 3000366 | ACO Multipoint Aufsatzkasten Stahlzarge B125 OD110 | 103.25 | EUR |  | 1 | ST | HA | ACO Multipoint, Punkt- und Trennabläufe | GaLaBau/Tiefbau | 4002626877253 | 13.223 | KG | 12 | ST | 12 | ST | 1200 | 800 | 600 | MM | 3060108 | 68109100 | DE | BY | ST | 294 | 294 | 252 | MM
2026 | 124010 | 152921 | 3000367 | ACO Multipoint Aufsatzkasten Gusszarge B125 OD110 | 100.25 | EUR |  | 1 | ST | HA | ACO Multipoint, Punkt- und Trennabläufe | GaLaBau/Tiefbau | 4002626877260 | 13.8 | KG | 12 | ST | 12 | ST | 1200 | 800 | 500 | MM | 3060108 | 68109100 | DE | BY | ST | 300 | 300 | 252 | MM
2026 | 124001 | 152906 | 3000368 | ACO Punktablauf Multipoint D400 Langform Gusszarge OD110 | 240.25 | EUR |  | 1 | ST | HA | ACO Multipoint, Punkt- und Trennabläufe | GaLaBau/Tiefbau | 4002626912329 | 27.76 | KG | 6 | ST | 6 | ST | 0 | 0 | 0 | MM | 3060108 | 68109100 | DE | BY | ST | 300 | 300 | 550 | MM
2026 | 11138 | 320745 | 3000376 | ACO FR 1,0 m Maschenrost MW30x10 VA B10cm o. Verriegel. | 191.5 | EUR |  | 1 | ST | P2 | ACO Fassadenrinne Edelstahl | GaLaBau/Tiefbau | 8590830310742 | 2.4 | KG | 100 | ST | 100 | ST | 1200 | 800 | 950 | MM | 3030302 | 73269098 | CZ |  | ST | 1000 | 100 | 20 | MM
2026 | 11138 | 320746 | 3000377 | ACO FR 0,5m Maschenrost MW30x10 VA B10cm o. Verriegel. | 126.5 | EUR |  | 1 | ST | P2 | ACO Fassadenrinne Edelstahl | GaLaBau/Tiefbau | 8590830310759 | 1.2 | KG | 50 | ST | 50 | ST | 1200 | 800 | 950 | MM | 3030302 | 73269098 |  |  | ST | 500 | 100 | 20 | MM
2026 | 11139 | 320747 | 3000378 | ACO FR 1,0 m Maschenrost MW30x10 VA B13cm o. Verriegel. | 191.5 | EUR |  | 1 | ST | P2 | ACO Fassadenrinne Edelstahl | GaLaBau/Tiefbau | 8590830310766 | 3 | KG | 100 | ST | 100 | ST | 1200 | 800 | 950 | MM | 3030302 | 73269098 | CZ |  | ST | 1000 | 130 | 20 | MM
2026 | 11139 | 320748 | 3000379 | ACO FR 0,5 m Maschenrost MW30x10 VA B13cm o. Verriegel. | 126.5 | EUR |  | 1 | ST | P2 | ACO Fassadenrinne Edelstahl | GaLaBau/Tiefbau | 8590830310773 | 1.8 | KG | 50 | ST | 50 | ST | 1200 | 800 | 950 | MM | 3030302 | 73269098 | CZ |  | ST | 500 | 130 | 20 | MM
2026 | 11140 | 320749 | 3000380 | ACO FR 1,0 m Maschenrost MW30x10 VA B15cm o. Verriegel. | 201 | EUR |  | 1 | ST | P2 | ACO Fassadenrinne Edelstahl | GaLaBau/Tiefbau | 8590830310780 | 3.9 | KG | 100 | ST | 100 | ST | 1200 | 800 | 950 | MM | 3030302 | 73269098 | CZ |  | ST | 1000 | 150 | 20 | MM
2026 | 11140 | 320750 | 3000381 | ACO FR 0,5 m Maschenrost MW30x10 VA B15cm o. Verriegel. | 132.5 | EUR |  | 1 | ST | P2 | ACO Fassadenrinne Edelstahl | GaLaBau/Tiefbau | 8590830310797 | 2 | KG | 50 | ST | 100 | ST | 1200 | 800 | 750 | MM | 3030302 | 73269098 |  |  | ST | 500 | 150 | 20 | MM
2026 | 11141 | 3000382 | 3000382 | ACO FR 1,0 m Maschenrost MW30x10 VA B20cm o. Verriegel. | 328.5 | EUR |  | 1 | ST | P2 | ACO Fassadenrinne Edelstahl | GaLaBau/Tiefbau | 8590830310803 | 4.4 | KG | 100 | ST | 100 | ST | 1200 | 800 | 600 | MM | 3030302 | 73269098 | CZ |  | ST | 1000 | 200 | 20 | MM
2026 | 11141 | 320752 | 3000383 | ACO FR 0,5 m Maschenrost MW30x10 VA B20cm o. Verriegel. | 233.75 | EUR |  | 1 | ST | P2 | ACO Fassadenrinne Edelstahl | GaLaBau/Tiefbau | 8590830310810 | 2.4 | KG | 50 | ST | 50 | ST | 1200 | 800 | 400 | MM | 3030302 | 73269098 |  |  | ST | 500 | 200 | 20 | MM
2026 | 11142 | 320753 | 3000384 | ACO FR 1,0 m Maschenrost MW30x10 VA B25cm o. Verriegel. | 466.5 | EUR |  | 1 | ST | P2 | ACO Fassadenrinne Edelstahl | GaLaBau/Tiefbau | 8590830310827 | 5.6 | KG | 100 | ST | 100 | ST | 1200 | 800 | 400 | MM | 3030302 | 73269098 |  |  | ST | 1000 | 250 | 20 | MM
2026 | 11142 | 320754 | 3000385 | ACO FR 0,5 m Maschenrost MW30x10 VA B25cm o. Verriegel. | 341 | EUR |  | 1 | ST | P2 | ACO Fassadenrinne Edelstahl | GaLaBau/Tiefbau | 8590830310834 | 2.9 | KG | 50 | ST | 50 | ST | 1200 | 800 | 400 | MM | 3030302 | 73269098 |  |  | ST | 500 | 250 | 20 | MM
2026 | 11125 | 320771 | 3000386 | ACO Profiline 2,0m fixe H5cm vz. B 20cm Typ 2.0 | 123.5 | EUR |  | 1 | ST | P1 | ACO Fassadenrinne Stahl verzinkt | GaLaBau/Tiefbau | 4064626000765 | 4.8 | KG | 100 | ST | 100 | ST | 2100 | 800 | 950 | MM | 3030701 | 73269098 | SE | N | ST | 2000 | 200 | 50 | MM
2026 | 11125 | 320772 | 3000387 | ACO Profiline 1,0m fixe H5cm vz. B 20cm Typ 2.0 | 75.5 | EUR |  | 1 | ST | P1 | ACO Fassadenrinne Stahl verzinkt | GaLaBau/Tiefbau | 4002626897534 | 2.4 | KG | 100 | ST | 100 | ST | 1200 | 800 | 950 | MM | 3030701 | 73269098 | SE | N | ST | 1000 | 200 | 50 | MM
2026 | 11125 | 320773 | 3000388 | ACO Profiline 0,5m fixe H5cm vz. B 20cm Typ 2.0 | 48 | EUR |  | 1 | ST | P1 | ACO Fassadenrinne Stahl verzinkt | GaLaBau/Tiefbau | 4002626897541 | 1.2 | KG | 50 | ST | 50 | ST | 1200 | 800 | 350 | MM | 3030701 | 73269098 | DE | MV | ST | 500 | 200 | 50 | MM
2026 | 127013 | 380058 | 3000396 | ACO Betonlichtschacht 1520x2400x1000 ohne Boden | 1223 | EUR |  | 1 | ST | E4 | ACO Betonlichtschächte | Objekt | 4002626919113 | 1853 | KG | 1 | ST | 1 | ST | 999 | 999 | 999 | MM | 8020101 | 68109100 | DE | HE | ST | 1100 | 1689 | 2510 | MM
2026 | 122003 | 725402 | 3000398 | ACO Sedised-P Typ 5,1 DN150 grau | 1375 | EUR |  | 1 | ST | RA | ACO Reinigungsanlagen zur Regenwasserbehandlung | Objekt | 4002626917836 | 75 | KG | 1 | ST | 1 | ST | 1 | 1 | 1 | MM |  | 84212100 | DE | HE | ST | 0 | 0 | 0 | MM
2026 | 122003 | 725403 | 3000399 | ACO Sedised-P Typ 4,8 DN200 grau | 1462 | EUR |  | 1 | ST | RA | ACO Reinigungsanlagen zur Regenwasserbehandlung | Objekt | 4002626917812 | 80 | KG | 1 | ST | 1 | ST | 999 | 999 | 999 | MM |  | 84212100 | DE | HE | ST | 0 | 0 | 0 | MM
2026 | 25077 | 299118 | 3000408 | KerbD Road EK-OT 200 0.0 FB-7 L-550 PRC | 863 | EUR | Neu | 1 | ST | KD | ACO KerbDrain | Objekt | 4064626000925 | 112 | KG | 2 | ST | 2 | ST | 1200 | 800 | 550 | MM | 3030298 | 68109100 | DE | BY | ST | 550 | 520 | 365 | MM
2026 | 127094 | 380060 | 3000419 | ACO Auflagewinkel für Betonlichtschacht verzinkt | 72.25 | EUR |  | 1 | ST | E4 | ACO Betonlichtschächte | Objekt | 4002626919137 | 4.3 | KG | 1 | ST | 1 | ST | 999 | 999 | 999 | MM | 8020298 | 73089098 | CZ |  | ST | 0 | 0 | 0 | MM
2026 | 115001 | 319668 | 3000433 | ACO Self Europoint Punktablauf tief eckig KststoffMaschenrost PKW-befahrbar mit Schlammeimer Anschluss DN/OD110 waagerecht | 156.75 | EUR |  | 1 | ST | J2 | ACO Self Europoint Hofablauf | GaLaBau/Tiefbau | 4002626905390 | 18.53 | KG | 12 | ST | 12 | ST | 1200 | 800 | 560 | MM | 3060108 | 68109100 | DE | BY | ST | 252 | 252 | 400 | MM
2026 | 122003 | 725399 | 3000440 | Rohrsedimentation 3m | 9482 | EUR |  | 1 | ST | RA | ACO Reinigungsanlagen zur Regenwasserbehandlung | Objekt | 4002626911933 | 450 | KG | 1 | ST | 1 | ST | 1 | 1 | 1 | MM |  | 39172110 | DE | HE | ST | 0 | 0 | 0 | MM
2026 | 122013 | 725400 | 3000441 | Rohrsedimentation 6m | 13057 | EUR |  | 1 | ST | RA | ACO Reinigungsanlagen zur Regenwasserbehandlung | Objekt | 4002626907738 | 720 | KG | 1 | ST | 1 | ST | 1 | 1 | 1 | MM |  | 39172110 | DE | HE | ST | 0 | 0 | 0 | MM
2026 | 844100 | 717801 | 3000443 | Einsteighilfe komplett 2. Gen. für Multitop Plus SA | 622 | EUR |  | 1 | ST | ZZ | Sonstiges Zubehör | Objekt | 4002626687029 | 7 | KG | 1 | ST | 1 | ST | 1 | 1 | 1 | MM |  | 73269098 | DE | HE | ST | 0 | 0 | 0 | MM
2026 | 844100 | 728085 | 3000455 | Kombination Rohrsedimentation | 1039 | EUR |  | 1 | ST | ZZ | Sonstiges Zubehör | Objekt | 4002626912374 | 257 | KG | 1 | ST | 1 | ST | 0 | 0 | 0 | MM |  | 68109100 | DE | HE | ST | 0 | 0 | 0 | MM
2026 | 115001 | 319670 | 3000456 | ACO Self Europoint Punktablauf tief eckig Microgriprost Kunst stoff B125 mit Schlammeimer Anschluss DN/OD110 waagerecht | 225.25 | EUR |  | 1 | ST | J2 | ACO Self Europoint Hofablauf | GaLaBau/Tiefbau | 4002626905406 | 17.22 | KG | 12 | ST | 12 | ST | 1200 | 800 | 560 | MM | 3060108 | 68109100 | DE | BY | ST | 252 | 252 | 400 | MM
2026 | 102 | 3000463 | 3000463 | Kiesstabilisierung Musterbox befüllt | 50 | EUR |  | 1 | ST | Z1 |  |  | 4064626001076 | 0.5 | KG | 1 | ST | 250 | ST | 1200 | 800 | 1650 | MM |  | 39259080 | DE | SH | ST | 250 | 300 | 45 | MM
2026 | 11126 | 320775 | 3000469 | ACO Profiline 2,0m fixe H5cm vz. B 25cm Typ 2.0 | 139 | EUR |  | 1 | ST | P1 | ACO Fassadenrinne Stahl verzinkt | GaLaBau/Tiefbau | 4064626001120 | 5.6 | KG | 100 | ST | 100 | ST | 2100 | 800 | 950 | MM | 3030701 | 73089059 | SE | N | ST | 2000 | 250 | 50 | MM
2026 | 11126 | 320776 | 3000480 | ACO Profiline 1,0m fixe H5cm vz. B 25cm Typ 2.0 | 83 | EUR |  | 1 | ST | P1 | ACO Fassadenrinne Stahl verzinkt | GaLaBau/Tiefbau | 4064626001137 | 2.8 | KG | 100 | ST | 100 | ST | 1200 | 800 | 950 | MM | 3030701 | 73089059 | SE | N | ST | 1000 | 250 | 50 | MM
2026 | 11126 | 320777 | 3000481 | ACO Profiline 0,5m fixe H5cm vz. B 25cm Typ 2.0 | 50.5 | EUR |  | 1 | ST | P1 | ACO Fassadenrinne Stahl verzinkt | GaLaBau/Tiefbau | 4064626001144 | 1.42 | KG | 50 | ST | 50 | ST | 1200 | 800 | 350 | MM | 3030701 | 73089059 | DE | MV | ST | 500 | 50 | 0 | MM
2026 | 11130 | 320779 | 3000484 | ACO Profiline 2,0m fixe H5cm V2A B 20cm Typ 2.0 | 173.25 | EUR |  | 1 | ST | P2 | ACO Fassadenrinne Edelstahl | GaLaBau/Tiefbau | 4064626001151 | 4.7 | KG | 100 | ST | 100 | ST | 2100 | 800 | 950 | MM | 3030301 | 73089059 | CZ |  | ST | 2000 | 200 | 50 | MM
2026 | 11130 | 320780 | 3000486 | ACO Profiline 1,0m fixe H5cm V2A B 20cm Typ 2.0 | 117.5 | EUR |  | 1 | ST | P2 | ACO Fassadenrinne Edelstahl | GaLaBau/Tiefbau | 4064626001168 | 2.45 | KG | 100 | ST | 100 | ST | 1200 | 800 | 950 | MM | 3030301 | 73089059 | CZ |  | ST | 1000 | 200 | 50 | MM
2026 | 127034 | 380070 | 3000488 | ACO Betonlichtschacht 1520x 2400x1000 mit Boden ACO concrete light shaft 1520x | 1519 | EUR |  | 1 | ST | E4 | ACO Betonlichtschächte | Objekt | 4002626920119 | 2340 | KG | 1 | ST | 1 | ST | 999 | 999 | 999 | MM | 8020101 | 68109100 | DE | HE | ST | 0 | 0 | 0 | MM
2026 | 127011 | 380069 | 3000489 | ACO Betonlichtschacht 1520x 1400x600 ohne Boden | 564 | EUR |  | 1 | ST | E4 | ACO Betonlichtschächte | Objekt | 4002626920102 | 840 | KG | 1 | ST | 1 | ST | 999 | 999 | 999 | MM | 8020101 | 68109100 | DE | HE | ST | 0 | 0 | 0 | MM
2026 | 11130 | 320781 | 3000490 | ACO Profiline 0,5m fixe H5cm V2A B 20cm Typ 2.0 ACO Profiline 0,5m fixe H5cm | 72 | EUR |  | 1 | ST | P2 | ACO Fassadenrinne Edelstahl | GaLaBau/Tiefbau | 4064626001175 | 1.2 | KG | 50 | ST | 50 | ST | 1200 | 800 | 350 | MM | 3030301 | 73089059 | CZ |  | ST | 500 | 200 | 50 | MM
2026 | 841115 | 722767 | 3000506 | Oleosmart-C-OST 6T/5000 IN KDF | 12485 | EUR |  | 1 | ST | LA | ACO Leichtflüssigkeitsabscheider | Objekt | 4002626620286 | 6721 | KG | 1 | ST | 1 | ST | 999 | 999 | 999 | MM |  | 84212100 |  |  | ST | 2050 | 2050 | 2430 | MM
2026 | 127003 | 380071 | 3000513 | ACO Betonlichtschacht 1020x2300x600 ohne Boden | 585 | EUR |  | 1 | ST | E4 | ACO Betonlichtschächte | Objekt | 4002626920164 | 1001 | KG | 1 | ST | 1 | ST | 999 | 999 | 999 | MM | 8020101 | 68109100 | DE | HE | ST | 0 | 0 | 0 | MM
2026 | 11131 | 320783 | 3000519 | ACO Profiline 2,0m fixe H5cm V2A B 25cm Typ 2.0 | 193.5 | EUR |  | 1 | ST | P2 | ACO Fassadenrinne Edelstahl | GaLaBau/Tiefbau | 4064626001342 | 5.5 | KG | 100 | ST | 100 | ST | 2100 | 800 | 950 | MM | 3030301 | 73089059 | DE |  | ST | 2000 | 250 | 50 | MM
2026 | 11131 | 320784 | 3000521 | ACO Profiline 1,0m fixe H5cm V2A B 25cm Typ 2.0 | 129.25 | EUR |  | 1 | ST | P2 | ACO Fassadenrinne Edelstahl | GaLaBau/Tiefbau | 4064626001366 | 2.88 | KG | 100 | ST | 100 | ST | 1200 | 800 | 950 | MM | 3030301 | 73089059 | CZ |  | ST | 1000 | 250 | 50 | MM
2026 | 11131 | 320785 | 3000522 | ACO Profiline 0,5m fixe H5cm V2A B 25cm Typ 2.0 | 76 | EUR |  | 1 | ST | P2 | ACO Fassadenrinne Edelstahl | GaLaBau/Tiefbau | 4064626001373 | 1.44 | KG | 50 | ST | 50 | ST | 1200 | 800 | 350 | MM | 3030301 | 73089059 | DE | MV | ST | 500 | 250 | 50 | MM
2026 | 11125 | 320774 | 3000523 | ACO Profiline Stirnwand fixe H 5cm vz. B 20cm Typ 2.0 | 12 | EUR |  | 1 | ST | P1 | ACO Fassadenrinne Stahl verzinkt | GaLaBau/Tiefbau | 4064626001380 | 0.1 | KG | 50 | ST | 150 | ST | 1200 | 800 | 350 | MM | 3030798 | 73089059 |  |  | ST | 1 | 200 | 30 | MM
2026 | 11126 | 320778 | 3000524 | ACO Profiline Stirnwand fixe H 5cm vz. B 25cm Typ 2.0 | 13.5 | EUR |  | 1 | ST | P1 | ACO Fassadenrinne Stahl verzinkt | GaLaBau/Tiefbau | 4064626001397 | 0.046 | KG | 50 | ST | 800 | ST | 1200 | 800 | 350 | MM | 3030798 | 73089059 | CZ | 10 | ST | 1 | 250 | 50 | MM
2026 | 11130 | 320782 | 3000525 | ACO Profiline Stirnwand fixe H 5cm V2A B 20cm Typ 2.0 | 16.5 | EUR |  | 1 | ST | P2 | ACO Fassadenrinne Edelstahl | GaLaBau/Tiefbau | 4064626001403 | 0.048 | KG | 50 | ST | 50 | ST | 1200 | 800 | 350 | MM | 3030398 | 73089059 | CZ |  | ST | 1 | 200 | 50 | MM
2026 | 11131 | 3000526 | 3000526 | ACO Profiline Stirnwand fixe H 5cm V2A B 25cm Typ 2.0 | 17.25 | EUR |  | 1 | ST | P2 | ACO Fassadenrinne Edelstahl | GaLaBau/Tiefbau | 8590830310872 | 0.058 | KG | 50 | ST | 50 | ST | 1200 | 800 | 350 | MM | 3030398 | 73089059 | CZ | 10 | ST | 1000 | 230 | 30 | MM
2026 | 25077 | 299116 | 3000527 | KerbDrain Road 200 FB-7 Revisionselement 0.1 L=1m EPDM Dichtung V100 Gussstegrost HD | 460.25 | EUR |  | 1 | ST | KD | ACO KerbDrain | Objekt | 4064626001427 | 113 | KG | 4 | ST | 6 | ST | 1200 | 1000 | 750 | MM | 3030298 | 68109100 | DE | BY | ST | 1000 | 290 | 325 | MM
2026 | 101045 | 3000535 | 3000535 | ACO Gussrost PowerDrain V150G F900 500mm KTL mit integrierter Dämpfung und Verriegelung Powerlock | 119.25 | EUR |  | 1 | ST | PD | ACO PowerDrain | GaLaBau/Tiefbau | 4064626001496 | 8.65 | KG | 50 | ST | 100 | ST | 1200 | 800 | 750 | MM | 3030202 | 73259910 | CN |  | ST | 500 | 174 | 40 | MM
2026 | 101051 | 133925 | 3000536 | ACO Gussrost PowerDrain V200G Performance F900 KTL mit integrierter Dämpfung und Verriegelung Powerlock | 161.25 | EUR |  | 1 | ST | PD | ACO PowerDrain | GaLaBau/Tiefbau | 4064626001502 | 13.93 | KG | 50 | ST | 70 | ST | 1200 | 800 | 840 | MM | 3030202 | 73259910 | CN |  | ST | 500 | 224 | 50 | MM
2026 | 25077 | 299117 | 3000537 | KerbDrain Road 200 FB-7 Revi sionselement 0.2 L=1m, LLD 160 EPDM Dichtung V100 Gussrost HD und Drainlock | 472.5 | EUR |  | 1 | ST | KD | ACO KerbDrain | Objekt | 4064626001519 | 112 | KG | 4 | ST | 4 | ST | 1200 | 1000 | 550 | MM | 3030298 | 68109100 | DE | BY | ST | 1000 | 290 | 325 | MM
2026 | 25077 | 299120 | 3000538 | KerbDrain Road 200 FB-7 STW Kombi-Stirnwand glatt ohne Dichtung | 121.75 | EUR |  | 1 | ST | KD | ACO KerbDrain | Objekt | 4064626001533 | 9.8 | KG | 20 | ST | 40 | ST | 1200 | 800 | 550 | MM | 3030298 | 68109100 | DE | BY | ST | 50 | 290 | 325 | MM
2026 | 20101 | 152231 | 3000539 | ACO PowerDrain Seal in V150G Typ 0.1, 50cm, Gusskante KTL | 103.75 | EUR |  | 1 | ST | PD | ACO PowerDrain | GaLaBau/Tiefbau | 4064626001526 | 17.9 | KG | 7 | ST | 7 | ST | 1200 | 800 | 550 | MM | 3030201 | 68109100 | DE | BY | ST | 500 | 203 | 205 | MM
2026 | 25077 | 299121 | 3000540 | KerbDrain Road 200 FB-7 1/2 Adapter Typ Links mit EPDM Dichtung für Passstück zum bauseitigen ankleben | 134.75 | EUR |  | 1 | ST | KD | ACO KerbDrain | Objekt | 4064626001540 | 11.8 | KG | 20 | ST | 20 | ST | 1200 | 800 | 550 | MM | 3030298 | 68109100 | DE | BY | ST | 100 | 290 | 325 | MM
2026 | 20101 | 152232 | 3000541 | ACO PowerDrain Seal in V150G Typ 0.2, DN160, 50cm, Gusskante KTL | 124 | EUR |  | 1 | ST | PD | ACO PowerDrain | GaLaBau/Tiefbau | 4064626001557 | 19.01 | KG | 6 | ST | 6 | ST | 1200 | 800 | 550 | MM | 3030201 | 68109100 | DE | BY | ST | 500 | 203 | 215 | MM
2026 | 20101 | 152234 | 3000543 | ACO PowerDrain Seal in V150G Typ 0.0.2 1000mm DN/OD160 Gusskante KTL | 200 | EUR |  | 1 | ST | PD | ACO PowerDrain | GaLaBau/Tiefbau | 4064626001571 | 37.63 | KG | 6 | ST | 6 | ST | 1200 | 800 | 550 | MM | 3030201 | 68109100 | DE | BY | ST | 1000 | 203 | 215 | MM
2026 | 20102 | 152431 | 3000546 | ACO PowerDrain Seal in V200G Typ 0.1, 50cm, Guss Gusskante KTL | 125.5 | EUR |  | 1 | ST | PD | ACO PowerDrain | GaLaBau/Tiefbau | 4064626001601 | 24.23 | KG | 6 | ST | 6 | ST | 1200 | 800 | 430 | MM | 3030201 | 68109100 | DE | BY | ST | 500 | 253 | 255 | MM
2026 | 20102 | 152432 | 3000547 | ACO PowerDrain Seal in V200G Typ 0.2, DN200, 50cm, Guss DN/OD200 Gusskante KTL | 141.75 | EUR |  | 1 | ST | PD | ACO PowerDrain | GaLaBau/Tiefbau | 4064626001618 | 21.4 | KG | 6 | ST | 6 | ST | 1200 | 800 | 700 | MM | 3030201 | 68109100 | DE | BY | ST | 500 | 253 | 265 | MM
2026 | 20102 | 152434 | 3000548 | ACO PowerDrain Seal in V200G Typ 0.0.2, DN200, 100cm, Guss DN/OD200 Gusskante KTL | 228.5 | EUR |  | 1 | ST | PD | ACO PowerDrain | GaLaBau/Tiefbau | 4064626001625 | 49.5 | KG | 6 | ST | 6 | ST | 1200 | 800 | 700 | MM | 3030201 | 68109100 | DE | BY | ST | 1000 | 253 | 265 | MM
2026 | 20102 | 152430 | 3000549 | ACO PowerDrain Seal in V200G Typ 0.0, 100cm, Guss Gusskante KTL | 213 | EUR |  | 1 | ST | PD | ACO PowerDrain | GaLaBau/Tiefbau | 4064626001632 | 47.7 | KG | 9 | ST | 9 | ST | 1200 | 800 | 950 | MM | 3030201 | 68109100 | DE | BY | ST | 1000 | 253 | 255 | MM
2026 | 11136 | 320733 | 3000556 | ACO Profiline 1,0m Maschenrost MW30x10 vz B200mm seitlich verriegelt | 76.75 | EUR |  | 1 | ST | P1 | ACO Fassadenrinne Stahl verzinkt | GaLaBau/Tiefbau | 4064626001717 | 5.3 | KG | 100 | ST | 100 | ST | 1200 | 800 | 1000 | MM | 3030702 | 73089098 | CZ | 10 | ST | 1000 | 200 | 20 | MM
2026 | 11136 | 320734 | 3000557 | ACO Profiline 0,5m Maschenrost MW30x10 vz B200mm seitlich verriegelt | 55 | EUR |  | 1 | ST | P1 | ACO Fassadenrinne Stahl verzinkt | GaLaBau/Tiefbau | 4064626001724 | 2.7 | KG | 50 | ST | 152 | ST | 1200 | 800 | 600 | MM | 3030702 | 73269098 | CZ | 10 | ST | 500 | 200 | 20 | MM
2026 | 11137 | 320735 | 3000558 | ACO Profiline 1,0m Maschenrost MW30x10 vz B250mm seitlich verriegelt | 99.25 | EUR |  | 1 | ST | P1 | ACO Fassadenrinne Stahl verzinkt | GaLaBau/Tiefbau | 8590830310681 | 6.2 | KG | 100 | ST | 100 | ST | 1200 | 800 | 1000 | MM | 3030702 | 73089098 | CZ |  | ST | 1000 | 250 | 20 | MM
2026 | 11137 | 320736 | 3000559 | ACO Profiline 0,5m Maschenrost MW30x10 vz B250mm seitlich verriegelt | 70.5 | EUR |  | 1 | ST | P1 | ACO Fassadenrinne Stahl verzinkt | GaLaBau/Tiefbau | 4064626001748 | 3.3 | KG | 50 | ST | 50 | ST | 1200 | 800 | 400 | MM | 3030702 | 73269098 | CZ | 10 | ST | 500 | 250 | 20 | MM
2026 | 11141 | 320741 | 3000560 | ACO Profiline 1,0m Maschenrost MW30x10 V2A B200mm seitlich verriegelt | 331.5 | EUR |  | 1 | ST | P2 | ACO Fassadenrinne Edelstahl | GaLaBau/Tiefbau | 8590830310704 | 4.6 | KG | 100 | ST | 100 | ST | 1200 | 800 | 1000 | MM | 3030302 | 73269098 | CZ |  | ST | 1000 | 200 | 20 | MM
2026 | 11141 | 320742 | 3000561 | ACO Profiline 0,5m Maschenrost MW30x10 V2A B200mm seitlich verriegelt | 236 | EUR |  | 1 | ST | P2 | ACO Fassadenrinne Edelstahl | GaLaBau/Tiefbau | 8590830310711 | 2.3 | KG | 50 | ST | 50 | ST | 1200 | 800 | 400 | MM | 3030302 | 73269098 | CZ |  | ST | 500 | 200 | 20 | MM
2026 | 11142 | 320743 | 3000562 | ACO Profiline 1,0m Maschenrost MW30x10 V2A B250mm seitlich verriegelt | 468.5 | EUR |  | 1 | ST | P2 | ACO Fassadenrinne Edelstahl | GaLaBau/Tiefbau | 8590830310728 | 5.6 | KG | 100 | ST | 100 | ST | 1200 | 800 | 400 | MM | 3030302 | 73269098 | CZ |  | ST | 1000 | 250 | 20 | MM
2026 | 11142 | 320744 | 3000563 | ACO Profiline 0,5m Maschenrost MW30x10 V2A B250mm seitlich verriegelt | 344.25 | EUR |  | 1 | ST | P2 | ACO Fassadenrinne Edelstahl | GaLaBau/Tiefbau | 8590830310735 | 2.8 | KG | 50 | ST | 50 | ST | 1200 | 800 | 400 | MM | 3030302 | 73269098 | CZ |  | ST | 500 | 250 | 20 | MM
2026 | 101049 | 133928 | 3000569 | ACO Längsstabgussrost V200G D400 500mm Powerlock schwarz beschichtet | 131 | EUR | Neu | 1 | ST | PD | ACO PowerDrain | GaLaBau/Tiefbau | 4064626001847 | 13.93 | KG | 50 | ST | 70 | ST | 1200 | 800 | 840 | MM | 3030202 | 73259910 | DE | BB | ST | 500 | 224 | 50 | MM
2026 | 18006 | 3000608 | 3000608 | Monoblock T275 H510/3 Revi 1m Typ links mit 45°Abgang DN 200 nach vorne mit Gussabdeckung, CR Dichtung | Auf Anfrage | EUR |  | 1 | ST | MB | ACO Monoblock SD/T | Objekt | 4064626001946 | 240 | KG | 1 | ST | 2 | ST | 1200 | 800 | 550 | MM | 3030298 | 68109100 | DE | BY | ST | 1000 | 375 | 540 | MM
2026 | 127029 | 380072 | 3000625 | ACO Betonlichtschacht 1270/2400/800 mm mB, m. EÖ | 1116 | EUR |  | 1 | ST | E4 | ACO Betonlichtschächte | Objekt | 4002626921154 | 1630 | KG | 1 | ST | 1 | ST | 999 | 999 | 999 | MM | 8020101 | 68109100 | DE | HE | ST | 0 | 0 | 0 | MM
2026 | 25075 | 299147 | 3000678 | KerbDrain Road 200 HB-7 STW Kombi-Stirnwand glatt ohne Dichtung | 123.25 | EUR |  | 1 | ST | KD | ACO KerbDrain | Objekt | 4064626002615 | 10.2 | KG | 20 | ST | 20 | ST | 1200 | 800 | 550 | MM | 3030298 | 68109100 | DE | BY | ST | 50 | 290 | 325 | MM
2026 | 26100 | 3000679 | 3000679 | ACO Universal-Rosthaken | 30.25 | EUR |  | 1 | ST | SZ | ACO Systemübergreifendes Zubehör | GaLaBau/Tiefbau | 8590830311527 | 0.25 | KG | 10 | ST | 100 | ST | 1200 | 800 | 350 | MM | 43010101 | 73269098 | CZ |  | ST | 0 | 0 | 0 | MM
2026 | 127012 | 380077 | 3000686 | ACO Betonlichtschacht 1520/2500/800mm ohne Boden mit Innenfalz | 1275 | EUR |  | 1 | ST | E4 | ACO Betonlichtschächte | Objekt | 4002626921819 | 1715 | KG | 1 | ST | 1 | ST | 999 | 999 | 999 | MM | 8020101 | 68109100 | DE | HE | ST | 0 | 0 | 0 | MM
2026 | 104003 | 0169.03.94 | 3000703 | ACO Ersatz Steuerung zu Muli-UF MWP | 1042 | EUR |  | 1 | ST | PS | ACO Pumpstationen | Objekt | 4068121059396 | 3.12 | KG | 1 | ST | 1 | ST | 1200 | 800 | 1000 | MM | 27010202 | 85371091 |  |  | ST | 260 | 260 | 145 | MM
2026 | 20101 | 152240 | 3000705 | ACO PowerDrain Seal in V150G Typ 5.0 1000mm Gusskante KTL | 177.75 | EUR |  | 1 | ST | PD | ACO PowerDrain | GaLaBau/Tiefbau | 4064626002738 | 38.6 | KG | 9 | ST | 9 | ST | 1200 | 800 | 1100 | MM | 3030201 | 68109100 | DE | BY | ST | 1000 | 203 | 230 | MM
2026 | 20101 | 152241 | 3000707 | ACO PowerDrain Seal in V150G Typ 5.1 500mm Gusskante KTL | 103.75 | EUR |  | 1 | ST | PD | ACO PowerDrain | GaLaBau/Tiefbau | 4064626002752 | 19.6 | KG | 6 | ST | 7 | ST | 1200 | 800 | 380 | MM | 3030201 | 68109100 | DE | BY | ST | 500 | 203 | 230 | MM
2026 | 20101 | 152242 | 3000709 | ACO PowerDrain Seal in V150G Typ 5.2 500mm DN/OD160 Gusskante KTL | 124 | EUR |  | 1 | ST | PD | ACO PowerDrain | GaLaBau/Tiefbau | 4064626002776 | 20.8 | KG | 6 | ST | 6 | ST | 1200 | 800 | 400 | MM | 3030201 | 68109100 | DE | BY | ST | 500 | 203 | 240 | MM
2026 | 20101 | 152244 | 3000710 | ACO PowerDrain Seal in V150G Typ 5.0.2 1000mm DN/OD160 Gusskante KTL | 200 | EUR |  | 1 | ST | PD | ACO PowerDrain | GaLaBau/Tiefbau | 4064626002783 | 40.8 | KG | 6 | ST | 6 | ST | 1200 | 800 | 630 | MM | 3030201 | 68109100 | DE | BY | ST | 1000 | 203 | 240 | MM
2026 | 20101 | 152250 | 3000712 | ACO PowerDrain Seal in V150G Typ 10.0 1000mm Gusskante KTL | 177.75 | EUR |  | 1 | ST | PD | ACO PowerDrain | GaLaBau/Tiefbau | 4064626002806 | 41.4 | KG | 9 | ST | 9 | ST | 1200 | 800 | 1100 | MM | 3030201 | 68109100 | DE | BY | ST | 1000 | 203 | 255 | MM
2026 | 20101 | 152251 | 3000714 | ACO PowerDrain Seal in V150G Typ 10.1 500mm Gusskante KTL | 103.75 | EUR |  | 1 | ST | PD | ACO PowerDrain | GaLaBau/Tiefbau | 4064626002820 | 21 | KG | 6 | ST | 7 | ST | 1200 | 800 | 420 | MM | 3030201 | 68109100 | DE | BY | ST | 500 | 203 | 255 | MM
2026 | 20101 | 152252 | 3000716 | ACO PowerDrain Seal in V150G Typ 10.2 500mm DN/OD160 Gusskante KTL | 124 | EUR |  | 1 | ST | PD | ACO PowerDrain | GaLaBau/Tiefbau | 4064626002844 | 22.3 | KG | 6 | ST | 6 | ST | 1200 | 800 | 430 | MM | 3030201 | 68109100 | DE | BY | ST | 500 | 203 | 265 | MM
2026 | 20101 | 152254 | 3000718 | ACO PowerDrain Seal in V150G Typ 10.0.2 1000mm DN/OD160 Gusskante KTL | 200 | EUR |  | 1 | ST | PD | ACO PowerDrain | GaLaBau/Tiefbau | 4064626002868 | 43.6 | KG | 6 | ST | 6 | ST | 1200 | 800 | 680 | MM | 3030201 | 68109100 | DE | BY | ST | 1000 | 203 | 265 | MM
2026 | 20101 | 152270 | 3000720 | ACO PowerDrain Seal in V150G Typ 20.0 1000mm Gusskante KTL | 177.75 | EUR |  | 1 | ST | PD | ACO PowerDrain | GaLaBau/Tiefbau | 4064626002882 | 46.9 | KG | 9 | ST | 9 | ST | 1200 | 800 | 760 | MM | 3030201 | 68109100 | DE | BY | ST | 1000 | 203 | 305 | MM
2026 | 20101 | 152271 | 3000722 | ACO PowerDrain Seal in V150G Typ 20.1 500mm Gusskante KTL | 103.75 | EUR |  | 1 | ST | PD | ACO PowerDrain | GaLaBau/Tiefbau | 4064626002905 | 23.9 | KG | 6 | ST | 7 | ST | 1200 | 800 | 460 | MM | 3030201 | 68109100 | DE | BY | ST | 500 | 203 | 305 | MM
2026 | 20101 | 152272 | 3000724 | ACO PowerDrain Seal in V150G Typ 20.2 500mm DN/OD160 Gusskante KTL | 124 | EUR |  | 1 | ST | PD | ACO PowerDrain | GaLaBau/Tiefbau | 4064626002929 | 25.2 | KG | 6 | ST | 6 | ST | 1200 | 800 | 470 | MM | 3030201 | 68109100 | DE | BY | ST | 500 | 203 | 315 | MM
2026 | 20101 | 152274 | 3000726 | ACO PowerDrain Seal in V150G Typ 20.0.2 1000mm DN/OD160 Gusskante KTL | 200 | EUR |  | 1 | ST | PD | ACO PowerDrain | GaLaBau/Tiefbau | 4064626002943 | 49.2 | KG | 6 | ST | 6 | ST | 1200 | 800 | 470 | MM | 3030201 | 68109100 | DE | BY | ST | 1000 | 203 | 315 | MM
2026 | 20101 | 152275 | 3000728 | ACO PowerDrain Seal in V150G Sohlensprung 10-20 500mm Gusskante KTL | 177.75 | EUR |  | 1 | ST | PD | ACO PowerDrain | GaLaBau/Tiefbau | 4064626002967 | 25.1 | KG | 6 | ST | 6 | ST | 1200 | 800 | 460 | MM | 3030298 | 68109100 | DE | BY | ST | 500 | 203 | 255 | MM
2026 | 20125 | 152249 | 3000730 | ACO PowerDrain Seal in V150G Stirnwand DN/OD160 Kantenschutz schwarz besch. | 107.75 | EUR |  | 1 | ST | PD | ACO PowerDrain | GaLaBau/Tiefbau | 4064626002981 | 3.9 | KG | 6 | ST | 36 | ST | 1200 | 800 | 340 | MM | 3030298 | 68109100 | DE | SH | ST | 40 | 203 | 255 | MM
2026 | 20125 | 152285 | 3000732 | ACO PowerDrain Seal in V150P/G Kombistirnwand Kantenschutz schwarz beschicht | 77 | EUR |  | 1 | ST | PD | ACO PowerDrain | GaLaBau/Tiefbau | 4064626003001 | 4 | KG | 10 | ST | 44 | ST | 1200 | 800 | 340 | MM | 3030298 | 68109100 | DE | SH | ST | 30 | 203 | 255 | MM
2026 | 20125 | 152291 | 3000734 | ACO PowerDrain Seal in V150G Einlaufkasten Typ 0 DN/OD160 Gusskante KTL | 573 | EUR |  | 1 | ST | PD | ACO PowerDrain | GaLaBau/Tiefbau | 4064626003025 | 62 | KG | 6 | ST | 6 | ST | 1200 | 800 | 830 | MM | 3030298 | 68109100 | DE | SH | ST | 500 | 203 | 660 | MM
2026 | 20125 | 152292 | 3000736 | ACO PowerDrain Seal in V150G Einlaufkasten Typ 5 DN/OD160 Gusskante KTL | 573 | EUR |  | 1 | ST | PD | ACO PowerDrain | GaLaBau/Tiefbau | 4064626003049 | 61.5 | KG | 6 | ST | 6 | ST | 1200 | 800 | 830 | MM | 3030298 | 68109100 | DE | SH | ST | 500 | 203 | 660 | MM
2026 | 20125 | 152293 | 3000739 | ACO PowerDrain Seal in V150G Einlaufkasten Typ 10 DN/OD160 Gusskante KTL | 573 | EUR |  | 1 | ST | PD | ACO PowerDrain | GaLaBau/Tiefbau | 4064626003070 | 61.1 | KG | 6 | ST | 6 | ST | 1200 | 800 | 830 | MM | 3030298 | 68109100 | DE | SH | ST | 500 | 203 | 660 | MM
2026 | 20125 | 152294 | 3000741 | ACO PowerDrain Seal in V150G Einlaufkasten Typ 20 DN/OD160 Gusskante KTL | 573 | EUR |  | 1 | ST | PD | ACO PowerDrain | GaLaBau/Tiefbau | 4064626003094 | 60.1 | KG | 6 | ST | 6 | ST | 1200 | 800 | 830 | MM | 3030298 | 68109100 | DE | SH | ST | 500 | 203 | 660 | MM
2026 | 20126 | 152494 | 3000742 | ACO PowerDrain Seal in V200G Einlaufkasten Typ 20 DN/OD160/200 Gusskante KTL | 590 | EUR |  | 1 | ST | PD | ACO PowerDrain | GaLaBau/Tiefbau | 4064626003100 | 66 | KG | 6 | ST | 6 | ST | 1200 | 800 | 880 | MM | 3030298 | 68109100 | DE | SH | ST | 500 | 253 | 710 | MM
2026 | 20102 | 152401 | 3000743 | ACO PowerDrain Seal in V200G Typ 1 mit Gefälle 0,5% Gusskante KTL | 213 | EUR |  | 1 | ST | PD | ACO PowerDrain | GaLaBau/Tiefbau | 4064626003117 | 47.8 | KG | 6 | ST | 6 | ST | 1200 | 800 | 550 | MM | 3030201 | 68109100 | DE | BY | ST | 1000 | 253 | 260 | MM
2026 | 20126 | 152493 | 3000744 | ACO PowerDrain Seal in V200G Einlaufkasten Typ 10 DN/OD160/200 Gusskante KTL | 590 | EUR |  | 1 | ST | PD | ACO PowerDrain | GaLaBau/Tiefbau | 4064626003124 | 66.3 | KG | 6 | ST | 6 | ST | 1200 | 800 | 880 | MM | 3030298 | 68109100 | DE | SH | ST | 500 | 253 | 710 | MM
2026 | 20102 | 152402 | 3000745 | ACO PowerDrain Seal in V200G Typ 2 mit Gefälle 0,5% Gusskante KTL | 213 | EUR |  | 1 | ST | PD | ACO PowerDrain | GaLaBau/Tiefbau | 4064626003131 | 48.4 | KG | 6 | ST | 6 | ST | 1200 | 800 | 750 | MM | 3030201 | 68109100 | DE | BY | ST | 1000 | 253 | 265 | MM
2026 | 20102 | 152403 | 3000746 | ACO PowerDrain Seal in V200G Typ 3 mit Gefälle 0,5% Gusskante KTL | 213 | EUR |  | 1 | ST | PD | ACO PowerDrain | GaLaBau/Tiefbau | 4064626003148 | 49 | KG | 6 | ST | 6 | ST | 1200 | 800 | 550 | MM | 3030201 | 68109100 | DE | BY | ST | 1000 | 253 | 270 | MM
2026 | 20126 | 152492 | 3000747 | ACO PowerDrain Seal in V200G Einlaufkasten Typ 5 DN/OD160/200 Gusskante KTL | 590 | EUR |  | 1 | ST | PD | ACO PowerDrain | GaLaBau/Tiefbau | 4064626003155 | 66.9 | KG | 6 | ST | 6 | ST | 1200 | 800 | 880 | MM | 3030298 | 68109100 | DE | SH | ST | 500 | 253 | 710 | MM
2026 | 20126 | 152491 | 3000748 | ACO PowerDrain Seal in V200G Einlaufkasten Typ 0 DN/OD160/200 Gusskante KTL | 590 | EUR |  | 1 | ST | PD | ACO PowerDrain | GaLaBau/Tiefbau | 4064626003162 | 67.5 | KG | 6 | ST | 6 | ST | 1200 | 800 | 880 | MM | 3030298 | 68109100 | DE | SH | ST | 500 | 253 | 710 | MM
2026 | 20102 | 152404 | 3000749 | ACO PowerDrain Seal in V200G Typ 4 mit Gefälle 0,5% Gusskante KTL | 213 | EUR |  | 1 | ST | PD | ACO PowerDrain | GaLaBau/Tiefbau | 4064626003179 | 49.6 | KG | 6 | ST | 6 | ST | 1200 | 800 | 750 | MM | 3030201 | 68109100 | DE | BY | ST | 1000 | 253 | 275 | MM
2026 | 20102 | 152405 | 3000750 | ACO PowerDrain Seal in V200G Typ 5 mit Gefälle 0,5% Gusskante KTL | 213 | EUR |  | 1 | ST | PD | ACO PowerDrain | GaLaBau/Tiefbau | 4064626003186 | 50.2 | KG | 6 | ST | 6 | ST | 1200 | 800 | 650 | MM | 3030201 | 68109100 | DE | BY | ST | 1000 | 253 | 280 | MM
2026 | 20126 | 152485 | 3000751 | ACO PowerDrain Seal in V200G/P Kombistirnwand Kantenschutz schwarz besch. | 85.25 | EUR |  | 1 | ST | PD | ACO PowerDrain | GaLaBau/Tiefbau | 4064626003193 | 5.5 | KG | 10 | ST | 44 | ST | 1200 | 800 | 560 | MM | 3030298 | 68109100 | DE | SH | ST | 30 | 253 | 355 | MM
2026 | 20102 | 152406 | 3000752 | ACO PowerDrain Seal in V200G Typ 6 mit Gefälle 0,5% Gusskante KTL | 213 | EUR |  | 1 | ST | PD | ACO PowerDrain | GaLaBau/Tiefbau | 4064626003209 | 50.8 | KG | 6 | ST | 6 | ST | 1200 | 800 | 650 | MM | 3030201 | 68109100 | DE | BY | ST | 1000 | 253 | 285 | MM
2026 | 20101 | 152210 | 3000753 | ACO PowerDrain Seal in V150G Typ 10 mit Gefälle 0,5% Gusskante KTL | 177.75 | EUR |  | 1 | ST | PD | ACO PowerDrain | GaLaBau/Tiefbau | 4064626003216 | 41.2 | KG | 6 | ST | 6 | ST | 1200 | 800 | 680 | MM | 3030201 | 68109100 | DE | BY | ST | 1000 | 203 | 255 | MM
2026 | 20102 | 152407 | 3000754 | ACO PowerDrain Seal in V200G Typ 7 mit Gefälle 0,5% Gusskante KTL | 213 | EUR |  | 1 | ST | PD | ACO PowerDrain | GaLaBau/Tiefbau | 4064626003223 | 51.4 | KG | 6 | ST | 6 | ST | 1200 | 800 | 750 | MM | 3030201 | 68109100 | DE | BY | ST | 1000 | 253 | 290 | MM
2026 | 20101 | 152209 | 3000755 | ACO PowerDrain Seal in V150G Typ 9 mit Gefälle 0,5% Gusskante KTL | 177.75 | EUR |  | 1 | ST | PD | ACO PowerDrain | GaLaBau/Tiefbau | 4064626003230 | 40.6 | KG | 6 | ST | 6 | ST | 1200 | 800 | 680 | MM | 3030201 | 68109100 | DE | BY | ST | 1000 | 203 | 250 | MM
2026 | 20102 | 152408 | 3000756 | ACO PowerDrain Seal in V200G Typ 8 mit Gefälle 0,5% Gusskante KTL | 213 | EUR |  | 1 | ST | PD | ACO PowerDrain | GaLaBau/Tiefbau | 4064626003247 | 52 | KG | 6 | ST | 6 | ST | 1200 | 800 | 550 | MM | 3030201 | 68109100 | DE | BY | ST | 1000 | 253 | 295 | MM
2026 | 20101 | 152208 | 3000757 | ACO PowerDrain Seal in V150G Typ 8 mit Gefälle 0,5% Gusskante KTL | 177.75 | EUR |  | 1 | ST | PD | ACO PowerDrain | GaLaBau/Tiefbau | 4064626003254 | 40.1 | KG | 6 | ST | 6 | ST | 1200 | 800 | 680 | MM | 3030201 | 68109100 | DE | BY | ST | 1000 | 203 | 245 | MM
2026 | 20102 | 152409 | 3000758 | ACO PowerDrain Seal in V200G Typ 9 mit Gefälle 0,5% Gusskante KTL | 213 | EUR |  | 1 | ST | PD | ACO PowerDrain | GaLaBau/Tiefbau | 4064626003261 | 52.6 | KG | 6 | ST | 6 | ST | 1200 | 800 | 750 | MM | 3030201 | 68109100 | DE | BY | ST | 1000 | 253 | 300 | MM
2026 | 20101 | 152207 | 3000759 | ACO PowerDrain Seal in V150G Typ 7 mit Gefälle 0,5% Gusskante KTL | 177.75 | EUR |  | 1 | ST | PD | ACO PowerDrain | GaLaBau/Tiefbau | 4064626003278 | 39.5 | KG | 6 | ST | 6 | ST | 1200 | 800 | 650 | MM | 3030201 | 68109100 | DE | BY | ST | 1000 | 203 | 240 | MM
2026 | 20102 | 152410 | 3000760 | ACO PowerDrain Seal in V200G Typ 10 mit Gefälle 0,5% Gusskante KTL | 213 | EUR |  | 1 | ST | PD | ACO PowerDrain | GaLaBau/Tiefbau | 4064626003285 | 53.2 | KG | 6 | ST | 6 | ST | 1200 | 800 | 750 | MM | 3030201 | 68109100 | DE | BY | ST | 1000 | 253 | 305 | MM
2026 | 20101 | 152206 | 3000761 | ACO PowerDrain Seal in V150G Typ 6 mit Gefälle 0,5% Gusskante KTL | 177.75 | EUR |  | 1 | ST | PD | ACO PowerDrain | GaLaBau/Tiefbau | 4064626003292 | 39 | KG | 6 | ST | 6 | ST | 1200 | 800 | 550 | MM | 3030201 | 68109100 | DE | BY | ST | 1000 | 203 | 235 | MM
2026 | 20101 | 152205 | 3000762 | ACO PowerDrain Seal in V150G Typ 5 mit Gefälle 0,5% Gusskante KTL | 177.75 | EUR |  | 1 | ST | PD | ACO PowerDrain | GaLaBau/Tiefbau | 4064626003308 | 38.5 | KG | 6 | ST | 6 | ST | 1200 | 800 | 650 | MM | 3030201 | 68109100 | DE | BY | ST | 1000 | 203 | 230 | MM
2026 | 20102 | 152440 | 3000763 | ACO PowerDrain Seal in V200G Typ 5.0 1000mm Gusskante KTL | 213 | EUR |  | 1 | ST | PD | ACO PowerDrain | GaLaBau/Tiefbau | 4064626003315 | 50.4 | KG | 9 | ST | 9 | ST | 1200 | 800 | 1030 | MM | 3030201 | 68109100 | DE | BY | ST | 1000 | 253 | 280 | MM
2026 | 20101 | 152204 | 3000764 | ACO PowerDrain Seal in V150G Typ 4 mit Gefälle 0,5% Gusskante KTL | 177.75 | EUR |  | 1 | ST | PD | ACO PowerDrain | GaLaBau/Tiefbau | 4064626003322 | 37.9 | KG | 6 | ST | 6 | ST | 1200 | 800 | 550 | MM | 3030201 | 68109100 | DE | BY | ST | 1000 | 203 | 225 | MM
2026 | 20102 | 152441 | 3000765 | ACO PowerDrain Seal in V200G Typ 5.1 500mm Gusskante KTL | 125.5 | EUR |  | 1 | ST | PD | ACO PowerDrain | GaLaBau/Tiefbau | 4064626003339 | 25.8 | KG | 6 | ST | 6 | ST | 1200 | 800 | 450 | MM | 3030201 | 68109100 | DE | BY | ST | 500 | 253 | 280 | MM
2026 | 20102 | 152442 | 3000766 | ACO PowerDrain Seal in V200G Typ 5.2 500mm DN/OD200 Gusskante KTL | 141.75 | EUR |  | 1 | ST | PD | ACO PowerDrain | GaLaBau/Tiefbau | 4064626003346 | 25.8 | KG | 6 | ST | 6 | ST | 1200 | 800 | 550 | MM | 3030201 | 68109100 | DE | BY | ST | 500 | 253 | 290 | MM
2026 | 20101 | 152203 | 3000767 | ACO PowerDrain Seal in V150G Typ 3 mit Gefälle 0,5% Gusskante KTL | 177.75 | EUR |  | 1 | ST | PD | ACO PowerDrain | GaLaBau/Tiefbau | 4064626003353 | 37.4 | KG | 6 | ST | 6 | ST | 1200 | 800 | 650 | MM | 3030201 | 68109100 | DE | BY | ST | 1000 | 203 | 220 | MM
2026 | 20101 | 152202 | 3000768 | ACO PowerDrain Seal in V150G Typ 2 mit Gefälle 0,5% Gusskante KTL | 177.75 | EUR |  | 1 | ST | PD | ACO PowerDrain | GaLaBau/Tiefbau | 4064626003360 | 36.8 | KG | 6 | ST | 6 | ST | 1200 | 800 | 650 | MM | 3030201 | 68109100 | DE | BY | ST | 1000 | 203 | 215 | MM
2026 | 20102 | 152444 | 3000769 | ACO PowerDrain Seal in V200G Typ 5.0.2 1000mm DN/OD200 Gusskante KTL | 228.5 | EUR |  | 1 | ST | PD | ACO PowerDrain | GaLaBau/Tiefbau | 4064626003377 | 52.7 | KG | 6 | ST | 6 | ST | 1200 | 800 | 750 | MM | 3030201 | 68109100 | DE | BY | ST | 1000 | 253 | 290 | MM
2026 | 20101 | 152201 | 3000770 | ACO PowerDrain Seal in V150G Typ 1 mit Gefälle 0,5% Gusskante KTL | 177.75 | EUR |  | 1 | ST | PD | ACO PowerDrain | GaLaBau/Tiefbau | 4064626003384 | 36.3 | KG | 6 | ST | 6 | ST | 1200 | 800 | 550 | MM | 3030201 | 68109100 | DE | BY | ST | 1000 | 203 | 210 | MM
2026 | 20102 | 152450 | 3000771 | ACO PowerDrain Seal in V200G Typ 10.0 1000mm Gusskante KTL | 213 | EUR |  | 1 | ST | PD | ACO PowerDrain | GaLaBau/Tiefbau | 4064626003391 | 53.3 | KG | 6 | ST | 6 | ST | 1200 | 800 | 800 | MM | 3030201 | 68109100 | DE | BY | ST | 1000 | 253 | 305 | MM
2026 | 20102 | 152451 | 3000773 | ACO PowerDrain Seal in V200G Typ 10.1 500mm Gusskante KTL | 125.5 | EUR |  | 1 | ST | PD | ACO PowerDrain | GaLaBau/Tiefbau | 4064626003414 | 27.4 | KG | 6 | ST | 6 | ST | 1200 | 800 | 550 | MM | 3030201 | 68109100 | DE | BY | ST | 500 | 253 | 305 | MM
2026 | 20102 | 152452 | 3000775 | ACO PowerDrain Seal in V200G Typ 10.2 500mm DN/OD200 Gusskante KTL | 141.75 | EUR |  | 1 | ST | PD | ACO PowerDrain | GaLaBau/Tiefbau | 4064626003421 | 27.4 | KG | 6 | ST | 6 | ST | 1200 | 800 | 480 | MM | 3030201 | 68109100 | DE | BY | ST | 500 | 253 | 315 | MM
2026 | 20102 | 152454 | 3000776 | ACO PowerDrain Seal in V200G Typ 10.0.2 1000mm DN/OD200 Gusskante KTL | 228.5 | EUR |  | 1 | ST | PD | ACO PowerDrain | GaLaBau/Tiefbau | 4064626003445 | 55.8 | KG | 6 | ST | 6 | ST | 1200 | 800 | 750 | MM | 3030201 | 68109100 | DE | BY | ST | 1000 | 253 | 315 | MM
2026 | 20126 | 152456 | 3000779 | ACO PowerDrain Seal in V200G Adapter Ri.-Wechsel 0.0 Kantenschutz schwarz besch. | 113.25 | EUR |  | 1 | ST | PD | ACO PowerDrain | GaLaBau/Tiefbau | 4064626003476 | 3.4 | KG | 6 | ST | 36 | ST | 1200 | 800 | 560 | MM | 3030298 | 68109100 | DE | SH | ST | 40 | 253 | 355 | MM
2026 | 20126 | 152457 | 3000781 | ACO PowerDrain Seal in V200G Adapter Ri.-Wechsel 5.0 Kantenschutz schwarz besch. | 113.25 | EUR |  | 1 | ST | PD | ACO PowerDrain | GaLaBau/Tiefbau | 4064626003490 | 3.5 | KG | 6 | ST | 36 | ST | 1200 | 800 | 560 | MM | 3030298 | 68109100 | DE | SH | ST | 40 | 253 | 355 | MM
2026 | 20126 | 152458 | 3000783 | ACO PowerDrain Seal in V200G Adapter Ri.-Wechsel 10.0 Kantenschutz schwarz besch. | 113.25 | EUR |  | 1 | ST | PD | ACO PowerDrain | GaLaBau/Tiefbau | 4064626003513 | 3.7 | KG | 6 | ST | 36 | ST | 1200 | 800 | 560 | MM | 3030298 | 68109100 | DE | SH | ST | 40 | 253 | 355 | MM
2026 | 20126 | 152459 | 3000785 | ACO PowerDrain Seal in V200G Adapter Ri.-Wechsel 20.0 Kantenschutz schwarz besch. | 113.25 | EUR |  | 1 | ST | PD | ACO PowerDrain | GaLaBau/Tiefbau | 4064626003537 | 4 | KG | 6 | ST | 36 | ST | 1200 | 800 | 560 | MM | 3030298 | 68109100 | DE | SH | ST | 40 | 253 | 355 | MM
2026 | 20102 | 152470 | 3000787 | ACO PowerDrain Seal in V200G Typ 20.0 1000mm Gusskante KTL | 213 | EUR |  | 1 | ST | PD | ACO PowerDrain | GaLaBau/Tiefbau | 4064626003551 | 59.2 | KG | 6 | ST | 6 | ST | 1200 | 800 | 750 | MM | 3030201 | 68109100 | DE | BY | ST | 1000 | 253 | 355 | MM
2026 | 20102 | 152471 | 3000789 | ACO PowerDrain Seal in V200G Typ 20.1 500mm Gusskante KTL | 125.5 | EUR |  | 1 | ST | PD | ACO PowerDrain | GaLaBau/Tiefbau | 4064626003575 | 30.5 | KG | 6 | ST | 6 | ST | 1200 | 800 | 520 | MM | 3030201 | 68109100 | DE | BY | ST | 500 | 253 | 355 | MM
2026 | 20102 | 152472 | 3000791 | ACO PowerDrain Seal in V200G Typ 20.2 500mm DN/OD200 Gusskante KTL | 141.75 | EUR |  | 1 | ST | PD | ACO PowerDrain | GaLaBau/Tiefbau | 4064626003599 | 30.4 | KG | 6 | ST | 6 | ST | 1200 | 800 | 550 | MM | 3030201 | 68109100 | DE | BY | ST | 500 | 253 | 365 | MM
2026 | 20102 | 152474 | 3000793 | ACO PowerDrain Seal in V200G Typ 20.0.2 1000mm DN/OD200 Gusskante KTL | 228.5 | EUR |  | 1 | ST | PD | ACO PowerDrain | GaLaBau/Tiefbau | 4064626003612 | 62 | KG | 3 | ST | 3 | ST | 1200 | 800 | 550 | MM | 3030201 | 68109100 | DE | BY | ST | 1000 | 253 | 365 | MM
2026 | 20102 | 152475 | 3000795 | ACO PowerDrain Seal in V200G Sohlensprung 10-20 500mm Gusskante KTL | 213 | EUR |  | 1 | ST | PD | ACO PowerDrain | GaLaBau/Tiefbau | 4064626003636 | 32.6 | KG | 6 | ST | 6 | ST | 1200 | 800 | 550 | MM | 3030201 | 68109100 | DE | BY | ST | 500 | 253 | 355 | MM
2026 | 122003 | 314167 | 3000903 | Stormbrixx ready HD 6,0mx2,4mx0,34m= 4,9m³ Fertigrigole | 11564 | EUR |  | 1 | ST | SX | ACO Stormbrixx Blockrigole | GaLaBau/Tiefbau | 4002626907066 | 480 | KG | 1 | ST | 1 | ST | 1 | 1 | 1 | MM |  | 39011090 | DE | HE | ST | 0 | 0 | 0 | MM
2026 | 122003 | 314168 | 3000904 | Stormbrixx ready HD 6,0mx2,4mx0,61m= 8,78m³ Fertigrigole | 15313 | EUR |  | 1 | ST | SX | ACO Stormbrixx Blockrigole | GaLaBau/Tiefbau | 4002626907073 | 710 | KG | 1 | ST | 1 | ST | 1 | 1 | 1 | MM |  | 39011090 | DE | HE | ST | 0 | 0 | 0 | MM
2026 | 122003 | 314169 | 3000905 | Stormbrixx ready HD 6,0mx2,4mx0,95m= 13,68m³ Fertigrigole | 18239 | EUR |  | 1 | ST | SX | ACO Stormbrixx Blockrigole | GaLaBau/Tiefbau | 4002626907080 | 1010 | KG | 1 | ST | 1 | ST | 1 | 1 | 1 | MM |  | 39011090 | DE | HE | ST | 0 | 0 | 0 | MM
2026 | 122003 | 314170 | 3000906 | Stormbrixx ready HD 6,0mx2,4mx1,22m= 17,57m³ Fertigrigole | 20926 | EUR |  | 1 | ST | SX | ACO Stormbrixx Blockrigole | GaLaBau/Tiefbau | 4002626907097 | 1230 | KG | 1 | ST | 1 | ST | 1 | 1 | 1 | MM |  | 39011090 | DE | HE | ST | 0 | 0 | 0 | MM
2026 | 122003 | 314171 | 3000907 | Stormbrixx ready HD 6,0mx2,4mx1,56m= 22,46m³ Fertigrigole | 24511 | EUR |  | 1 | ST | SX | ACO Stormbrixx Blockrigole | GaLaBau/Tiefbau | 4002626907103 | 1520 | KG | 1 | ST | 1 | ST | 1 | 1 | 1 | MM |  | 39011090 | DE | HE | ST | 0 | 0 | 0 | MM
2026 | 122003 | 314172 | 3000908 | Stormbrixx ready HD 6,0mx2,4mx1,83m= 26,35m³ Fertigrigole | 26953 | EUR |  | 1 | ST | SX | ACO Stormbrixx Blockrigole | GaLaBau/Tiefbau | 4002626907110 | 1770 | KG | 1 | ST | 1 | ST | 1 | 1 | 1 | MM |  | 39011090 | DE | HE | ST | 0 | 0 | 0 | MM
2026 | 122003 | 314173 | 3000909 | Stormbrixx Ready Fertigrigole 6,0mx2,4mx0,49m= 7,05m³ | 12638 | EUR |  | 1 | ST | SX | ACO Stormbrixx Blockrigole | GaLaBau/Tiefbau | 4002626907127 | 520 | KG | 1 | ST | 1 | ST | 999 | 999 | 999 | MM |  | 39011090 |  |  | ST | 0 | 0 | 0 | MM
2026 | 122003 | 314174 | 3000910 | Stormbrixx Ready Fertigrigole 6,0mx2,4mx0,91m= 13,1m³ | 15666 | EUR |  | 1 | ST | SX | ACO Stormbrixx Blockrigole | GaLaBau/Tiefbau | 4002626907134 | 770 | KG | 1 | ST | 1 | ST | 999 | 999 | 999 | MM |  | 39011090 |  |  | ST | 0 | 0 | 0 | MM
2026 | 122003 | 314175 | 3000911 | Stormbrixx Ready Fertigrigole 6,0mx2,4mx1,40m= 20,16m³ | 20267 | EUR |  | 1 | ST | SX | ACO Stormbrixx Blockrigole | GaLaBau/Tiefbau | 4002626907141 | 1090 | KG | 1 | ST | 1 | ST | 999 | 999 | 999 | MM |  | 39011090 |  |  | ST | 0 | 0 | 0 | MM
2026 | 122014 | 314161 | 3000918 | Integrierte Lochblendendrossel Stormbrixx SD DN/OD 110 | 1695 | EUR |  | 1 | ST | DS | ACO Drosselsysteme | Objekt | 4002626915009 | 32 | KG | 1 | ST | 1 | ST | 1 | 1 | 1 | MM |  | 39174000 | DE | HE | ST | 0 | 0 | 0 | MM
2026 | 122014 | 314162 | 3000919 | Integrierte Lochblendendrossel Stormbrixx SD DN/OD 160 | 1881 | EUR |  | 1 | ST | DS | ACO Drosselsysteme | Objekt | 4002626915016 | 32 | KG | 1 | ST | 1 | ST | 999 | 999 | 999 | MM |  | 39174000 | DE | HE | ST | 0 | 0 | 0 | MM
2026 | 122014 | 314163 | 3000920 | Integrierte Lochblendendrossel Stormbrixx SD DN/OD 200 | 1941 | EUR |  | 1 | ST | DS | ACO Drosselsysteme | Objekt | 4002626915115 | 32 | KG | 1 | ST | 1 | ST | 999 | 999 | 999 | MM |  | 39174000 |  |  | ST | 0 | 0 | 0 | MM
2026 | 127055 | 376990 | 3000932 | ACO Betonlichtschacht DWD 1520x2200x1000 m. Boden, DWD 160mm Dämmung | 2402 | EUR |  | 1 | ST | E4 | ACO Betonlichtschächte | Objekt | 4002626830043 | 2192 | KG | 1 | ST | 1 | ST | 999 | 999 | 999 | MM | 8020101 | 68109100 | DE | HE | ST | 0 | 0 | 0 | MM
2026 | 127042 | 376914 | 3000933 | ACO Betonlichtschacht DWD 820x1500x500 mit Boden, DWD, 160mm Dämmung | 991 | EUR |  | 1 | ST | E4 | ACO Betonlichtschächte | Objekt | 4002626829283 | 701 | KG | 1 | ST | 1 | ST | 999 | 999 | 999 | MM | 8020101 | 68109100 | DE | HE | ST | 0 | 0 | 0 | MM
2026 | 127010 | 380085 | 3000946 | ACO Betonlichtschacht 1520x1400x500 mm, ohne Boden | 532 | EUR |  | 1 | ST | E4 | ACO Betonlichtschächte | Objekt | 4002626922328 | 789 | KG | 1 | ST | 1 | ST | 999 | 999 | 999 | MM | 8020101 | 68109100 | DE | HE | ST | 0 | 0 | 0 | MM
2026 | 25068 | 3000948 | 3000948 | KerbDrain Buskerb KD 305 Absenker Links L=1m H=305/360 grau mit Rutschhemmung 6% Gefälle 12/18 cm Bord | 194.25 | EUR |  | 1 | ST | KD | ACO KerbDrain | Objekt | 4064626003704 | 64 | KG | 5 | ST | 5 | ST | 1200 | 800 | 550 | MM | 3030298 | 68109100 | DE | BY | ST | 1000 | 150 | 360 | MM
2026 | 25068 | 3000949 | 3000949 | KerbDrain Buskerb KD 305 Rinne L=1m H=360 18cm Bordhöhe grau mit Rutschhemmung | 213.75 | EUR |  | 1 | ST | KD | ACO KerbDrain | Objekt | 4064626003711 | 71.5 | KG | 10 | ST | 10 | ST | 1200 | 800 | 750 | MM | 3030298 | 68109100 | DE | BY | ST | 1000 | 150 | 360 | MM
2026 | 25068 | 3000950 | 3000950 | KerbDrain Buskerb KD 305 Absenker Rechts L=1m H=305/360 grau mit Rutschhemmung 6% Gefälle 12/18 cm Bord | 194.25 | EUR |  | 1 | ST | KD | ACO KerbDrain | Objekt | 4064626003728 | 64 | KG | 5 | ST | 5 | ST | 1200 | 800 | 550 | MM | 3030298 | 68109100 | DE | BY | ST | 1000 | 150 | 360 | MM
2026 | 5751 | 3000988 | 3000988 | ACO Wandanschlusswinkel für Lichtschacht 1500x700mm | 181 | EUR |  | 1 | ST | E5 | ACO Großlichtschacht | Keller | 4002626901088 | 1.11 | KG | 1 | ST | 80 | ST | 1200 | 800 | 1000 | MM | 39259080 | 39269097 | DE | NI | ST | 0 | 0 | 0 | MM
2026 | 5751 | 375619 | 3000989 | ACO Wandanschlussprofil für Lichtschacht 2000x700mm | 226.75 | EUR |  | 1 | ST | E5 | ACO Großlichtschacht | Keller | 4002626901095 | 1.53 | KG | 1 | ST | 80 | ST | 1200 | 800 | 950 | MM | 39259080 | 39269097 | DE | NI | ST | 0 | 0 | 0 | MM
2026 | 844100 | 0155.39.81 | 3001006 | ACO Kabeldurchführung DN 100 zu LipuLift/LipuMax | 351.5 | EUR |  | 1 | ST | ZZ | Sonstiges Zubehör | Objekt | 4002626935052 | 3 | KG | 1 | ST | 100 | ST | 1200 | 800 | 950 | MM | 7030104 | 73072980 | DE | HE | ST | 100 | 100 | 80 | MM
2026 | 122015 | 3001012 | 3001012 | ACO Stormbrixx Grundelement HD900 | 109.25 | EUR |  | 1 | ST | SX | ACO Stormbrixx Blockrigole | GaLaBau/Tiefbau | 4064626004190 | 12.2 | KG | 24 | ST | 48 | ST | 1200 | 1200 | 2250 | MM |  | 39259080 | DE | SH | ST | 1207 | 604 | 494 | MM
2026 | 25077 | 299166 | 3001017 | KerbDrain Road 200 FB-7 Revi sionselement 0.1 L=1m OPA 105 EPDM Dichtung V100 Gussrost HD | 466.5 | EUR |  | 1 | ST | KD | ACO KerbDrain | Objekt | 4064626004275 | 117 | KG | 4 | ST | 6 | ST | 1200 | 1000 | 550 | MM | 3030298 | 68109100 | DE | BY | ST | 1000 | 290 | 325 | MM
2026 | 5113 | 375112 | 3001048 | ACO Maschenrost 1665x723mm MW30/10 4-seitiges Aufstockelement begehbar | 516 | EUR |  | 1 | ST | E5 | ACO Großlichtschacht | Keller | 4002626758330 | 24.4 | KG | 1 | ST | 10 | ST | 1340 | 800 | 550 | MM | 8020105 | 73089098 | UA |  | ST | 1665 | 723 | 20 | MM
2026 | 5113 | 375113 | 3001049 | ACO Maschenrost 2165x723mm MW 30/10 4-seitiges Aufstockelement begehbar | 795 | EUR |  | 1 | ST | E5 | ACO Großlichtschacht | Keller | 4002626758347 | 31.5 | KG | 1 | ST | 10 | ST | 1340 | 800 | 550 | MM | 8020105 | 73269098 | CZ |  | ST | 2165 | 723 | 20 | MM
2026 | 25077 | 299167 | 3002420 | KerbDrain Road 200 FB-7 Revi sionselement 0.2 L=1m OPA 105 EPDM Dichtung V100 Gussrost HD LLD 160 Abgang n unten | 477.75 | EUR |  | 1 | ST | KD | ACO KerbDrain | Objekt | 4064626007184 | 111 | KG | 4 | ST | 4 | ST | 1200 | 1000 | 550 | MM | 3030298 | 68109100 | DE | BY | ST | 1000 | 290 | 325 | MM
2026 | 122014 | Z385217 | 3002436 | Q-Brake Ø200-110 Becken Ø1000 | 2274 | EUR |  | 1 | ST | DS | ACO Drosselsysteme | Objekt | 4002626921932 | 5 | KG | 1 | ST | 1 | ST | 999 | 999 | 999 | MM |  | 73269098 | CZ |  | ST | 0 | 0 | 0 | MM
2026 | 122014 | Z385219 | 3002437 | Q-Brake Ø250-160 Becken Ø1000 | 2560 | EUR |  | 1 | ST | DS | ACO Drosselsysteme | Objekt | 4002626921949 | 7 | KG | 1 | ST | 1 | ST | 999 | 999 | 999 | MM |  | 73269098 | CZ |  | ST | 0 | 0 | 0 | MM
2026 | 122014 | Z385220 | 3002438 | Q-Brake Ø300-160 Becken Ø1000 | 2780 | EUR |  | 1 | ST | DS | ACO Drosselsysteme | Objekt | 4002626921963 | 10 | KG | 1 | ST | 1 | ST | 999 | 999 | 999 | MM |  | 73269098 | CZ |  | ST | 0 | 0 | 0 | MM
2026 | 122014 | Z385221 | 3002439 | Q-Brake Ø350-160 Becken Ø1000 | 2935 | EUR |  | 1 | ST | DS | ACO Drosselsysteme | Objekt | 4002626921970 | 14 | KG | 1 | ST | 1 | ST | 999 | 999 | 999 | MM |  | 73269098 | CZ |  | ST | 0 | 0 | 0 | MM
2026 | 122014 | Z385222 | 3002450 | Q-Brake Ø400-200 Becken Ø1000 | 3067 | EUR |  | 1 | ST | DS | ACO Drosselsysteme | Objekt | 4002626921987 | 18 | KG | 1 | ST | 1 | ST | 999 | 999 | 999 | MM |  | 73269098 | CZ |  | ST | 0 | 0 | 0 | MM
2026 | 122014 | Z385223 | 3002451 | Q-Brake Ø450-200 Becken Ø1000 | 3197 | EUR |  | 1 | ST | DS | ACO Drosselsysteme | Objekt | 4002626921994 | 23 | KG | 1 | ST | 1 | ST | 999 | 999 | 999 | MM |  | 73269098 | CZ |  | ST | 0 | 0 | 0 | MM
2026 | 122014 | Z385224 | 3002452 | Q-Brake Ø500-200 Becken Ø1000 Achtung Dummy nur für Angebote verwenden! | 3352 | EUR |  | 1 | ST | DS | ACO Drosselsysteme | Objekt | 4002626922007 | 28 | KG | 1 | ST | 1 | ST | 999 | 999 | 999 | MM |  | 73269098 | DE | HE | ST | 0 | 0 | 0 | MM
2026 | 122014 | Z385226 | 3002453 | Q-Brake Ø550-200 Becken Ø1200 | 3524 | EUR |  | 1 | ST | DS | ACO Drosselsysteme | Objekt | 4002626922014 | 34 | KG | 1 | ST | 1 | ST | 999 | 999 | 999 | MM |  | 73269098 | CZ |  | ST | 0 | 0 | 0 | MM
2026 | 122014 | Z385227 | 3002454 | Q-Brake Ø600-250 Becken Ø1200 | 3704 | EUR |  | 1 | ST | DS | ACO Drosselsysteme | Objekt | 4002626922021 | 40 | KG | 1 | ST | 1 | ST | 999 | 999 | 999 | MM |  | 73269098 | CZ |  | ST | 0 | 0 | 0 | MM
2026 | 122014 | Z385228 | 3002455 | Q-Brake Ø650-250 Becken Ø1200 | 3949 | EUR |  | 1 | ST | DS | ACO Drosselsysteme | Objekt | 4002626922038 | 48 | KG | 1 | ST | 1 | ST | 999 | 999 | 999 | MM |  | 73269098 | CZ |  | ST | 0 | 0 | 0 | MM
2026 | 122014 | Z385229 | 3002456 | Q-Brake Ø700-315 Becken Ø1200 | 4277 | EUR |  | 1 | ST | DS | ACO Drosselsysteme | Objekt | 4002626922045 | 55 | KG | 1 | ST | 1 | ST | 999 | 999 | 999 | MM |  | 73269098 | CZ |  | ST | 0 | 0 | 0 | MM
2026 | 122014 | Z385230 | 3002457 | Q-Brake Ø750-315 Becken Ø1200 | 4537 | EUR |  | 1 | ST | DS | ACO Drosselsysteme | Objekt | 4002626922052 | 63 | KG | 1 | ST | 1 | ST | 999 | 999 | 999 | MM |  | 73269098 | CZ |  | ST | 0 | 0 | 0 | MM
2026 | 122014 | Z385231 | 3002458 | Q-Brake Ø800-315 Becken Ø1200 | 4807 | EUR |  | 1 | ST | DS | ACO Drosselsysteme | Objekt | 4002626922069 | 72 | KG | 1 | ST | 1 | ST | 999 | 999 | 999 | MM |  | 73269098 | CZ |  | ST | 0 | 0 | 0 | MM
2026 | 122014 | Z385232 | 3002459 | Q-Brake Ø850-315 Becken Ø1500 | 5069 | EUR |  | 1 | ST | DS | ACO Drosselsysteme | Objekt | 4002626922076 | 81 | KG | 1 | ST | 1 | ST | 999 | 999 | 999 | MM |  | 73269098 | CZ |  | ST | 0 | 0 | 0 | MM
2026 | 122014 | Z385233 | 3002460 | Q-Brake Ø900-400 Becken Ø1500 | 5576 | EUR |  | 1 | ST | DS | ACO Drosselsysteme | Objekt | 4002626922083 | 91 | KG | 1 | ST | 1 | ST | 999 | 999 | 999 | MM |  | 73269096 | CZ |  | ST | 0 | 0 | 0 | MM
2026 | 122014 | Z385234 | 3002461 | Q-Brake Ø950-400 Becken Ø1500 | 6082 | EUR |  | 1 | ST | DS | ACO Drosselsysteme | Objekt | 4002626922090 | 101 | KG | 1 | ST | 1 | ST | 999 | 999 | 999 | MM |  | 73269098 | CZ |  | ST | 0 | 0 | 0 | MM
2026 | 122014 | Z385235 | 3002462 | Q-Brake Ø1000-400 Becken Ø1500 | 6589 | EUR |  | 1 | ST | DS | ACO Drosselsysteme | Objekt | 4002626922106 | 113 | KG | 1 | ST | 1 | ST | 999 | 999 | 999 | MM |  | 73269098 | CZ |  | ST | 0 | 0 | 0 | MM
2026 | 122014 | Z385236 | 3002463 | Q-Brake Ø1050-400 Becken Ø1500 | 7112 | EUR |  | 1 | ST | DS | ACO Drosselsysteme | Objekt | 4002626922120 | 124 | KG | 1 | ST | 1 | ST | 999 | 999 | 999 | MM |  | 73269098 | CZ |  | ST | 0 | 0 | 0 | MM
2026 | 122014 | Z385237 | 3002464 | Q-Brake Ø1100-400 Becken Ø1500 | 7537 | EUR |  | 1 | ST | DS | ACO Drosselsysteme | Objekt | 4002626922137 | 136 | KG | 1 | ST | 1 | ST | 999 | 999 | 999 | MM |  | 73269098 | CZ |  | ST | 0 | 0 | 0 | MM
2026 | 122014 | Z385238 | 3002465 | Q-Brake Ø1150-400 Becken Ø1500 | 7774 | EUR |  | 1 | ST | DS | ACO Drosselsysteme | Objekt | 4002626922144 | 148 | KG | 1 | ST | 1 | ST | 999 | 999 | 999 | MM |  | 73269098 | CZ |  | ST | 0 | 0 | 0 | MM
2026 | 122014 | Z385239 | 3002466 | Q-Brake Ø1200-400 Becken Ø1500 | 8044 | EUR |  | 1 | ST | DS | ACO Drosselsysteme | Objekt | 4002626922151 | 162 | KG | 1 | ST | 1 | ST | 999 | 999 | 999 | MM |  | 73269098 | CZ |  | ST | 0 | 0 | 0 | MM
2026 | 122014 | Z385240 | 3002467 | Q-Brake Ø1250-500 Becken Ø1500 | 8306 | EUR |  | 1 | ST | DS | ACO Drosselsysteme | Objekt | 4002626922168 | 176 | KG | 1 | ST | 1 | ST | 999 | 999 | 999 | MM |  | 73269098 | CZ |  | ST | 0 | 0 | 0 | MM
2026 | 25077 | 299158 | 3002544 | KerbDrain Road 200 FB-7 EK als Revi LLD 160 hinten, Gussrost V300 und geschl Boden 2x Einlaufseite | 918 | EUR |  | 1 | ST | KD | ACO KerbDrain | Objekt | 4064626018241 | 110 | KG | 2 | ST | 2 | ST | 1200 | 800 | 550 | MM | 3030298 | 68109100 | DE | BY | ST | 550 | 520 | 325 | MM
2026 | 25077 | 299159 | 3002545 | KerbDrain Road 200 FB-7 EK als Revi LLD 200 hinten, Gussrost V300 und geschl Boden 2x Einlaufseite | 918 | EUR |  | 1 | ST | KD | ACO KerbDrain | Objekt | 4064626018258 | 109 | KG | 2 | ST | 2 | ST | 1200 | 800 | 550 | MM | 3030298 | 68109100 | DE | BY | ST | 550 | 520 | 325 | MM
2026 | 127026 | 380608 | 3002547 | ACO Betonlichtschacht 1020/1600/1000mm, mit Boden, Entwässerungsöffnung DN 100 | 744 | EUR |  | 1 | ST | E4 | ACO Betonlichtschächte | Objekt | 4002626926746 | 1297 | KG | 1 | ST | 1 | ST | 999 | 999 | 999 | MM | 8020101 | 68109100 | DE | HE | ST | 0 | 0 | 0 | MM
2026 | 104003 | 0150.78.97 | 3002552 | ACO Überflutungsmodul 2.0 pot.fr. Kont. + ak./opt. Meld 230V/AC 50/60Hz 10m | 337 | EUR |  | 1 | ST | G1 | ACO Hebeanlagen | Keller | 4002626926920 | 1.116 | KG | 1 | ST | 80 | ST | 1200 | 800 | 1000 | MM | 24010601 | 85371098 |  |  | ST | 158 | 118 | 76 | MM
2026 | 19103 | 153330 | 3002555 | ACO Multiline Seal in V300S Typ 0.0 1000mm Stahl verzinkt | 274.5 | EUR |  | 1 | ST | ML | ACO Multiline/Deckline | GaLaBau/Tiefbau | 4064626018265 | 62.3 | KG | 4 | ST | 4 | ST | 1200 | 800 | 750 | MM | 3030201 | 68109100 | DE | BY | ST | 1000 | 350 | 370 | MM
2026 | 19103 | 153331 | 3002556 | ACO Multiline Seal in V300S Typ 0.1 500mm Stahl verzinkt | 161.25 | EUR |  | 1 | ST | ML | ACO Multiline/Deckline | GaLaBau/Tiefbau | 4064626018272 | 39.13 | KG | 4 | ST | 4 | ST | 1200 | 800 | 550 | MM | 3030201 | 68109100 | DE | BY | ST | 500 | 350 | 370 | MM
2026 | 19103 | 153332 | 3002557 | ACO Multiline Seal in V300S Typ 0.2 500mm DN/OD200 Stahl verzinkt | 179.75 | EUR |  | 1 | ST | ML | ACO Multiline/Deckline | GaLaBau/Tiefbau | 4064626018289 | 38 | KG | 4 | ST | 4 | ST | 1200 | 800 | 550 | MM | 3030201 | 68109100 | DE | BY | ST | 500 | 350 | 380 | MM
2026 | 19103 | 153334 | 3002558 | ACO Multiline Seal in V300S Typ 0.0.2 1000mm DN/OD200 Stahl verzinkt | 289 | EUR |  | 1 | ST | ML | ACO Multiline/Deckline | GaLaBau/Tiefbau | 4064626018296 | 71 | KG | 4 | ST | 4 | ST | 1200 | 800 | 950 | MM | 3030201 | 68109100 | DE | BY | ST | 1000 | 350 | 380 | MM
2026 | 19103 | 153350 | 3002559 | ACO Multiline Seal in V300S Typ 10.0 1000mm Stahl verzinkt | 274.5 | EUR |  | 1 | ST | ML | ACO Multiline/Deckline | GaLaBau/Tiefbau | 4064626018302 | 68 | KG | 4 | ST | 4 | ST | 1200 | 800 | 950 | MM | 3030201 | 68109100 | DE | BY | ST | 1000 | 350 | 420 | MM
2026 | 19103 | 153351 | 3002560 | ACO Multiline Seal in V300S Typ 10.1 500mm Stahl verzinkt | 161.25 | EUR |  | 1 | ST | ML | ACO Multiline/Deckline | GaLaBau/Tiefbau | 4064626018319 | 42.833 | KG | 4 | ST | 4 | ST | 1200 | 800 | 550 | MM | 3030201 | 68109100 | DE | BY | ST | 500 | 350 | 420 | MM
2026 | 19103 | 153352 | 3002561 | ACO Multiline Seal in V300S Typ 10.2 500mm DN/OD200 Stahl verzinkt | 179.75 | EUR |  | 1 | ST | ML | ACO Multiline/Deckline | GaLaBau/Tiefbau | 4064626018326 | 42.98 | KG | 4 | ST | 4 | ST | 1200 | 800 | 550 | MM | 3030201 | 68109100 | DE | BY | ST | 500 | 350 | 430 | MM
2026 | 19103 | 153354 | 3002562 | ACO Multiline Seal in V300S Typ 10.0.2 1000mm DN/OD200 Stahl verzinkt | 289 | EUR |  | 1 | ST | ML | ACO Multiline/Deckline | GaLaBau/Tiefbau | 4064626018333 | 75.666 | KG | 4 | ST | 4 | ST | 1200 | 800 | 950 | MM | 3030201 | 68109100 | DE | BY | ST | 1000 | 350 | 430 | MM
2026 | 19127 | 153365 | 3002563 | ACO Multiline Seal in V300S Stirnwand Rinnenanfang Stahl verzinkt | 102.25 | EUR |  | 1 | ST | ML | ACO Multiline/Deckline | GaLaBau/Tiefbau | 4064626018340 | 10.1 | KG | 6 | ST | 24 | ST | 1200 | 800 | 620 | MM | 3030298 | 68109100 | DE | SH | ST | 30 | 350 | 470 | MM
2026 | 19103 | 153370 | 3002564 | ACO Multiline Seal in V300S Typ 20.0 1000mm Stahl verzinkt | 274.5 | EUR |  | 1 | ST | ML | ACO Multiline/Deckline | GaLaBau/Tiefbau | 4064626018357 | 74 | KG | 4 | ST | 4 | ST | 1200 | 800 | 750 | MM | 3030201 | 68109100 | DE | BY | ST | 1000 | 350 | 470 | MM
2026 | 19103 | 153371 | 3002565 | ACO Multiline Seal in V300S Typ 20.1 500mm Stahl verzinkt | 161.25 | EUR |  | 1 | ST | ML | ACO Multiline/Deckline | GaLaBau/Tiefbau | 4064626018364 | 46.733 | KG | 4 | ST | 4 | ST | 1200 | 800 | 550 | MM | 3030201 | 68109100 | DE | BY | ST | 500 | 350 | 470 | MM
2026 | 19103 | 153372 | 3002566 | ACO Multiline Seal in V300S Typ 20.2 500mm DN/OD200 Stahl verzinkt | 179.75 | EUR |  | 1 | ST | ML | ACO Multiline/Deckline | GaLaBau/Tiefbau | 4064626018371 | 46.6 | KG | 4 | ST | 4 | ST | 1200 | 800 | 650 | MM | 3030201 | 68109100 | DE | BY | ST | 500 | 350 | 480 | MM
2026 | 19103 | 153374 | 3002567 | ACO Multiline Seal in V300S Typ 20.0.2 1000mm DN/OD200 Stahl verzinkt | 289 | EUR |  | 1 | ST | ML | ACO Multiline/Deckline | GaLaBau/Tiefbau | 4064626018388 | 84.8 | KG | 4 | ST | 4 | ST | 1200 | 800 | 1150 | MM | 3030201 | 68109100 | DE | BY | ST | 1000 | 350 | 480 | MM
2026 | 19103 | 153376 | 3002568 | ACO Multiline Seal in V300S Sohlensprung 0-10 500mm Stahl verzinkt | 274.5 | EUR |  | 1 | ST | ML | ACO Multiline/Deckline | GaLaBau/Tiefbau | 4064626018395 | 41.6 | KG | 4 | ST | 4 | ST | 1200 | 800 | 550 | MM | 3030201 | 68109100 | DE | BY | ST | 500 | 350 | 420 | MM
2026 | 19103 | 153377 | 3002569 | ACO Multiline Seal in V300S Sohlensprung 10-20 500mm Stahl verzinkt | 274.5 | EUR |  | 1 | ST | ML | ACO Multiline/Deckline | GaLaBau/Tiefbau | 4064626018401 | 45.156 | KG | 4 | ST | 4 | ST | 1200 | 800 | 550 | MM | 3030201 | 68109100 | DE | BY | ST | 500 | 350 | 470 | MM
2026 | 19127 | 153378 | 3002570 | ACO Multiline Seal in V300S Adapter Ri.-Wechsel 0.0 Stahl verzinkt | 121.75 | EUR |  | 1 | ST | ML | ACO Multiline/Deckline | GaLaBau/Tiefbau | 4064626018418 | 5.4 | KG | 6 | ST | 36 | ST | 1200 | 800 | 1000 | MM | 3030298 | 68109100 | DE | SH | ST | 40 | 350 | 370 | MM
2026 | 19127 | 153380 | 3002571 | ACO Multiline Seal in V300S Adapter Ri.-Wechsel 10.0 Stahl verzinkt | 121.75 | EUR |  | 1 | ST | ML | ACO Multiline/Deckline | GaLaBau/Tiefbau | 4064626018425 | 5.6 | KG | 6 | ST | 36 | ST | 1200 | 800 | 1000 | MM | 3030298 | 68109100 | DE | SH | ST | 40 | 350 | 420 | MM
2026 | 19127 | 153381 | 3002572 | ACO Multiline Seal in V300S Adapter Ri.-Wechsel 20.0 Stahl verzinkt | 121.75 | EUR |  | 1 | ST | ML | ACO Multiline/Deckline | GaLaBau/Tiefbau | 4064626018432 | 6.1 | KG | 6 | ST | 36 | ST | 1200 | 800 | 1000 | MM | 3030298 | 68109100 | DE | SH | ST | 40 | 350 | 470 | MM
2026 | 19127 | 153382 | 3002573 | ACO Multiline Seal in V300S Adapter Eck-T-Kreuz 0.0 Stahl verzinkt | 102.25 | EUR |  | 1 | ST | ML | ACO Multiline/Deckline | GaLaBau/Tiefbau | 4064626018449 | 6.2 | KG | 6 | ST | 36 | ST | 1200 | 800 | 1000 | MM | 3030298 | 68109100 | DE | SH | ST | 30 | 350 | 370 | MM
2026 | 19127 | 153384 | 3002574 | ACO Multiline Seal in V300S Adapter Eck-T-Kreuz 10.0 Stahl verzinkt | 102.25 | EUR |  | 1 | ST | ML | ACO Multiline/Deckline | GaLaBau/Tiefbau | 4064626018456 | 6.63 | KG | 6 | ST | 36 | ST | 1200 | 800 | 1000 | MM | 3030298 | 68109100 | DE | SH | ST | 30 | 350 | 420 | MM
2026 | 19127 | 153399 | 3002575 | ACO Multiline Seal in V300S Adapter Eck-T-Kreuz 20.0 Stahl verzinkt | 102.25 | EUR |  | 1 | ST | ML | ACO Multiline/Deckline | GaLaBau/Tiefbau | 4064626018463 | 7.1 | KG | 6 | ST | 36 | ST | 1200 | 800 | 1000 | MM | 3030298 | 68109100 | DE | SH | ST | 30 | 350 | 470 | MM
2026 | 19127 | 153385 | 3002576 | ACO Multiline Seal in V300S Stirnwand Rinnenende Stahl verzinkt | 102.25 | EUR |  | 1 | ST | ML | ACO Multiline/Deckline | GaLaBau/Tiefbau | 4064626018470 | 9.9 | KG | 6 | ST | 24 | ST | 1200 | 800 | 620 | MM | 3030298 | 68109100 | DE | SH | ST | 30 | 350 | 470 | MM
2026 | 19127 | 153386 | 3002577 | ACO Multiline Seal in V300S Stirnwand Typ 0 DN/OD200 Stahl verzinkt | 102.25 | EUR |  | 1 | ST | ML | ACO Multiline/Deckline | GaLaBau/Tiefbau | 4064626018487 | 9.6 | KG | 6 | ST | 36 | ST | 1200 | 800 | 600 | MM | 3030298 | 68109100 | DE | SH | ST | 40 | 350 | 370 | MM
2026 | 19127 | 153388 | 3002578 | ACO Multiline Seal in V300S Stirnwand Typ10 DN/OD200 Stahl verzinkt | 102.25 | EUR |  | 1 | ST | ML | ACO Multiline/Deckline | GaLaBau/Tiefbau | 4064626018494 | 11.8 | KG | 6 | ST | 36 | ST | 1200 | 800 | 600 | MM | 3030298 | 68109100 | DE | SH | ST | 40 | 350 | 420 | MM
2026 | 19127 | 153389 | 3002579 | ACO Multiline Seal in V300S Stirnwand Typ20 DN/OD200 Stahl verzinkt | 102.25 | EUR |  | 1 | ST | ML | ACO Multiline/Deckline | GaLaBau/Tiefbau | 4064626018500 | 13 | KG | 6 | ST | 36 | ST | 1200 | 800 | 600 | MM | 3030298 | 68109100 | DE | SH | ST | 40 | 350 | 470 | MM
2026 | 19127 | 153391 | 3002580 | ACO Multiline Seal in V300S Einlaufkasten Typ 0 DN/OD160 Stahl verzinkt | 801 | EUR |  | 1 | ST | ML | ACO Multiline/Deckline | GaLaBau/Tiefbau | 4064626018517 | 84.7 | KG | 4 | ST | 4 | ST | 1200 | 800 | 1020 | MM | 3030298 | 68109100 | DE | SH | ST | 500 | 350 | 843 | MM
2026 | 19127 | 153393 | 3002581 | ACO Multiline Seal in V300S Einlaufkasten Typ 10 DN/OD160 Stahl verzinkt | 801 | EUR |  | 1 | ST | ML | ACO Multiline/Deckline | GaLaBau/Tiefbau | 4064626018524 | 82.3 | KG | 4 | ST | 4 | ST | 1200 | 800 | 1020 | MM | 3030298 | 68109100 | DE | SH | ST | 500 | 350 | 843 | MM
2026 | 19127 | 153394 | 3002582 | ACO Multiline Seal in V300S Einlaufkasten Typ 20 DN/OD160 Stahl verzinkt | 801 | EUR |  | 1 | ST | ML | ACO Multiline/Deckline | GaLaBau/Tiefbau | 4064626018531 | 80 | KG | 4 | ST | 4 | ST | 1200 | 800 | 1020 | MM | 3030298 | 68109100 | DE | SH | ST | 500 | 350 | 843 | MM
2026 | 19127 | 153395 | 3002583 | ACO Multiline Seal in V300S Einlaufkasten Typ 0 DN/OD200 Stahl verzinkt | 801 | EUR |  | 1 | ST | ML | ACO Multiline/Deckline | GaLaBau/Tiefbau | 4064626018548 | 83.7 | KG | 4 | ST | 4 | ST | 1200 | 800 | 1020 | MM | 3030298 | 68109100 | DE | SH | ST | 500 | 350 | 843 | MM
2026 | 19127 | 153397 | 3002584 | ACO Multiline Seal in V300S Einlaufkasten Typ 10 DN/OD200 Stahl verzinkt | 801 | EUR |  | 1 | ST | ML | ACO Multiline/Deckline | GaLaBau/Tiefbau | 4064626018555 | 81.3 | KG | 4 | ST | 4 | ST | 1200 | 800 | 1020 | MM | 3030298 | 68109100 | DE | SH | ST | 500 | 350 | 843 | MM
2026 | 19127 | 153398 | 3002585 | ACO Multiline Seal in V300S Einlaufkasten Typ 20 DN/OD200 Stahl verzinkt | 801 | EUR |  | 1 | ST | ML | ACO Multiline/Deckline | GaLaBau/Tiefbau | 4064626018562 | 79 | KG | 4 | ST | 4 | ST | 1200 | 800 | 1020 | MM | 3030298 | 68109100 | DE | SH | ST | 500 | 350 | 843 | MM
2026 | 19103 | 153430 | 3002586 | ACO Multiline Seal in V300E Typ 0.0 1000mm Edelstahl | 549 | EUR |  | 1 | ST | ML | ACO Multiline/Deckline | GaLaBau/Tiefbau | 4064626018579 | 59.5 | KG | 4 | ST | 4 | ST | 1200 | 800 | 850 | MM | 3030201 | 68109100 | DE | BY | ST | 1000 | 350 | 370 | MM
2026 | 19103 | 153431 | 3002587 | ACO Multiline Seal in V300E Typ 0.1 500mm Edelstahl | 323 | EUR |  | 1 | ST | ML | ACO Multiline/Deckline | GaLaBau/Tiefbau | 4064626018586 | 39.13 | KG | 4 | ST | 4 | ST | 1200 | 800 | 550 | MM | 3030201 | 68109100 | DE | BY | ST | 500 | 350 | 370 | MM
2026 | 19103 | 153432 | 3002588 | ACO Multiline Seal in V300E Typ 0.2 500mm DN/OD200 Edelstahl | 337 | EUR |  | 1 | ST | ML | ACO Multiline/Deckline | GaLaBau/Tiefbau | 4064626018593 | 39.4 | KG | 4 | ST | 4 | ST | 1200 | 800 | 550 | MM | 3030201 | 68109100 | DE | BY | ST | 500 | 350 | 380 | MM
2026 | 19103 | 153434 | 3002589 | ACO Multiline Seal in V300E Typ 0.0.2 1000mm DN/OD200 Edelstahl | 565 | EUR |  | 1 | ST | ML | ACO Multiline/Deckline | GaLaBau/Tiefbau | 4064626018609 | 68 | KG | 4 | ST | 4 | ST | 1200 | 800 | 750 | MM | 3030201 | 68109100 | DE | BY | ST | 1000 | 350 | 380 | MM
2026 | 19103 | 153450 | 3002590 | ACO Multiline Seal in V300E Typ 10.0 1000mm Edelstahl | 549 | EUR |  | 1 | ST | ML | ACO Multiline/Deckline | GaLaBau/Tiefbau | 4064626018616 | 68 | KG | 4 | ST | 4 | ST | 1200 | 800 | 550 | MM | 3030201 | 68109100 | DE | BY | ST | 1000 | 350 | 420 | MM
2026 | 19103 | 153451 | 3002591 | ACO Multiline Seal in V300E Typ 10.1 500mm Edelstahl | 323 | EUR |  | 1 | ST | ML | ACO Multiline/Deckline | GaLaBau/Tiefbau | 4064626018623 | 42.833 | KG | 4 | ST | 4 | ST | 1200 | 800 | 550 | MM | 3030201 | 68109100 | DE | BY | ST | 500 | 350 | 420 | MM
2026 | 19103 | 153452 | 3002592 | ACO Multiline Seal in V300E Typ 10.2 500mm DN/OD200 Edelstahl | 337 | EUR |  | 1 | ST | ML | ACO Multiline/Deckline | GaLaBau/Tiefbau | 4064626018630 | 42.98 | KG | 4 | ST | 4 | ST | 1200 | 800 | 550 | MM | 3030201 | 68109100 | DE | BY | ST | 500 | 350 | 430 | MM
2026 | 19103 | 153454 | 3002593 | ACO Multiline Seal in V300E Typ 10.0.2 1000mm DN/OD200 Edelstahl | 565 | EUR |  | 1 | ST | ML | ACO Multiline/Deckline | GaLaBau/Tiefbau | 4064626018647 | 75.666 | KG | 4 | ST | 4 | ST | 1200 | 800 | 950 | MM | 3030201 | 68109100 | DE | BY | ST | 1000 | 350 | 430 | MM
2026 | 19127 | 153465 | 3002594 | ACO Multiline Seal in V300E Stirnwand Rinnenanfang Edelstahl | 155 | EUR |  | 1 | ST | ML | ACO Multiline/Deckline | GaLaBau/Tiefbau | 4064626018654 | 9.95 | KG | 6 | ST | 24 | ST | 1200 | 800 | 620 | MM | 3030298 | 68109100 | DE | SH | ST | 30 | 350 | 470 | MM
2026 | 19103 | 153470 | 3002595 | ACO Multiline Seal in V300E Typ 20.0 1000mm Edelstahl | 549 | EUR |  | 1 | ST | ML | ACO Multiline/Deckline | GaLaBau/Tiefbau | 4064626018661 | 74 | KG | 4 | ST | 4 | ST | 1200 | 800 | 1100 | MM | 3030201 | 68109100 | DE | BY | ST | 1000 | 350 | 470 | MM
2026 | 19103 | 153471 | 3002596 | ACO Multiline Seal in V300E Typ 20.1 500mm Edelstahl | 323 | EUR |  | 1 | ST | ML | ACO Multiline/Deckline | GaLaBau/Tiefbau | 4064626018678 | 46.733 | KG | 4 | ST | 4 | ST | 1200 | 800 | 550 | MM | 3030201 | 68109100 | DE | BY | ST | 500 | 350 | 470 | MM
2026 | 19103 | 153472 | 3002597 | ACO Multiline Seal in V300E Typ 20.2 500mm DN/OD200 Edelstahl | 337 | EUR |  | 1 | ST | ML | ACO Multiline/Deckline | GaLaBau/Tiefbau | 4064626018685 | 46.6 | KG | 4 | ST | 4 | ST | 1200 | 800 | 550 | MM | 3030201 | 68109100 | DE | BY | ST | 500 | 350 | 480 | MM
2026 | 19103 | 153474 | 3002598 | ACO Multiline Seal in V300E Typ 20.0.2 1000mm DN/OD200 Edelstahl | 565 | EUR |  | 1 | ST | ML | ACO Multiline/Deckline | GaLaBau/Tiefbau | 4064626018692 | 82 | KG | 4 | ST | 4 | ST | 1200 | 800 | 1000 | MM | 3030201 | 68109100 | DE | BY | ST | 1000 | 350 | 480 | MM
2026 | 19103 | 153476 | 3002599 | ACO Multiline Seal in V300E Sohlensprung 0-10 500mm Edelstahl | 549 | EUR |  | 1 | ST | ML | ACO Multiline/Deckline | GaLaBau/Tiefbau | 4064626018708 | 41.6 | KG | 4 | ST | 4 | ST | 1200 | 800 | 550 | MM | 3030201 | 68109100 | DE | BY | ST | 500 | 350 | 420 | MM
2026 | 19103 | 153477 | 3002600 | ACO Multiline Seal in V300E Sohlensprung 10-20 500mm Edelstahl | 549 | EUR |  | 1 | ST | ML | ACO Multiline/Deckline | GaLaBau/Tiefbau | 4064626018715 | 45.156 | KG | 4 | ST | 4 | ST | 1200 | 800 | 550 | MM | 3030201 | 68109100 | DE | BY | ST | 500 | 350 | 470 | MM
2026 | 19127 | 153478 | 3002601 | ACO Multiline Seal in V300E Adapter Ri.-Wechsel 0.0 Edelstahl | 216.75 | EUR |  | 1 | ST | ML | ACO Multiline/Deckline | GaLaBau/Tiefbau | 4064626018722 | 6 | KG | 6 | ST | 36 | ST | 1200 | 800 | 1000 | MM | 3030298 | 68109100 | DE | SH | ST | 40 | 350 | 370 | MM
2026 | 19127 | 153480 | 3002602 | ACO Multiline Seal in V300E Adapter Ri.-Wechsel 10.0 Edelstahl | 216.75 | EUR |  | 1 | ST | ML | ACO Multiline/Deckline | GaLaBau/Tiefbau | 4064626018739 | 6.3 | KG | 6 | ST | 36 | ST | 1200 | 800 | 1000 | MM | 3030298 | 68109100 | DE | SH | ST | 40 | 350 | 420 | MM
2026 | 19127 | 153481 | 3002603 | ACO Multiline Seal in V300E Adapter Ri.-Wechsel 20.0 Edelstahl | 216.75 | EUR |  | 1 | ST | ML | ACO Multiline/Deckline | GaLaBau/Tiefbau | 4064626018746 | 6.7 | KG | 6 | ST | 36 | ST | 1200 | 800 | 1000 | MM | 3030298 | 68109100 | DE | SH | ST | 40 | 350 | 470 | MM
2026 | 19127 | 153482 | 3002604 | ACO Multiline Seal in V300E Adapter Eck-T-Kreuz 0.0 Edelstahl | 155.5 | EUR |  | 1 | ST | ML | ACO Multiline/Deckline | GaLaBau/Tiefbau | 4064626018753 | 6.2 | KG | 6 | ST | 36 | ST | 1200 | 800 | 1000 | MM | 3030298 | 68109100 | DE | SH | ST | 30 | 350 | 370 | MM
2026 | 19127 | 153484 | 3002605 | ACO Multiline Seal in V300E Adapter Eck-T-Kreuz 10.0 Edelstahl | 155.5 | EUR |  | 1 | ST | ML | ACO Multiline/Deckline | GaLaBau/Tiefbau | 4064626018760 | 6.63 | KG | 6 | ST | 36 | ST | 1200 | 800 | 1000 | MM | 3030298 | 68109100 | DE | SH | ST | 30 | 350 | 420 | MM
2026 | 19127 | 153499 | 3002606 | ACO Multiline Seal in V300E Adapter Eck-T-Kreuz 20.0 Edelstahl | 155.5 | EUR |  | 1 | ST | ML | ACO Multiline/Deckline | GaLaBau/Tiefbau | 4064626018777 | 7.1 | KG | 6 | ST | 36 | ST | 1200 | 800 | 1000 | MM | 3030298 | 68109100 | DE | SH | ST | 30 | 350 | 470 | MM
2026 | 19127 | 153485 | 3002607 | ACO Multiline Seal in V300E Stirnwand Rinnenende Edelstahl | 155.5 | EUR |  | 1 | ST | ML | ACO Multiline/Deckline | GaLaBau/Tiefbau | 4064626018784 | 10 | KG | 6 | ST | 24 | ST | 1200 | 800 | 620 | MM | 3030298 | 68109100 | DE | SH | ST | 30 | 350 | 470 | MM
2026 | 19127 | 153486 | 3002608 | ACO Multiline Seal in V300E Stirnwand Typ 0 DN/OD200 Edelstahl | 155.5 | EUR |  | 1 | ST | ML | ACO Multiline/Deckline | GaLaBau/Tiefbau | 4064626018791 | 9.8 | KG | 6 | ST | 36 | ST | 1200 | 800 | 600 | MM | 3030298 | 68109100 | DE | SH | ST | 40 | 350 | 370 | MM
2026 | 19127 | 153488 | 3002609 | ACO Multiline Seal in V300E Stirnwand Typ10 DN/OD200 Edelstahl | 155.5 | EUR |  | 1 | ST | ML | ACO Multiline/Deckline | GaLaBau/Tiefbau | 4064626018807 | 11.8 | KG | 6 | ST | 36 | ST | 1200 | 800 | 600 | MM | 3030298 | 68109100 | DE | SH | ST | 40 | 350 | 420 | MM
2026 | 19127 | 153489 | 3002610 | ACO Multiline Seal in V300E Stirnwand Typ20 DN/OD200 Edelstahl | 155.5 | EUR |  | 1 | ST | ML | ACO Multiline/Deckline | GaLaBau/Tiefbau | 4064626018814 | 13.2 | KG | 6 | ST | 36 | ST | 1200 | 800 | 600 | MM | 3030298 | 68109100 | DE | SH | ST | 40 | 350 | 470 | MM
2026 | 19127 | 153491 | 3002611 | ACO Multiline Seal in V300E Einlaufkasten Typ 0 DN/OD160 Edelstahl | 1396 | EUR |  | 1 | ST | ML | ACO Multiline/Deckline | GaLaBau/Tiefbau | 4064626018821 | 84.7 | KG | 4 | ST | 4 | ST | 1200 | 800 | 1020 | MM | 3030298 | 68109100 | DE | SH | ST | 500 | 350 | 843 | MM
2026 | 19127 | 153493 | 3002612 | ACO Multiline Seal in V300E Einlaufkasten Typ 10 DN/OD160 Edelstahl | 1396 | EUR |  | 1 | ST | ML | ACO Multiline/Deckline | GaLaBau/Tiefbau | 4064626018838 | 82.3 | KG | 4 | ST | 4 | ST | 1200 | 800 | 1020 | MM | 3030298 | 68109100 | DE | SH | ST | 500 | 350 | 843 | MM
2026 | 19127 | 153494 | 3002613 | ACO Multiline Seal in V300E Einlaufkasten Typ 20 DN/OD160 Edelstahl | 1396 | EUR |  | 1 | ST | ML | ACO Multiline/Deckline | GaLaBau/Tiefbau | 4064626018845 | 80 | KG | 4 | ST | 4 | ST | 1200 | 800 | 1020 | MM | 3030298 | 68109100 | DE | SH | ST | 500 | 350 | 843 | MM
2026 | 19127 | 153495 | 3002614 | ACO Multiline Seal in V300E Einlaufkasten Typ 0 DN/OD200 Edelstahl | 1396 | EUR |  | 1 | ST | ML | ACO Multiline/Deckline | GaLaBau/Tiefbau | 4064626018852 | 83.7 | KG | 4 | ST | 4 | ST | 1200 | 800 | 1020 | MM | 3030298 | 68109100 | DE | SH | ST | 500 | 350 | 843 | MM
2026 | 19127 | 153497 | 3002615 | ACO Multiline Seal in V300E Einlaufkasten Typ 10 DN/OD200 Edelstahl | 1396 | EUR |  | 1 | ST | ML | ACO Multiline/Deckline | GaLaBau/Tiefbau | 4064626018869 | 81.3 | KG | 4 | ST | 4 | ST | 1200 | 800 | 1020 | MM | 3030298 | 68109100 | DE | SH | ST | 500 | 350 | 843 | MM
2026 | 19127 | 153498 | 3002616 | ACO Multiline Seal in V300E Einlaufkasten Typ 20 DN/OD200 Edelstahl | 1396 | EUR |  | 1 | ST | ML | ACO Multiline/Deckline | GaLaBau/Tiefbau | 4064626018876 | 79 | KG | 4 | ST | 4 | ST | 1200 | 800 | 1020 | MM | 3030298 | 68109100 | DE | SH | ST | 500 | 350 | 843 | MM
2026 | 25074 | 299154 | 3002621 | KerbDrain Road 200 HB-7 Rinne 1m D400 Typ OPA 105 Ausführung Hochbord 7cm und integrierter Anfahrkante | 415 | EUR |  | 1 | ST | KD | ACO KerbDrain | Objekt | 4064626018937 | 125 | KG | 4 | ST | 6 | ST | 1200 | 1000 | 550 | MM | 3030201 | 68109100 | DE | BY | ST | 1000 | 290 | 325 | MM
2026 | 25075 | 299142 | 3002622 | KerbDrain Road 200 HB-7 Revisionselement 0.1 L=1m EPDM Dichtung V100 Gussstegrost HD Ausführung als Hochbord 7cm | 503 | EUR |  | 1 | ST | KD | ACO KerbDrain | Objekt | 4064626018944 | 113 | KG | 4 | ST | 4 | ST | 1200 | 1000 | 550 | MM | 3030298 | 68109100 | DE | BY | ST | 1000 | 290 | 325 | MM
2026 | 25075 | 299143 | 3002623 | KerbDrain Road 200 HB-7 Revi sionselement 0.2 L=1m, LLD 160 EPDM Dichtung als Hochbord V100 Gussrost HD und Drainlock | 508 | EUR |  | 1 | ST | KD | ACO KerbDrain | Objekt | 4064626018951 | 112 | KG | 4 | ST | 4 | ST | 1200 | 1000 | 550 | MM | 3030298 | 68109100 | DE | BY | ST | 1000 | 290 | 325 | MM
2026 | 25075 | 299145 | 3002629 | KerbDrain Road 200 HB-7 EK-OT L=550 mit Gussrost V300 und Adapterplatte PRC UT | 906 | EUR |  | 1 | ST | KD | ACO KerbDrain | Objekt | 4064626019019 | 116 | KG | 2 | ST | 2 | ST | 1200 | 800 | 550 | MM | 3030298 | 68109100 | DE | BY | ST | 550 | 520 | 365 | MM
2026 | 25075 | 299162 | 3002630 | KerbDrain Road 200 HB-7 EK als Revi LLD 160 hinten, Gussrost V300 und geschl Boden als Hochbord, 2x Einlaufseite | 936 | EUR |  | 1 | ST | KD | ACO KerbDrain | Objekt | 4064626019026 | 112 | KG | 2 | ST | 2 | ST | 1200 | 800 | 550 | MM | 3030298 | 68109100 | DE | BY | ST | 550 | 520 | 325 | MM
2026 | 25075 | 299163 | 3002631 | KerbDrain Road 200 HB-7 EK als Revi LLD 200 hinten, Gussrost V300 und geschl Boden als Hochbord, 2x Einlaufseite | 936 | EUR |  | 1 | ST | KD | ACO KerbDrain | Objekt | 4064626019033 | 110 | KG | 2 | ST | 2 | ST | 1200 | 800 | 550 | MM | 3030298 | 68109100 | DE | BY | ST | 550 | 520 | 325 | MM
2026 | 25075 | 299148 | 3002632 | KerbDrain Road 200 HB-7 1/2 Adapter Typ Links mit EPDM Dichtung für Passstück zum bauseitigen ankleben | 136.75 | EUR |  | 1 | ST | KD | ACO KerbDrain | Objekt | 4064626019040 | 13 | KG | 20 | ST | 20 | ST | 1200 | 800 | 550 | MM | 3030298 | 68109100 | DE | BY | ST | 100 | 290 | 325 | MM
2026 | 25075 | 299135 | 3002633 | KerbDrain Road 200 HB-7 1/2 Adapter Typ Rechts mit EPDM Dichtung für Passstück zum bauseitigen ankleben | 136.75 | EUR |  | 1 | ST | KD | ACO KerbDrain | Objekt | 4064626019057 | 13 | KG | 20 | ST | 20 | ST | 1200 | 800 | 550 | MM | 3030298 | 68109100 | DE | BY | ST | 100 | 290 | 325 | MM
2026 | 25075 | 299149 | 3002634 | KerbD Road 200FB-7 FRW Adapter Ausführung mit 2x Dichtung Fließrichtungswechseladapter | 318.5 | EUR |  | 1 | ST | KD | ACO KerbDrain | Objekt | 4064626019064 | 26 | KG | 4 | ST | 12 | ST | 1200 | 800 | 350 | MM | 3030298 | 68109100 | DE | BY | ST | 200 | 290 | 325 | MM
2026 | 127029 | 380612 | 3002636 | ACO Betonlichtschacht 1270/2600/800 mm, mit Boden, Entwässerungsöffnung DN 100 | 1265 | EUR |  | 1 | ST | E4 | ACO Betonlichtschächte | Objekt | 4002626927279 | 1748 | KG | 1 | ST | 1 | ST | 999 | 999 | 999 | MM | 8020101 | 68109100 | DE | HE | ST | 0 | 0 | 0 | MM
2026 | 19042 | 3002676 | 3002676 | ACO Composit Drainlock NW150mm C250 500mm EN1433 | 78.75 | EUR |  | 1 | ST | ML | ACO Multiline/Deckline | GaLaBau/Tiefbau | 4064626019279 | 1.668 | KG | 50 | ST | 96 | ST | 1200 | 800 | 950 | MM | 3030202 | 39259080 | DE | SH | ST | 500 | 174 | 45 | MM
2026 | 19041 | 3002677 | 3002677 | ACO Composite Drainlock NW150mm B125 500mm EN1433 | 70.5 | EUR |  | 1 | ST | ML | ACO Multiline/Deckline | GaLaBau/Tiefbau | 4064626019286 | 1.337 | KG | 50 | ST | 96 | ST | 1200 | 800 | 750 | MM | 3030202 | 39259080 | DE | SH | ST | 500 | 174 | 45 | MM
2026 | 11167 | 3002682 | 3002682 | ACO Frameline 1,0m verz. B10cm | 56.5 | EUR |  | 1 | ST | P1 | ACO Fassadenrinne Stahl verzinkt | GaLaBau/Tiefbau | 4064626019354 | 2.7 | KG | 24 | ST | 96 | ST | 1200 | 800 | 715 | MM | 3030701 | 73089098 | UA | 46 | ST | 1009 | 100 | 40 | MM
2026 | 11167 | 3002683 | 3002683 | ACO Frameline 0,5m verz. B10cm | 40 | EUR |  | 1 | ST | P1 | ACO Fassadenrinne Stahl verzinkt | GaLaBau/Tiefbau | 4064626019361 | 1.4 | KG | 6 | ST | 24 | ST | 1200 | 800 | 335 | MM | 3030701 | 73269098 | UA |  | ST | 509 | 100 | 40 | MM
2026 | 11167 | 3002684 | 3002684 | ACO Frameline 1,0m verz. B13cm | 58 | EUR |  | 1 | ST | P1 | ACO Fassadenrinne Stahl verzinkt | GaLaBau/Tiefbau | 4064626019378 | 2.9 | KG | 24 | ST | 150 | ST | 1200 | 800 | 1095 | MM | 3030701 | 73089098 | UA |  | ST | 1009 | 130 | 40 | MM
2026 | 11167 | 3002685 | 3002685 | ACO Frameline 0,5m verz. B13cm | 40.75 | EUR |  | 1 | ST | P1 | ACO Fassadenrinne Stahl verzinkt | GaLaBau/Tiefbau | 4064626019385 | 1.5 | KG | 6 | ST | 60 | ST | 1200 | 800 | 335 | MM | 3030701 | 73269098 | UA |  | ST | 509 | 130 | 40 | MM
2026 | 11167 | 3002686 | 3002686 | ACO Frameline 1,0m vz. B15,5cm | 59 | EUR |  | 1 | ST | P1 | ACO Fassadenrinne Stahl verzinkt | GaLaBau/Tiefbau | 4064626019392 | 2.9 | KG | 24 | ST | 120 | ST | 1200 | 800 | 1095 | MM | 3030701 | 73269098 | UA |  | ST | 1009 | 155 | 40 | MM
2026 | 11167 | 3002687 | 3002687 | ACO Frameline 0,5m vz. B15,5cm | 41.5 | EUR |  | 1 | ST | P1 | ACO Fassadenrinne Stahl verzinkt | GaLaBau/Tiefbau | 4064626019408 | 1.5 | KG | 6 | ST | 112 | ST | 1200 | 800 | 715 | MM | 3030701 | 73269098 | UA |  | ST | 509 | 155 | 40 | MM
2026 | 11167 | 3002688 | 3002688 | ACO Frameline 1,0m verz. B20cm | 60.75 | EUR |  | 1 | ST | P1 | ACO Fassadenrinne Stahl verzinkt | GaLaBau/Tiefbau | 4064626019415 | 3.2 | KG | 24 | ST | 42 | ST | 1200 | 800 | 715 | MM | 3030701 | 73089098 | UA |  | ST | 1009 | 200 | 40 | MM
2026 | 11167 | 3002689 | 3002689 | ACO Frameline 0,5m verz. B20cm | 42.75 | EUR |  | 1 | ST | P1 | ACO Fassadenrinne Stahl verzinkt | GaLaBau/Tiefbau | 4064626019422 | 1.6 | KG | 6 | ST | 12 | ST | 1200 | 800 | 335 | MM | 3030701 | 73089098 | UA | 46 | ST | 509 | 200 | 40 | MM
2026 | 11169 | 3002700 | 3002700 | ACO Frameline 1,0m V2A B10cm | 116 | EUR |  | 1 | ST | P2 | ACO Fassadenrinne Edelstahl | GaLaBau/Tiefbau | 4064626019439 | 2.7 | KG | 12 | ST | 12 | ST | 1200 | 800 | 335 | MM | 3030301 | 73089059 | CZ |  | ST | 1009 | 100 | 40 | MM
2026 | 11169 | 3002701 | 3002701 | ACO Frameline 0,5m V2A B10cm | 81.5 | EUR |  | 1 | ST | P2 | ACO Fassadenrinne Edelstahl | GaLaBau/Tiefbau | 4064626019446 | 1.3 | KG | 3 | ST | 7 | ST | 1200 | 800 | 335 | MM | 3030301 | 73089059 |  |  | ST | 509 | 100 | 40 | MM
2026 | 11169 | 3002702 | 3002702 | ACO Frameline 1,0m V2A B13cm | 118 | EUR |  | 1 | ST | P2 | ACO Fassadenrinne Edelstahl | GaLaBau/Tiefbau | 4064626019453 | 2.9 | KG | 12 | ST | 30 | ST | 1200 | 800 | 335 | MM | 3030301 | 73089059 | CZ |  | ST | 1009 | 130 | 40 | MM
2026 | 11169 | 3002703 | 3002703 | ACO Frameline 0,5m V2A B13cm | 82.5 | EUR |  | 1 | ST | P2 | ACO Fassadenrinne Edelstahl | GaLaBau/Tiefbau | 4064626019460 | 1.4 | KG | 3 | ST | 10 | ST | 1200 | 800 | 335 | MM | 3030301 | 73089059 | CZ |  | ST | 509 | 130 | 40 | MM
2026 | 11169 | 3002704 | 3002704 | ACO Frameline 1,0m V2A B15,5cm | 120.25 | EUR |  | 1 | ST | P2 | ACO Fassadenrinne Edelstahl | GaLaBau/Tiefbau | 4064626019477 | 3 | KG | 12 | ST | 48 | ST | 1200 | 800 | 525 | MM | 3030301 | 73089059 | CZ |  | ST | 1009 | 155 | 40 | MM
2026 | 11169 | 3002705 | 3002705 | ACO Frameline 0,5m V2A B15,5cm | 84.25 | EUR |  | 1 | ST | P2 | ACO Fassadenrinne Edelstahl | GaLaBau/Tiefbau | 4064626019484 | 1.5 | KG | 3 | ST | 16 | ST | 1200 | 800 | 335 | MM | 3030301 | 73089059 | CZ |  | ST | 509 | 155 | 40 | MM
2026 | 11169 | 3002706 | 3002706 | ACO Frameline 1,0m V2A B20cm | 124 | EUR |  | 1 | ST | P2 | ACO Fassadenrinne Edelstahl | GaLaBau/Tiefbau | 4064626019491 | 3.2 | KG | 12 | ST | 12 | ST | 1200 | 800 | 335 | MM | 3030301 | 73089059 | DE |  | ST | 1009 | 200 | 40 | MM
2026 | 11169 | 3002707 | 3002707 | ACO Frameline 0,5m V2A B20cm | 86.75 | EUR |  | 1 | ST | P2 | ACO Fassadenrinne Edelstahl | GaLaBau/Tiefbau | 4064626019507 | 1.6 | KG | 3 | ST | 6 | ST | 1200 | 800 | 335 | MM | 3030301 | 73089059 |  |  | ST | 509 | 200 | 40 | MM
2026 | 11163 | 3002708 | 3002708 | ACO Frameline C 1,0m verz. H5 cm B10cm | 59.75 | EUR |  | 1 | ST | P1 | ACO Fassadenrinne Stahl verzinkt | GaLaBau/Tiefbau | 4064626019514 | 2.1 | KG | 48 | ST | 98 | ST | 1200 | 800 | 715 | MM | 3030701 | 73089098 | UA |  | ST | 1000 | 100 | 50 | MM
2026 | 11163 | 3002709 | 3002709 | ACO Frameline C 0,5m verz. H5 cm B10cm | 42 | EUR |  | 1 | ST | P1 | ACO Fassadenrinne Stahl verzinkt | GaLaBau/Tiefbau | 4064626019521 | 1 | KG | 12 | ST | 56 | ST | 1200 | 800 | 335 | MM | 3030701 | 73269098 |  |  | ST | 500 | 100 | 50 | MM
2026 | 11163 | 3002710 | 3002710 | ACO Frameline C 1,0m verz. H5 cm B13cm | 60.75 | EUR |  | 1 | ST | P1 | ACO Fassadenrinne Stahl verzinkt | GaLaBau/Tiefbau | 4064626019538 | 2.4 | KG | 48 | ST | 100 | ST | 1200 | 800 | 715 | MM | 3030701 | 73269098 |  |  | ST | 1000 | 130 | 50 | MM
2026 | 11163 | 3002711 | 3002711 | ACO Frameline C 0,5m verz. H5 cm B13cm | 42.75 | EUR |  | 1 | ST | P1 | ACO Fassadenrinne Stahl verzinkt | GaLaBau/Tiefbau | 4064626019545 | 1.2 | KG | 12 | ST | 50 | ST | 1200 | 800 | 335 | MM | 3030701 | 73269098 | UA | 46 | ST | 500 | 130 | 50 | MM
2026 | 11163 | 3002712 | 3002712 | ACO Frameline C 1,0m verz. H5 cm B15,5cm | 62 | EUR |  | 1 | ST | P1 | ACO Fassadenrinne Stahl verzinkt | GaLaBau/Tiefbau | 4064626019552 | 2.7 | KG | 48 | ST | 96 | ST | 1200 | 800 | 905 | MM | 3030701 | 73089098 | UA |  | ST | 1000 | 155 | 50 | MM
2026 | 11163 | 3002713 | 3002713 | ACO Frameline C 0,5m verz. H5 cm B15,5cm | 43.5 | EUR |  | 1 | ST | P1 | ACO Fassadenrinne Stahl verzinkt | GaLaBau/Tiefbau | 4064626019569 | 1.3 | KG | 12 | ST | 40 | ST | 1200 | 800 | 335 | MM | 3030701 | 73269098 | UA |  | ST | 500 | 155 | 50 | MM
2026 | 11163 | 3002714 | 3002714 | ACO Frameline C 1,0m verz. H5 cm B20cm | 64 | EUR |  | 1 | ST | P1 | ACO Fassadenrinne Stahl verzinkt | GaLaBau/Tiefbau | 4064626019576 | 3.2 | KG | 48 | ST | 90 | ST | 1200 | 800 | 1095 | MM | 3030701 | 73089098 | UA | 46 | ST | 1000 | 200 | 50 | MM
2026 | 11163 | 3002715 | 3002715 | ACO Frameline C 0,5m verz. H5 cm B20cm | 44.75 | EUR |  | 1 | ST | P1 | ACO Fassadenrinne Stahl verzinkt | GaLaBau/Tiefbau | 4064626019583 | 1.7 | KG | 12 | ST | 48 | ST | 1200 | 800 | 525 | MM | 3030701 | 73269098 | UA |  | ST | 500 | 200 | 50 | MM
2026 | 11168 | 3002716 | 3002716 | Fit in Höhenversteller 5cm Typ I verz. grün | 7.7 | EUR |  | 1 | ST | P1 | ACO Fassadenrinne Stahl verzinkt | GaLaBau/Tiefbau | 4064626019590 | 0.08 | KG | 40 | ST | 3500 | ST | 1200 | 800 | 950 | MM | 3030798 | 73269098 | CZ |  | ST | 54 | 80 | 40 | MM
2026 | 11168 | 3002717 | 3002717 | Fit in Höhenversteller 7cm Typ II verz. gelb | 8.2 | EUR |  | 1 | ST | P1 | ACO Fassadenrinne Stahl verzinkt | GaLaBau/Tiefbau | 4064626019606 | 0.09 | KG | 40 | ST | 1500 | ST | 1200 | 800 | 950 | MM | 3030798 | 73269098 | CZ |  | ST | 74 | 80 | 40 | MM
2026 | 11168 | 3002718 | 3002718 | Fit in Höhenversteller 9cm Typ III verz. blau | 8.6 | EUR |  | 1 | ST | P1 | ACO Fassadenrinne Stahl verzinkt | GaLaBau/Tiefbau | 4064626019613 | 0.1 | KG | 40 | ST | 3000 | ST | 1200 | 800 | 950 | MM | 3030798 | 73269098 | CZ |  | ST | 94 | 80 | 40 | MM
2026 | 11170 | 3002719 | 3002719 | Fit in Höhenversteller 5cm Typ I V2A grün | 11.25 | EUR |  | 1 | ST | P2 | ACO Fassadenrinne Edelstahl | GaLaBau/Tiefbau | 4064626019620 | 0.064 | KG | 10 | ST | 1000 | ST | 1200 | 800 | 350 | MM | 3030398 | 73089059 | DE | SH | ST | 54 | 80 | 40 | MM
2026 | 11170 | 3002720 | 3002720 | Fit in Höhenversteller 7cm Typ II V2A gelb | 12 | EUR |  | 1 | ST | P2 | ACO Fassadenrinne Edelstahl | GaLaBau/Tiefbau | 4064626019637 | 0.074 | KG | 10 | ST | 500 | ST | 1200 | 800 | 350 | MM | 3030398 | 73089059 | DE | SH | ST | 74 | 80 | 40 | MM
2026 | 11170 | 3002721 | 3002721 | Fit in Höhenversteller 9cm Typ III V2A blau | 12.75 | EUR |  | 1 | ST | P2 | ACO Fassadenrinne Edelstahl | GaLaBau/Tiefbau | 4064626019644 | 0.084 | KG | 10 | ST | 2000 | ST | 1200 | 800 | 350 | MM | 3030398 | 73089059 | DE | SH | ST | 94 | 80 | 40 | MM
2026 | 11168 | 3002722 | 3002722 | Kiesleiste für Typ I (5,5x7cm) verz. | 18.75 | EUR |  | 1 | ST | P1 | ACO Fassadenrinne Stahl verzinkt | GaLaBau/Tiefbau | 4064626019651 | 0.9 | KG | 12 | ST | 120 | ST | 1200 | 800 | 350 | MM | 3030798 | 73269098 | UA |  | ST | 1000 | 55 | 70 | MM
2026 | 11168 | 3002723 | 3002723 | Kiesleiste für Typ II (7,5x9cm) verz. | 22 | EUR |  | 1 | ST | P1 | ACO Fassadenrinne Stahl verzinkt | GaLaBau/Tiefbau | 4064626019668 | 1.2 | KG | 12 | ST | 120 | ST | 1200 | 800 | 350 | MM | 3030798 | 73269098 | UA |  | ST | 1000 | 75 | 90 | MM
2026 | 11168 | 3002724 | 3002724 | Kiesleiste für Typ III (9,5x11cm) verz. | 25.75 | EUR |  | 1 | ST | P1 | ACO Fassadenrinne Stahl verzinkt | GaLaBau/Tiefbau | 4064626019675 | 1.5 | KG | 12 | ST | 120 | ST | 1200 | 800 | 350 | MM | 3030798 | 73269098 | UA |  | ST | 1000 | 95 | 110 | MM
2026 | 11170 | 3002725 | 3002725 | Kiesleiste für Typ I (5,5x7cm) V2A | 49.25 | EUR |  | 1 | ST | P2 | ACO Fassadenrinne Edelstahl | GaLaBau/Tiefbau | 4064626019682 | 0.9 | KG | 3 | ST | 10 | ST | 1200 | 800 | 350 | MM | 3030398 | 73089059 |  |  | ST | 1000 | 55 | 70 | MM
2026 | 11170 | 3002726 | 3002726 | Kiesleiste für Typ II (7,5x9cm) V2A | 55 | EUR |  | 1 | ST | P2 | ACO Fassadenrinne Edelstahl | GaLaBau/Tiefbau | 4064626019699 | 1.2 | KG | 3 | ST | 10 | ST | 1200 | 800 | 350 | MM | 3030398 | 73089059 |  |  | ST | 1000 | 75 | 90 | MM
2026 | 11170 | 3002727 | 3002727 | Kiesleiste für Typ III (9,5x11cm) V2A | 61.5 | EUR |  | 1 | ST | P2 | ACO Fassadenrinne Edelstahl | GaLaBau/Tiefbau | 4064626019705 | 1.5 | KG | 3 | ST | 10 | ST | 1200 | 800 | 350 | MM | 3030398 | 73089059 |  |  | ST | 1000 | 95 | 110 | MM
2026 | 11164 | 3002728 | 3002728 | ACO Frameline C Stirnwand B 10cm verz. | 6.2 | EUR |  | 1 | ST | P1 | ACO Fassadenrinne Stahl verzinkt | GaLaBau/Tiefbau | 4064626019712 | 0.4 | KG | 12 | ST | 100 | ST | 1200 | 800 | 350 | MM | 3030798 | 73089098 | UA |  | ST | 1 | 100 | 30 | MM
2026 | 11164 | 3002729 | 3002729 | ACO Frameline C Stirnwand B 13cm verz. | 6.7 | EUR |  | 1 | ST | P1 | ACO Fassadenrinne Stahl verzinkt | GaLaBau/Tiefbau | 4064626019729 | 0.5 | KG | 12 | ST | 150 | ST | 1200 | 800 | 350 | MM | 3030798 | 73089098 | UA |  | ST | 1 | 130 | 30 | MM
2026 | 11164 | 3002730 | 3002730 | ACO Frameline C Stirnwand B 15,5cm vz. | 7.3 | EUR |  | 1 | ST | P1 | ACO Fassadenrinne Stahl verzinkt | GaLaBau/Tiefbau | 4064626019736 | 0.6 | KG | 12 | ST | 150 | ST | 1200 | 800 | 350 | MM | 3030798 | 73089098 | UA |  | ST | 1 | 155 | 30 | MM
2026 | 11164 | 3002731 | 3002731 | ACO Frameline C Stirnwand B 20cm verz. | 7.8 | EUR |  | 1 | ST | P1 | ACO Fassadenrinne Stahl verzinkt | GaLaBau/Tiefbau | 4064626019743 | 0.008 | KG | 12 | ST | 100 | ST | 1200 | 800 | 350 | MM | 3030798 | 73089098 | UA |  | ST | 1 | 200 | 30 | MM
2026 | 11123 | 3002748 | 3002748 | ACO Profiline 2,0m Holz- terrassenrinne fixe H 2cm vz B13cm Typ 2.0 | 107 | EUR |  | 1 | ST | P1 | ACO Fassadenrinne Stahl verzinkt | GaLaBau/Tiefbau | 4064626019910 | 2.4 | KG | 100 | ST | 100 | ST | 2100 | 800 | 410 | MM | 3030701 | 73089059 | SE |  | ST | 2000 | 129 | 21 | MM
2026 | 11123 | 3002749 | 3002749 | ACO Profiline 1,5m Holz- terrassenrinne fixe H 2cm vz B13cm Typ 2.0 | 86.75 | EUR |  | 1 | ST | P1 | ACO Fassadenrinne Stahl verzinkt | GaLaBau/Tiefbau | 4064626019927 | 1.8 | KG | 100 | ST | 100 | ST | 2100 | 800 | 280 | MM | 3030701 | 73089059 |  |  | ST | 1500 | 129 | 21 | MM
2026 | 11123 | 3002750 | 3002750 | ACO Profiline 1,0m Holz- terrassenrinne fixe H 2cm vz B13cm Typ 2.0 | 66 | EUR |  | 1 | ST | P1 | ACO Fassadenrinne Stahl verzinkt | GaLaBau/Tiefbau | 4064626019934 | 1.2 | KG | 100 | ST | 100 | ST | 1200 | 800 | 550 | MM | 3030701 | 73089059 | SE |  | ST | 1000 | 129 | 21 | MM
2026 | 11123 | 3002751 | 3002751 | ACO Profiline 0,5m Holz- terrassenrinne fixe H 2cm vz B13cm Typ 2.0 | 35.75 | EUR |  | 1 | ST | P1 | ACO Fassadenrinne Stahl verzinkt | GaLaBau/Tiefbau | 4064626019941 | 0.6 | KG | 50 | ST | 100 | ST | 1200 | 800 | 350 | MM | 3030701 | 73089059 | SE |  | ST | 500 | 129 | 21 | MM
2026 | 11123 | 3002752 | 3002752 | ACO Profiline Stirnwand für fixe H 2cm vz. B 13cm Typ 2.0 | 11 | EUR |  | 1 | ST | P1 | ACO Fassadenrinne Stahl verzinkt | GaLaBau/Tiefbau | 4064626019958 | 0.049 | KG | 50 | ST | 100 | ST | 1200 | 800 | 350 | MM | 3030798 | 73089059 | CZ |  | ST | 16 | 129 | 21 | MM
2026 | 11124 | 3002753 | 3002753 | ACO Profiline 2,0m Holz- terrassenrinne fixe H 2cm vz B15,5cm Typ 2.0 | 112.75 | EUR |  | 1 | ST | P1 | ACO Fassadenrinne Stahl verzinkt | GaLaBau/Tiefbau | 4064626019965 | 2.74 | KG | 100 | ST | 200 | ST | 2100 | 800 | 790 | MM | 3030701 | 73269098 | SE |  | ST | 2000 | 155 | 20 | MM
2026 | 11124 | 3002754 | 3002754 | ACO Profiline 1,5m Holz- terrassenrinne fixe H 2cm vz B15,5cm Typ 2.0 | 91 | EUR |  | 1 | ST | P1 | ACO Fassadenrinne Stahl verzinkt | GaLaBau/Tiefbau | 4064626019972 | 2 | KG | 100 | ST | 100 | ST | 2100 | 800 | 470 | MM | 3030701 | 73269098 | SE |  | ST | 1500 | 155 | 20 | MM
2026 | 11124 | 3002755 | 3002755 | ACO Profiline 1,0m Holz- terrassenrinne fixe H 2cm vz B15,5cm Typ 2.0 | 69.5 | EUR |  | 1 | ST | P1 | ACO Fassadenrinne Stahl verzinkt | GaLaBau/Tiefbau | 4064626019989 | 1.36 | KG | 100 | ST | 200 | ST | 1200 | 800 | 550 | MM | 3030701 | 73269098 | SE |  | ST | 1000 | 155 | 20 | MM
2026 | 11124 | 3002756 | 3002756 | ACO Profiline 0,5m Holz terrassenrinne fixe H 2cm vz B15,5cm Typ 2.0 | 37.5 | EUR |  | 1 | ST | P1 | ACO Fassadenrinne Stahl verzinkt | GaLaBau/Tiefbau | 4064626019996 | 0.7 | KG | 50 | ST | 50 | ST | 1200 | 800 | 350 | MM | 3030701 | 73269098 | SE |  | ST | 500 | 155 | 20 | MM
2026 | 11124 | 3002757 | 3002757 | ACO Profiline Stirnwand für fixe H 2cm vz. B 15,5cm Typ 2.0 | 11.5 | EUR |  | 1 | ST | P1 | ACO Fassadenrinne Stahl verzinkt | GaLaBau/Tiefbau | 4064626020008 | 0.059 | KG | 50 | ST | 100 | ST | 1200 | 800 | 350 | MM | 3030798 | 73269098 | CZ |  | ST | 1 | 155 | 20 | MM
2026 | 11125 | 3002758 | 3002758 | ACO Profiline 2,0m Holz- terrassenrinne fixe H 2cm vz B20cm Typ 2.0 | 135 | EUR |  | 1 | ST | P1 | ACO Fassadenrinne Stahl verzinkt | GaLaBau/Tiefbau | 4064626020015 | 3.2 | KG | 100 | ST | 100 | ST | 2100 | 800 | 280 | MM | 3030701 | 73269098 | CZ |  | ST | 500 | 200 | 20 | MM
2026 | 11125 | 3002759 | 3002759 | ACO Profiline 1,5m Holz- terrassenrinne fixe H 2cm vz B20cm Typ 2.0 | 109.75 | EUR |  | 1 | ST | P1 | ACO Fassadenrinne Stahl verzinkt | GaLaBau/Tiefbau | 4064626020022 | 2.5 | KG | 100 | ST | 100 | ST | 2100 | 800 | 220 | MM | 3030701 | 73269098 | CZ |  | ST | 1000 | 200 | 20 | MM
2026 | 11125 | 3002760 | 3002760 | ACO Profiline 1,0m Holz- terrassenrinne fixe H 2cm vz B20cm Typ 2.0 | 83 | EUR |  | 1 | ST | P1 | ACO Fassadenrinne Stahl verzinkt | GaLaBau/Tiefbau | 4064626020039 | 1.6 | KG | 100 | ST | 100 | ST | 1200 | 800 | 350 | MM | 3030701 | 73269098 | CZ |  | ST | 1500 | 200 | 20 | MM
2026 | 11125 | 3002761 | 3002761 | ACO Profiline 0,5m Holz- terrassenrinne fixe H 2cm vz B20cm Typ 2.0 | 45.25 | EUR |  | 1 | ST | P1 | ACO Fassadenrinne Stahl verzinkt | GaLaBau/Tiefbau | 4064626020046 | 0.82 | KG | 50 | ST | 50 | ST | 1200 | 800 | 350 | MM | 3030701 | 73269098 | CZ |  | ST | 2000 | 200 | 20 | MM
2026 | 11125 | 3002762 | 3002762 | ACO Profiline Stirnwand für fixe H 2cm vz. B 20cm Typ 2.0 | 12 | EUR |  | 1 | ST | P1 | ACO Fassadenrinne Stahl verzinkt | GaLaBau/Tiefbau | 4064626020053 | 0.075 | KG | 50 | ST | 50 | ST | 1200 | 800 | 350 | MM | 3030798 | 73269098 | CZ |  | ST | 1 | 200 | 20 | MM
2026 | 11128 | 3002763 | 3002763 | ACO Profiline 2,0m Holz- terrassenrinne fixe H 2cm V2A B13cm Typ 2.0 | 149 | EUR |  | 1 | ST | P2 | ACO Fassadenrinne Edelstahl | GaLaBau/Tiefbau | 4064626020060 | 2.44 | KG | 100 | ST | 100 | ST | 2100 | 800 | 280 | MM | 3030301 | 73089059 | CZ |  | ST | 500 | 130 | 20 | MM
2026 | 11128 | 3002764 | 3002764 | ACO Profiline 1,5m Holz- terrassenrinne fixe H 2cm V2A B13cm Typ 2.0 | 125 | EUR |  | 1 | ST | P2 | ACO Fassadenrinne Edelstahl | GaLaBau/Tiefbau | 4064626020077 | 1.84 | KG | 100 | ST | 100 | ST | 2100 | 800 | 220 | MM | 3030301 | 73089059 | CZ |  | ST | 1500 | 130 | 20 | MM
2026 | 11128 | 3002765 | 3002765 | ACO Profiline 1,0m Holz- terrassenrinne fixe H 2cm V2A B13cm Typ 2.0 | 101.25 | EUR |  | 1 | ST | P2 | ACO Fassadenrinne Edelstahl | GaLaBau/Tiefbau | 4064626020084 | 1.2 | KG | 100 | ST | 100 | ST | 1200 | 800 | 350 | MM | 3030301 | 73089059 | SE |  | ST | 1500 | 130 | 20 | MM
2026 | 11128 | 3002766 | 3002766 | ACO Profiline 0,5m Holz- terrassenrinne fixe H 2cm V2A B13cm Typ 2.0 | 60.75 | EUR |  | 1 | ST | P2 | ACO Fassadenrinne Edelstahl | GaLaBau/Tiefbau | 4064626020091 | 0.62 | KG | 50 | ST | 100 | ST | 1200 | 800 | 350 | MM | 3030301 | 73089059 | CZ |  | ST | 2000 | 130 | 20 | MM
2026 | 11128 | 3002767 | 3002767 | ACO Profiline Stirnwand für fixe H 2cm V2A B 13cm Typ 2.0 | 13.75 | EUR |  | 1 | ST | P2 | ACO Fassadenrinne Edelstahl | GaLaBau/Tiefbau | 4064626020107 | 0.05 | KG | 50 | ST | 100 | ST | 1200 | 800 | 350 | MM | 3030398 | 73089059 | CZ |  | ST | 1 | 130 | 20 | MM
2026 | 11129 | 3002768 | 3002768 | ACO Profiline 2,0m Holz- terrassenrinne fixe H 2cm V2A B15,5cm Typ 2.0 | 156.25 | EUR |  | 1 | ST | P2 | ACO Fassadenrinne Edelstahl | GaLaBau/Tiefbau | 4064626020114 | 2.8 | KG | 100 | ST | 100 | ST | 2100 | 800 | 310 | MM | 3030301 | 73089059 | SE |  | ST | 500 | 155 | 20 | MM
2026 | 11129 | 3002769 | 3002769 | ACO Profiline 1,5m Holz- terrassenrinne fixe H 2cm V2A B15,5cm Typ 2.0 | 131.5 | EUR |  | 1 | ST | P2 | ACO Fassadenrinne Edelstahl | GaLaBau/Tiefbau | 4064626020121 | 2.1 | KG | 100 | ST | 100 | ST | 2100 | 800 | 220 | MM | 3030301 | 73089059 | SE |  | ST | 1500 | 155 | 20 | MM
2026 | 11129 | 3002770 | 3002770 | ACO Profiline 1,0m Holz- terrassenrinne fixe H 2cm V2A B15,5cm Typ 2.0 | 105.75 | EUR |  | 1 | ST | P2 | ACO Fassadenrinne Edelstahl | GaLaBau/Tiefbau | 4064626020138 | 1.4 | KG | 100 | ST | 100 | ST | 1200 | 800 | 350 | MM | 3030301 | 73089059 |  |  | ST | 1500 | 155 | 20 | MM
2026 | 11129 | 3002771 | 3002771 | ACO Profiline 0,5m Holz- terrassenrinne fixe H 2cm V2A B15,5cm Typ 2.0 | 64 | EUR |  | 1 | ST | P2 | ACO Fassadenrinne Edelstahl | GaLaBau/Tiefbau | 4064626020145 | 0.7 | KG | 50 | ST | 50 | ST | 1200 | 800 | 350 | MM | 3030301 | 73089059 |  |  | ST | 500 | 155 | 20 | MM
2026 | 11129 | 3002772 | 3002772 | ACO Profiline Stirnwand für fixe H 2cm V2A B 15,5cm Typ 2.0 | 14.5 | EUR |  | 1 | ST | P2 | ACO Fassadenrinne Edelstahl | GaLaBau/Tiefbau | 4064626020152 | 0.059 | KG | 50 | ST | 90 | ST | 1200 | 800 | 350 | MM | 3030798 | 73089059 | CZ |  | ST | 1 | 155 | 20 | MM
2026 | 11130 | 3002773 | 3002773 | ACO Profiline 2,0m Holz- terrassenrinne fixe H 2cm V2A B20cm Typ 2.0 | 188.25 | EUR |  | 1 | ST | P2 | ACO Fassadenrinne Edelstahl | GaLaBau/Tiefbau | 4064626020169 | 3.2 | KG | 100 | ST | 100 | ST | 2100 | 800 | 220 | MM | 3030301 | 73089059 | CZ |  | ST | 500 | 200 | 20 | MM
2026 | 11130 | 3002774 | 3002774 | ACO Profiline 1,5m Holz- terrassenrinne fixe H 2cm V2A B20cm Typ 2.0 | 157.25 | EUR |  | 1 | ST | P2 | ACO Fassadenrinne Edelstahl | GaLaBau/Tiefbau | 4064626020176 | 2.5 | KG | 100 | ST | 100 | ST | 2100 | 800 | 190 | MM | 3030301 | 73089059 | DE | MV | ST | 1000 | 200 | 20 | MM
2026 | 11130 | 3002775 | 3002775 | ACO Profiline 1,0m Holz- terrassenrinne fixe H 2cm V2A B20cm Typ 2.0 | 127 | EUR |  | 1 | ST | P2 | ACO Fassadenrinne Edelstahl | GaLaBau/Tiefbau | 4064626020183 | 1.65 | KG | 100 | ST | 100 | ST | 1200 | 800 | 350 | MM | 3030301 | 73089059 | DE | MV | ST | 1500 | 200 | 20 | MM
2026 | 11130 | 3002776 | 3002776 | ACO Profiline 0,5m Holz- terrassenrinne fixe H 2cm V2A B20cm Typ 2.0 | 76.75 | EUR |  | 1 | ST | P2 | ACO Fassadenrinne Edelstahl | GaLaBau/Tiefbau | 4064626020190 | 0.82 | KG | 50 | ST | 50 | ST | 1200 | 800 | 350 | MM | 3030301 | 73089059 |  |  | ST | 2000 | 200 | 20 | MM
2026 | 11130 | 3002777 | 3002777 | ACO Profiline Stirnwand für fixe H 2cm V2A B 20cm Typ 2.0 | 16 | EUR |  | 1 | ST | P2 | ACO Fassadenrinne Edelstahl | GaLaBau/Tiefbau | 4064626020206 | 0.077 | KG | 50 | ST | 50 | ST | 1200 | 800 | 350 | MM | 3030398 | 73089059 | CZ |  | ST | 1 | 200 | 20 | MM
2026 | 11150 | 3002778 | 3002778 | ACO Profiline Montagehilfe / Trennlage für Holzterrassen- rinnen 2.0 | 0.7 | EUR |  | 1 | ST | P1 | ACO Fassadenrinne Stahl verzinkt | GaLaBau/Tiefbau | 4064626020213 | 0.005 | KG | 50 | ST | 2500 | ST | 1200 | 800 | 350 | MM | 3030798 | 39269097 | DE | NW | ST | 65 | 50 | 1.5 | MM
2026 | 11148 | 3002779 | 3002779 | ACO Profiline 20x20cm Aufsatz für Dachabläufe verzinkt fixe BH H5cm | 47 | EUR | Neu | 1 | ST | P1 | ACO Fassadenrinne Stahl verzinkt | GaLaBau/Tiefbau | 4064626020220 | 0.74 | KG | 100 | ST | 100 | ST | 1200 | 800 | 540 | MM |  | 73089059 | DE |  | ST | 200 | 200 | 50 | MM
2026 | 11152 | 3002780 | 3002780 | ACO Profiline 20x20cm Aufsatz für Dachabläufe v2a BH H5cm | 74 | EUR | Neu | 1 | ST | P2 | ACO Fassadenrinne Edelstahl | GaLaBau/Tiefbau | 4064626020237 | 0.74 | KG | 100 | ST | 100 | ST | 1200 | 800 | 540 | MM |  | 73089059 | DE |  | ST | 200 | 200 | 50 | MM
2026 | 11148 | 3002781 | 3002781 | ACO Profiline 20x20cm Aufsatz für Dachabläufe vz H 7,8-10,8 | 72 | EUR | Neu | 1 | ST | P1 | ACO Fassadenrinne Stahl verzinkt | GaLaBau/Tiefbau | 4064626020244 | 1.3 | KG | 100 | ST | 100 | ST | 1200 | 800 | 540 | MM |  | 73089059 |  |  | ST | 200 | 200 | 110 | MM
2026 | 11152 | 3002782 | 3002782 | ACO Profiline 20x20cm Aufsatz für Dachabläufe v2a H 7,8-10,8 | 140 | EUR | Neu | 1 | ST | P2 | ACO Fassadenrinne Edelstahl | GaLaBau/Tiefbau | 4064626020251 | 1.3 | KG | 50 | ST | 50 | ST | 1200 | 800 | 540 | MM |  | 73089059 | DE |  | ST | 200 | 200 | 110 | MM
2026 | 11149 | 3002783 | 3002783 | ACO Profiline 20x20cm Aufstockelement für Aufsatz verzinkt H3cm | 48.5 | EUR | Neu | 1 | ST | P1 | ACO Fassadenrinne Stahl verzinkt | GaLaBau/Tiefbau | 4064626020268 | 0.38 | KG | 150 | ST | 150 | ST | 1200 | 800 | 360 | MM |  | 73089059 | DE |  | ST | 200 | 200 | 50 | MM
2026 | 11153 | 3002784 | 3002784 | ACO Profiline 20x20cm Aufstockelement für Aufsatz v2a H3cm | 63 | EUR | Neu | 1 | ST | P2 | ACO Fassadenrinne Edelstahl | GaLaBau/Tiefbau | 4064626020275 | 0.38 | KG | 100 | ST | 100 | ST | 1200 | 800 | 360 | MM |  | 73089059 | DE |  | ST | 200 | 200 | 50 | MM
2026 | 11149 | 3002785 | 3002785 | ACO Profiline 20x20cm Aufstockelement für Aufsatz vz H6cm | 57 | EUR | Neu | 1 | ST | P2 | ACO Fassadenrinne Edelstahl | GaLaBau/Tiefbau | 4064626020282 | 0.54 | KG | 150 | ST | 150 | ST | 1200 | 800 | 360 | MM |  | 73089059 | DE |  | ST | 200 | 200 | 80 | MM
2026 | 11153 | 3002786 | 3002786 | ACO Profiline 20x20cm Aufstockelement für Aufsatz v2a H6cm | 78 | EUR | Neu | 1 | ST | P2 | ACO Fassadenrinne Edelstahl | GaLaBau/Tiefbau | 4064626020299 | 0.54 | KG | 50 | ST | 50 | ST | 1200 | 800 | 360 | MM |  | 73089059 | DE |  | ST | 200 | 200 | 80 | MM
2026 | 11151 | 3002787 | 3002787 | ACO Profiline 20x20cm Maschenrost MW 30x10 für Dachaufsatz vz begehbar | 85.5 | EUR | Neu | 1 | ST | P1 | ACO Fassadenrinne Stahl verzinkt | GaLaBau/Tiefbau | 8590830150645 | 1 | KG | 1 | ST | 200 | ST | 1200 | 800 | 630 | MM |  | 73269098 | CZ |  | ST | 200 | 200 | 20 | MM
2026 | 11155 | 3002788 | 3002788 | ACO Profiline 20x20cm Maschenrost MW 30x10 für Dachaufsatz v2a begehbar | 132 | EUR | Neu | 1 | ST | P2 | ACO Fassadenrinne Edelstahl | GaLaBau/Tiefbau | 8590830150652 | 1 | KG | 1 | ST | 150 | ST | 1200 | 800 | 1000 | MM |  | 73269098 | CZ |  | ST | 200 | 200 | 20 | MM
2026 | 11149 | 3002797 | 3002797 | ACO Profiline 20x20cm Aufstockelement für Aufsatz vz H12cm | 67.5 | EUR | Neu | 1 | ST | P1 | ACO Fassadenrinne Stahl verzinkt | GaLaBau/Tiefbau | 4064626020305 | 0.87 | KG | 1 | ST | 1 | ST | 1200 | 800 | 360 | MM |  | 73089059 | DE |  | ST | 200 | 200 | 140 | MM
2026 | 11153 | 3002798 | 3002798 | ACO Profiline 20x20cm Aufstockelement für Aufsatz v2a H12cm | 124 | EUR | Neu | 1 | ST | P2 | ACO Fassadenrinne Edelstahl | GaLaBau/Tiefbau | 4064626020312 | 0.87 | KG | 1 | ST | 1 | ST | 1200 | 800 | 360 | MM |  | 73089059 | DE |  | ST | 200 | 200 | 140 | MM
2026 | 11148 | 3002799 | 3002799 | ACO Profiline 20x20cm Heelsafe Rost für Dachaufsatz v2a begehbar | 175 | EUR | Neu | 1 | ST | P1 | ACO Fassadenrinne Stahl verzinkt | GaLaBau/Tiefbau | 8590830150621 | 1.3 | KG | 1 | ST | 150 | ST | 1200 | 800 | 1000 | MM |  | 73269098 | CZ |  | ST | 200 | 200 | 20 | MM
2026 | 11155 | 3002800 | 3002800 | ACO Profiline 20x20cm Lochrost für Dachaufsatz v2a begehbar | 106 | EUR | Neu | 1 | ST | P2 | ACO Fassadenrinne Edelstahl | GaLaBau/Tiefbau | 8590830150638 | 0.8 | KG | 1 | ST | 150 | ST | 1200 | 800 | 1000 | MM |  | 73269098 | CZ |  | ST | 200 | 200 | 20 | MM
2026 | 322999 | 750592 | 3002821 | TP KCW080HG+002241X1 Ex mit Kupplung DN80 PN16 | 3614 | EUR |  | 1 | ST | PS | ACO Pumpstationen | Objekt | 4002626898340 | 80 | KG | 1 | ST | 1 | ST | 1 | 1 | 1 | MM |  | 84137021 | DE | HE | ST | 0 | 0 | 0 | MM
2026 | 123008 | 157088 | 3002846 | ACO QMax Neo 300 QGuard Zarge schwarz BMC mit Auftriebsicherung Komplettiert | 315.25 | EUR |  | 1 | ST | QM | ACO QMax | Objekt | 4064626020619 | 8.32 | KG | 4 | ST | 4 | ST | 1200 | 800 | 1000 | MM | 3030601 | 39259080 |  |  | ST | 1136 | 400 | 595 | MM
2026 | 19400 | 152155 | 3002916 | ACO Deckline P100 5.0.2 natur BH80mm LLD DN/OD110 | 105.25 | EUR |  | 1 | ST | ML | ACO Multiline/Deckline | GaLaBau/Tiefbau | 4064626021241 | 16.1 | KG | 8 | ST | 8 | ST | 1200 | 800 | 400 | MM | 3030201 | 68109100 | DE | SH | ST | 1000 | 172 | 80 | MM
2026 | 19400 | 152156 | 3002917 | ACO Deckline P100 5.0.2 grau BH80mm LLD DN/OD110 | 105.25 | EUR |  | 1 | ST | ML | ACO Multiline/Deckline | GaLaBau/Tiefbau | 4064626021258 | 16.1 | KG | 8 | ST | 8 | ST | 1200 | 800 | 400 | MM | 3030201 | 68109100 | DE | SH | ST | 1000 | 172 | 80 | MM
2026 | 19400 | 152157 | 3002918 | ACO Deckline P100 5.0.2 anthrazit BH80mm LLD DN/OD110 | 105.25 | EUR |  | 1 | ST | ML | ACO Multiline/Deckline | GaLaBau/Tiefbau | 4064626021265 | 16.1 | KG | 8 | ST | 8 | ST | 1200 | 800 | 400 | MM | 3030201 | 68109100 | DE | SH | ST | 1000 | 172 | 80 | MM
2026 | 19400 | 152158 | 3002919 | ACO Deckline P100 10.0.2 natur BH100mm LLD DN/OD110 | 105.25 | EUR |  | 1 | ST | ML | ACO Multiline/Deckline | GaLaBau/Tiefbau | 4064626021272 | 19.3 | KG | 8 | ST | 8 | ST | 1200 | 800 | 440 | MM | 3030201 | 68109100 | DE | SH | ST | 1000 | 172 | 100 | MM
2026 | 19400 | 152159 | 3002920 | ACO Deckline P100 10.0.2 grau BH100mm LLD DN/OD110 | 105.25 | EUR |  | 1 | ST | ML | ACO Multiline/Deckline | GaLaBau/Tiefbau | 4064626021289 | 19.3 | KG | 8 | ST | 8 | ST | 1200 | 800 | 440 | MM | 3030201 | 68109100 | DE | SH | ST | 1000 | 172 | 100 | MM
2026 | 19400 | 152160 | 3002921 | ACO Deckline P100 10.0.2 anthrazit BH100mm LLD DN/OD110 | 105.25 | EUR |  | 1 | ST | ML | ACO Multiline/Deckline | GaLaBau/Tiefbau | 4064626021296 | 19.3 | KG | 8 | ST | 8 | ST | 1200 | 800 | 440 | MM | 3030201 | 68109100 | DE | SH | ST | 1000 | 172 | 100 | MM
2026 | 19400 | 152161 | 3002922 | ACO Deckline P150 0.0.2 natur BH100mm LLD DN/OD110 | 123.5 | EUR |  | 1 | ST | ML | ACO Multiline/Deckline | GaLaBau/Tiefbau | 4064626021302 | 22.1 | KG | 9 | ST | 9 | ST | 1200 | 800 | 560 | MM | 3030201 | 68109100 | DE | SH | ST | 1000 | 225 | 100 | MM
2026 | 19400 | 152162 | 3002923 | ACO Deckline P150 0.0.2 grau BH100mm LLD DN/OD110 | 123.5 | EUR |  | 1 | ST | ML | ACO Multiline/Deckline | GaLaBau/Tiefbau | 4064626021319 | 22.1 | KG | 9 | ST | 9 | ST | 1200 | 800 | 560 | MM | 3030201 | 68109100 | DE | SH | ST | 1000 | 225 | 100 | MM
2026 | 19400 | 152163 | 3002924 | ACO Deckline P150 0.0.2 anthrazit BH100mm LLD DN/OD110 | 123.5 | EUR |  | 1 | ST | ML | ACO Multiline/Deckline | GaLaBau/Tiefbau | 4064626021326 | 22.1 | KG | 9 | ST | 9 | ST | 1200 | 800 | 560 | MM | 3030201 | 68109100 | DE | SH | ST | 1000 | 225 | 100 | MM
2026 | 19400 | 152167 | 3002925 | ACO Deckline P200 0.0.2 natur BH100mm LLD DN/OD110 | 150.5 | EUR |  | 1 | ST | ML | ACO Multiline/Deckline | GaLaBau/Tiefbau | 4064626021333 | 27.1 | KG | 8 | ST | 8 | ST | 1200 | 800 | 700 | MM | 3030201 | 68109100 | DE | SH | ST | 1000 | 275 | 100 | MM
2026 | 19400 | 152168 | 3002926 | ACO Deckline P200 0.0.2 grau BH100mm LLD DN/OD110 | 150.5 | EUR |  | 1 | ST | ML | ACO Multiline/Deckline | GaLaBau/Tiefbau | 4064626021340 | 27.1 | KG | 8 | ST | 8 | ST | 1200 | 800 | 700 | MM | 3030201 | 68109100 | DE | SH | ST | 1000 | 275 | 100 | MM
2026 | 19400 | 152169 | 3002927 | ACO Deckline P200 0.0.2 anthrazit BH100mm LLD DN/OD110 | 150.5 | EUR |  | 1 | ST | ML | ACO Multiline/Deckline | GaLaBau/Tiefbau | 4064626021357 | 27.1 | KG | 8 | ST | 8 | ST | 1200 | 800 | 700 | MM | 3030201 | 68109100 | DE | SH | ST | 1000 | 275 | 100 | MM
2026 | 123008 | 157078 | 3002935 | ACO QMax Neo 300 QFlow 1m QFlow Kunststoff Zarge mit Auftriebsicherung schwarz, komplettiert | 315.25 | EUR |  | 1 | ST | QM | ACO QMax | Objekt | 4064626021449 | 8.17 | KG | 4 | ST | 4 | ST | 1200 | 800 | 1000 | MM | 3030601 | 39259080 |  |  | ST | 1136 | 400 | 595 | MM
2026 | 5754 | 3002954 | 3002954 | ACO Montageset bis 100mm Dämmung - befahrbar betonierte Kellerwand | 30.75 | EUR |  | 1 | ST | E1 | ACO Lichtschacht | Keller | 4064626021555 | 0.8 | KG | 25 | ST | 480 | ST | 1200 | 800 | 950 | MM | 73181590 | 73181595 |  |  | ST | 170 | 110 | 35 | MM
2026 | 5754 | 3002955 | 3002955 | ACO Montageset bis 140mm Dämmung - befahrbar betonierte Kellerwand | 44.75 | EUR |  | 1 | ST | E1 | ACO Lichtschacht | Keller | 4064626021531 | 1.15 | KG | 25 | ST | 960 | ST | 1200 | 800 | 950 | MM | 73181590 | 73181595 |  |  | ST | 0 | 0 | 0 | MM
2026 | 5754 | 3002956 | 3002956 | ACO Montageset bis 160mm Dämmung - befahrbar betonierte Kellerwand | 47.25 | EUR |  | 1 | ST | E1 | ACO Lichtschacht | Keller | 4064626021548 | 1.2 | KG | 25 | ST | 300 | ST | 1200 | 800 | 950 | MM | 73181590 | 73181595 |  |  | ST | 0 | 0 | 0 | MM
2026 | 321315 | 3002969 | 3002969 | Pumpenset SAT100-duo komplett, ohne Steuerung (Lipulift-P) | 3886 | EUR |  | 1 | ST | FA | ACO Fettabscheider | Objekt | 4002626924995 | 65 | KG | 1 | ST | 1 | ST | 1 | 1 | 1 | MM |  | 84138100 | DE | HE | ST | 0 | 0 | 0 | MM
2026 | 321315 | 750698 | 3003019 | Direktabsaugung DN65 Lipulift-P-D | 403.5 | EUR | Neu | 1 | ST | FA | ACO Fettabscheider | Objekt | 4002626921857 | 1 | KG | 1 | ST | 1 | ST | 1 | 1 | 1 | MM |  | 84219990 | DE | HE | ST | 0 | 0 | 0 | MM
2026 | 321319 | 0170.42.32 | 3003034 | ACO LipuLift-PF-B NS4-flex o. Aufsatzst., m. Kons.Pumpsch für Ausf. B,D,A | 5456 | EUR |  | 1 | ST | FA | ACO Fettabscheider | Objekt | 4002626924575 | 230 | KG | 1 | ST | 1 | ST | 3002 | 1190 | 1820 | MM |  | 84212100 | DE | HE | ST | 0 | 0 | 0 | MM
2026 | 321319 | 0170.42.34 | 3003035 | ACO LipuLift-PF-B NS7-flex o. Aufsatzst., m. Kons.Pumpsch für Ausf. B,D,A | 5853 | EUR |  | 1 | ST | FA | ACO Fettabscheider | Objekt | 4002626924612 | 270 | KG | 1 | ST | 1 | ST | 3445 | 1190 | 1820 | MM |  | 84212100 | DE | HE | ST | 0 | 0 | 0 | MM
2026 | 321315 | 0175.35.37 | 3003036 | Pumpenset SAT150-duo kpl. LipuLift-P NS7/10 A/ DAP | 4088 | EUR |  | 1 | ST | FA | ACO Fettabscheider | Objekt | 4002626972828 | 69 | KG | 1 | ST | 1 | ST | 1200 | 800 | 1000 | MM |  | 39259080 | DE | HE | ST | 0 | 0 | 0 | MM
2026 | 10302 | 3003041 | 3003041 | ACO Schuhabstreifer Vario 2.0 Hybrid-Bodenwanne 1000x500mm mit Kunststoffzarge | 121.25 | EUR |  | 1 | ST | K1 | ACO Self Schuhabstreifer | GaLaBau/Tiefbau | 4064626022279 | 20.33 | KG | 10 | ST | 10 | ST | 1200 | 800 | 830 | MM | 8020201 | 68109100 | DE | SH | ST | 1000 | 500 | 80 | MM
2026 | 10302 | 3003042 | 3003042 | ACO Schuhabstreifer Vario 2.0 Hybrid-Bodenwanne 750x500mm mit Kunststoffzarge | 100.25 | EUR |  | 1 | ST | K1 | ACO Self Schuhabstreifer | GaLaBau/Tiefbau | 4064626022286 | 14.87 | KG | 20 | ST | 20 | ST | 1200 | 800 | 750 | MM | 8020201 | 68109100 | DE | BY | ST | 750 | 500 | 80 | MM
2026 | 10302 | 3003043 | 3003043 | ACO Schuhabstreifer Vario 2.0 Hybrid-Bodenwanne 600x600 mm mit Kunststoffzarge | 104.25 | EUR |  | 1 | ST | K1 | ACO Self Schuhabstreifer | GaLaBau/Tiefbau | 4064626022293 | 14.9 | KG | 10 | ST | 20 | ST | 1200 | 800 | 750 | MM | 8020201 | 68109100 | DE | SH | ST | 600 | 600 | 80 | MM
2026 | 10302 | 3003044 | 3003044 | ACO Schuhabstreifer Vario 2.0 Hybrid-Bodenwanne 600x400 mm mit Kunststoffzarge | 81 | EUR |  | 1 | ST | K1 | ACO Self Schuhabstreifer | GaLaBau/Tiefbau | 4064626022316 | 9.233 | KG | 20 | ST | 20 | ST | 1200 | 800 | 750 | MM | 8020201 | 68109100 | DE | BY | ST | 600 | 400 | 80 | MM
2026 | 127024 | 380632 | 3003054 | ACO Betonlichtschacht 1020x1900x600 mit Boden | 564 | EUR |  | 1 | ST | E4 | ACO Betonlichtschächte | Objekt | 4002626932761 | 1013 | KG | 1 | ST | 1 | ST | 999 | 999 | 999 | MM | 8020101 | 68109100 | DE | HE | ST | 0 | 0 | 0 | MM
2026 | 127006 | 380800 | 3003077 | ACO Betonlichtschacht 1270x2000x500 ohne Boden 100 mm Wandstärke | 985 | EUR |  | 1 | ST | E4 | ACO Betonlichtschächte | Objekt | 4002626927323 | 1290 | KG | 1 | ST | 1 | ST | 999 | 999 | 999 | MM | 8020101 | 68109100 | DE | HE | ST | 0 | 0 | 0 | MM
2026 | 127006 | 380801 | 3003078 | ACO Betonlichtschacht 1270x3000x500 ohne Boden 100 mm Wandstärke | 1519 | EUR |  | 1 | ST | E4 | ACO Betonlichtschächte | Objekt | 4002626927330 | 1946 | KG | 1 | ST | 1 | ST | 999 | 999 | 999 | MM | 8020101 | 68109100 | DE | HE | ST | 0 | 0 | 0 | MM
2026 | 127007 | 380802 | 3003079 | ACO Betonlichtschacht 1270x2000x600 ohne Boden 100 mm Wandstärke | 1009 | EUR |  | 1 | ST | E4 | ACO Betonlichtschächte | Objekt | 4002626927347 | 1394 | KG | 1 | ST | 1 | ST | 999 | 999 | 999 | MM | 8020101 | 68109100 | DE | HE | ST | 0 | 0 | 0 | MM
2026 | 321319 | 0170.42.36 | 3003083 | ACO LipuLift-PF-B NS10-flex o. Aufsatzst., m. Kons.Pumpsch für Ausf. B,D,A | 6077 | EUR |  | 1 | ST | FA | ACO Fettabscheider | Objekt | 4002626924667 | 300 | KG | 1 | ST | 1 | ST | 4000 | 1200 | 1700 | MM |  | 84212100 | DE | HE | ST | 0 | 0 | 0 | MM
2026 | 321319 | 0175.35.38 | 3003084 | Pumpenset SAT200-duo kpl. LipuLift-P NS10 A/ DAP | 4196 | EUR |  | 1 | ST | FA | ACO Fettabscheider | Objekt | 4002626972835 | 70 | KG | 1 | ST | 1 | ST | 1200 | 800 | 1000 | MM |  | 39259080 | DE | HE | ST | 0 | 0 | 0 | MM
2026 | 321319 | 750741 | 3003085 | Pumpensteuerung Lipulift-P | 1287 | EUR |  | 1 | ST | FA | ACO Fettabscheider | Objekt | 4002626923783 | 4 | KG | 1 | ST | 1 | ST | 1 | 1 | 1 | MM |  | 85371091 | DE | HE | ST | 0 | 0 | 0 | MM
2026 | 321319 | 0170.42.37 | 3003086 | ACO LipuLift-P-B NS4-fix m. Aufsatzst., m. Konsolen für Ausf. DAP | 7271 | EUR |  | 1 | ST | FA | ACO Fettabscheider | Objekt | 4002626924551 | 250 | KG | 1 | ST | 1 | ST | 3002 | 1190 | 2020 | MM |  | 84212100 | DE | HE | ST | 0 | 0 | 0 | MM
2026 | 321319 | 0170.42.39 | 3003087 | ACO LipuLift-P-B NS7-fix m. Aufsatzst., m. Konsolen für Ausf. DAP | 7581 | EUR |  | 1 | ST | FA | ACO Fettabscheider | Objekt | 4002626924605 | 280 | KG | 1 | ST | 1 | ST | 999 | 999 | 999 | MM |  | 84212100 | DE | HE | ST | 0 | 0 | 0 | MM
2026 | 321319 | 0170.42.41 | 3003088 | ACO LipuLift-P-B NS10-fix m. Aufsatzst., m. Konsolen für Ausf. DAP | 7875 | EUR |  | 1 | ST | FA | ACO Fettabscheider | Objekt | 4002626924650 | 320 | KG | 1 | ST | 1 | ST | 4000 | 1200 | 2050 | MM |  | 84212100 | DE | HE | ST | 0 | 0 | 0 | MM
2026 | 321319 | 0170.42.38 | 3003089 | ACO LipuLift-PF-B NS4-flex o. Aufsatzst., m. Konsolen für Ausf. DAP | 7041 | EUR |  | 1 | ST | FA | ACO Fettabscheider | Objekt | 4002626924582 | 250 | KG | 1 | ST | 1 | ST | 3002 | 1190 | 1820 | MM |  | 84212100 | DE | HE | ST | 0 | 0 | 0 | MM
2026 | 127007 | 380803 | 3003090 | ACO Betonlichtschacht 1270x3000x600 ohne Boden 100 mm Wandstärke | 1493 | EUR |  | 1 | ST | E4 | ACO Betonlichtschächte | Objekt | 4002626927354 | 2103 | KG | 1 | ST | 1 | ST | 999 | 999 | 999 | MM | 8020101 | 68109100 | DE | HE | ST | 0 | 0 | 0 | MM
2026 | 127008 | 380804 | 3003091 | ACO Betonlichtschacht 1270x2000x800 ohne Boden 100 mm Wandstärke | 1144 | EUR |  | 1 | ST | E4 | ACO Betonlichtschächte | Objekt | 4002626927361 | 1601 | KG | 1 | ST | 1 | ST | 999 | 999 | 999 | MM | 8020101 | 68109100 | DE | HE | ST | 0 | 0 | 0 | MM
2026 | 127008 | 380805 | 3003092 | ACO Betonlichtschacht 1270x3000x800 ohne Boden 100 mm Wandstärke | 1630 | EUR |  | 1 | ST | E4 | ACO Betonlichtschächte | Objekt | 4002626927378 | 2415 | KG | 1 | ST | 1 | ST | 999 | 999 | 999 | MM | 8020101 | 68109100 | DE | HE | ST | 0 | 0 | 0 | MM
2026 | 127010 | 380806 | 3003093 | ACO Betonlichtschacht 1520x2000x500 ohne Boden 100 mm Wandstärke | 1068 | EUR |  | 1 | ST | E4 | ACO Betonlichtschächte | Objekt | 4002626927385 | 1416 | KG | 1 | ST | 1 | ST | 999 | 999 | 999 | MM | 8020101 | 68109100 | DE | HE | ST | 0 | 0 | 0 | MM
2026 | 127010 | 380807 | 3003094 | ACO Betonlichtschacht 1520x3000x500 ohne Boden 100 mm Wandstärke | 1567 | EUR |  | 1 | ST | E4 | ACO Betonlichtschächte | Objekt | 4002626927392 | 2136 | KG | 1 | ST | 1 | ST | 999 | 999 | 999 | MM | 8020101 | 68109100 | DE | HE | ST | 0 | 0 | 0 | MM
2026 | 127011 | 380808 | 3003095 | ACO Betonlichtschacht 1520x2000x600 ohne Boden 100 mm Wandstärke | 1056 | EUR |  | 1 | ST | E4 | ACO Betonlichtschächte | Objekt | 4002626927408 | 1520 | KG | 1 | ST | 1 | ST | 999 | 999 | 999 | MM | 8020101 | 68109100 | DE | HE | ST | 0 | 0 | 0 | MM
2026 | 127011 | 380809 | 3003096 | ACO Betonlichtschacht 1520x3000x600 ohne Boden 100 mm Wandstärke | 1580 | EUR |  | 1 | ST | E4 | ACO Betonlichtschächte | Objekt | 4002626927415 | 2294 | KG | 1 | ST | 1 | ST | 999 | 999 | 999 | MM | 8020101 | 68109100 | DE | HE | ST | 0 | 0 | 0 | MM
2026 | 127012 | 380810 | 3003097 | ACO Betonlichtschacht 1520x2000x800 ohne Boden 100 mm Wandstärke | 1206 | EUR |  | 1 | ST | E4 | ACO Betonlichtschächte | Objekt | 4002626927422 | 1727 | KG | 1 | ST | 1 | ST | 999 | 999 | 999 | MM | 8020101 | 68109100 | DE | HE | ST | 0 | 0 | 0 | MM
2026 | 127012 | 380811 | 3003098 | ACO Betonlichtschacht 1520x3000x800 ohne Boden 100 mm Wandstärke | 1851 | EUR |  | 1 | ST | E4 | ACO Betonlichtschächte | Objekt | 4002626927439 | 2606 | KG | 1 | ST | 1 | ST | 999 | 999 | 999 | MM | 8020101 | 68109100 | DE | HE | ST | 0 | 0 | 0 | MM
2026 | 127014 | 380812 | 3003099 | ACO Betonlichtschacht 2050x2000x500 ohne Boden 100 mm Wandstärke | 1321 | EUR |  | 1 | ST | E4 | ACO Betonlichtschächte | Objekt | 4002626927446 | 1707 | KG | 1 | ST | 1 | ST | 999 | 999 | 999 | MM | 8020101 | 68109100 | DE | HE | ST | 0 | 0 | 0 | MM
2026 | 127014 | 380813 | 3003100 | ACO Betonlichtschacht 2050x3000x500 ohne Boden 100 mm Wandstärke | 1953 | EUR |  | 1 | ST | E4 | ACO Betonlichtschächte | Objekt | 4002626927453 | 2572 | KG | 1 | ST | 1 | ST | 999 | 999 | 999 | MM | 8020101 | 68109100 | DE | HE | ST | 0 | 0 | 0 | MM
2026 | 127015 | 380814 | 3003101 | ACO Betonlichtschacht 2050x2000x600 ohne Boden 100 mm Wandstärke | 1341 | EUR |  | 1 | ST | E4 | ACO Betonlichtschächte | Objekt | 4002626927460 | 1815 | KG | 1 | ST | 1 | ST | 999 | 999 | 999 | MM | 8020101 | 68109100 | DE | HE | ST | 0 | 0 | 0 | MM
2026 | 127015 | 380815 | 3003102 | ACO Betonlichtschacht 2050x3000x600 ohne Boden 100 mm Wandstärke | 2013 | EUR |  | 1 | ST | E4 | ACO Betonlichtschächte | Objekt | 4002626927477 | 2734 | KG | 1 | ST | 1 | ST | 999 | 999 | 999 | MM | 8020101 | 68109100 | DE | HE | ST | 0 | 0 | 0 | MM
2026 | 127016 | 380816 | 3003103 | ACO Betonlichtschacht 2050x2000x800 ohne Boden 100 mm Wandstärke | 1468 | EUR |  | 1 | ST | E4 | ACO Betonlichtschächte | Objekt | 4002626927484 | 2024 | KG | 1 | ST | 1 | ST | 999 | 999 | 999 | MM | 8020101 | 68109100 | DE | HE | ST | 0 | 0 | 0 | MM
2026 | 127016 | 380817 | 3003104 | ACO Betonlichtschacht 2050x3000x800 ohne Boden 100 mm Wandstärke | 2229 | EUR |  | 1 | ST | E4 | ACO Betonlichtschächte | Objekt | 4002626927491 | 3048 | KG | 1 | ST | 1 | ST | 999 | 999 | 999 | MM | 8020101 | 68109100 | DE | HE | ST | 0 | 0 | 0 | MM
2026 | 127027 | 380818 | 3003105 | ACO Betonlichtschacht 1270x3000x500 mit Boden 100 mm Wandstärke | 1702 | EUR |  | 1 | ST | E4 | ACO Betonlichtschächte | Objekt | 4002626927507 | 2237 | KG | 1 | ST | 1 | ST | 999 | 999 | 999 | MM | 8020101 | 68109100 | DE | HE | ST | 0 | 0 | 0 | MM
2026 | 127028 | 380819 | 3003106 | ACO Betonlichtschacht 1270x3000x600 mit Boden 100 mm Wandstärke | 1758 | EUR |  | 1 | ST | E4 | ACO Betonlichtschächte | Objekt | 4002626927514 | 2441 | KG | 1 | ST | 1 | ST | 999 | 999 | 999 | MM | 8020101 | 68109100 | DE | HE | ST | 0 | 0 | 0 | MM
2026 | 127029 | 380820 | 3003107 | ACO Betonlichtschacht 1270x3000x800 mit Boden 100 mm Wandstärke | 1961 | EUR |  | 1 | ST | E4 | ACO Betonlichtschächte | Objekt | 4002626927521 | 2848 | KG | 1 | ST | 1 | ST | 999 | 999 | 999 | MM | 8020101 | 68109100 | DE | HE | ST | 0 | 0 | 0 | MM
2026 | 127031 | 380821 | 3003108 | ACO Betonlichtschacht 1520x3000x500 mit Boden 100 mm Wandstärke | 1888 | EUR |  | 1 | ST | E4 | ACO Betonlichtschächte | Objekt | 4002626927538 | 2524 | KG | 1 | ST | 1 | ST | 999 | 999 | 999 | MM | 8020101 | 68109100 | DE | HE | ST | 0 | 0 | 0 | MM
2026 | 127032 | 380822 | 3003109 | ACO Betonlichtschacht 1520x3000x600 mit Boden 100 mm Wandstärke | 2019 | EUR |  | 1 | ST | E4 | ACO Betonlichtschächte | Objekt | 4002626927545 | 2738 | KG | 1 | ST | 1 | ST | 999 | 999 | 999 | MM | 8020101 | 68109100 | DE | HE | ST | 0 | 0 | 0 | MM
2026 | 127033 | 380823 | 3003110 | ACO Betonlichtschacht 1520x3000x800 mit Boden 100 mm Wandstärke | 2244 | EUR |  | 1 | ST | E4 | ACO Betonlichtschächte | Objekt | 4002626927552 | 3167 | KG | 1 | ST | 1 | ST | 999 | 999 | 999 | MM | 8020101 | 68109100 | DE | HE | ST | 0 | 0 | 0 | MM
2026 | 127035 | 380824 | 3003111 | ACO Betonlichtschacht 2050x3000x500 mit Boden 100 mm Wandstärke | 2386 | EUR |  | 1 | ST | E4 | ACO Betonlichtschächte | Objekt | 4002626927569 | 3066 | KG | 1 | ST | 1 | ST | 999 | 999 | 999 | MM | 8020101 | 68109100 | DE | HE | ST | 0 | 0 | 0 | MM
2026 | 127036 | 380825 | 3003112 | ACO Betonlichtschacht 2050x3000x600 mit Boden 100 mm Wandstärke | 2502 | EUR |  | 1 | ST | E4 | ACO Betonlichtschächte | Objekt | 4002626927576 | 3306 | KG | 1 | ST | 1 | ST | 999 | 999 | 999 | MM | 8020101 | 68109100 | DE | HE | ST | 0 | 0 | 0 | MM
2026 | 127037 | 380826 | 3003113 | ACO Betonlichtschacht 2050x3000x800 mit Boden 100 mm Wandstärke | 2780 | EUR |  | 1 | ST | E4 | ACO Betonlichtschächte | Objekt | 4002626927583 | 3773 | KG | 1 | ST | 1 | ST | 999 | 999 | 999 | MM | 8020101 | 68109100 | DE | HE | ST | 0 | 0 | 0 | MM
2026 | 127116 | 380827 | 3003114 | ACO Betonlichtschacht 1270x1500x500 ohne Boden 100 mm Wandstärke, SLW 30 | 782 | EUR |  | 1 | ST | E4 | ACO Betonlichtschächte | Objekt | 4002626927590 | 990 | KG | 1 | ST | 1 | ST | 999 | 999 | 999 | MM | 8020101 | 68109100 | DE | HE | ST | 0 | 0 | 0 | MM
2026 | 127116 | 380828 | 3003115 | ACO Betonlichtschacht 1270x1800x500 ohne Boden 100 mm Wandstärke, SLW 30 | 840 | EUR |  | 1 | ST | E4 | ACO Betonlichtschächte | Objekt | 4002626927606 | 1187 | KG | 1 | ST | 1 | ST | 999 | 999 | 999 | MM | 8020101 | 68109100 | DE | HE | ST | 0 | 0 | 0 | MM
2026 | 127116 | 380829 | 3003116 | ACO Betonlichtschacht 1270x2000x500 ohne Boden 100 mm Wandstärke, SLW 30 | 893 | EUR |  | 1 | ST | E4 | ACO Betonlichtschächte | Objekt | 4002626927613 | 1318 | KG | 1 | ST | 1 | ST | 999 | 999 | 999 | MM | 8020101 | 68109100 | DE | HE | ST | 0 | 0 | 0 | MM
2026 | 127116 | 380830 | 3003117 | ACO Betonlichtschacht 1270x1500x600 ohne Boden 100 mm Wandstärke, SLW 30 | 796 | EUR |  | 1 | ST | E4 | ACO Betonlichtschächte | Objekt | 4002626927620 | 1071 | KG | 1 | ST | 1 | ST | 999 | 999 | 999 | MM | 8020101 | 68109100 | DE | HE | ST | 0 | 0 | 0 | MM
2026 | 127116 | 380831 | 3003118 | ACO Betonlichtschacht 1270x1800x600 ohne Boden 100 mm Wandstärke, SLW 30 | 879 | EUR |  | 1 | ST | E4 | ACO Betonlichtschächte | Objekt | 4002626927637 | 1284 | KG | 1 | ST | 1 | ST | 999 | 999 | 999 | MM | 8020101 | 68109100 | DE | HE | ST | 0 | 0 | 0 | MM
2026 | 127116 | 380832 | 3003119 | ACO Betonlichtschacht 1270x2000x600 ohne Boden 100 mm Wandstärke, SLW 30 | 923 | EUR |  | 1 | ST | E4 | ACO Betonlichtschächte | Objekt | 4002626927644 | 1425 | KG | 1 | ST | 1 | ST | 999 | 999 | 999 | MM | 8020101 | 68109100 | DE | HE | ST | 0 | 0 | 0 | MM
2026 | 127116 | 380833 | 3003120 | ACO Betonlichtschacht 1270x1500x800 ohne Boden 100 mm Wandstärke, SLW 30 | 872 | EUR |  | 1 | ST | E4 | ACO Betonlichtschächte | Objekt | 4002626927651 | 1230 | KG | 1 | ST | 1 | ST | 999 | 999 | 999 | MM | 8020101 | 68109100 | DE | HE | ST | 0 | 0 | 0 | MM
2026 | 127116 | 380834 | 3003121 | ACO Betonlichtschacht 1270x1800x800 ohne Boden 100 mm Wandstärke, SLW 30 | 967 | EUR |  | 1 | ST | E4 | ACO Betonlichtschächte | Objekt | 4002626927668 | 1475 | KG | 1 | ST | 1 | ST | 999 | 999 | 999 | MM | 8020101 | 68109100 | DE | HE | ST | 0 | 0 | 0 | MM
2026 | 127116 | 380835 | 3003122 | ACO Betonlichtschacht 1270x2000x800 ohne Boden 100 mm Wandstärke, SLW 30 | 1020 | EUR |  | 1 | ST | E4 | ACO Betonlichtschächte | Objekt | 4002626927675 | 1637 | KG | 1 | ST | 1 | ST | 999 | 999 | 999 | MM | 8020101 | 68109100 | DE | HE | ST | 0 | 0 | 0 | MM
2026 | 127117 | 380836 | 3003123 | ACO Betonlichtschacht 1520x1500x500 ohne Boden 100 mm Wandstärke, SLW 30 | 957 | EUR |  | 1 | ST | E4 | ACO Betonlichtschächte | Objekt | 4002626927682 | 1100 | KG | 1 | ST | 1 | ST | 999 | 999 | 999 | MM | 8020101 | 68109100 | DE | HE | ST | 0 | 0 | 0 | MM
2026 | 127117 | 380837 | 3003124 | ACO Betonlichtschacht 1520x1800x500 ohne Boden 100 mm Wandstärke, SLW 30 | 1115 | EUR |  | 1 | ST | E4 | ACO Betonlichtschächte | Objekt | 4002626927699 | 1319 | KG | 1 | ST | 1 | ST | 999 | 999 | 999 | MM | 8020101 | 68109100 | DE | HE | ST | 0 | 0 | 0 | MM
2026 | 127117 | 380838 | 3003125 | ACO Betonlichtschacht 1520x2000x500 ohne Boden 100 mm Wandstärke, SLW 30 | 1179 | EUR |  | 1 | ST | E4 | ACO Betonlichtschächte | Objekt | 4002626927705 | 1465 | KG | 1 | ST | 1 | ST | 999 | 999 | 999 | MM | 8020101 | 68109100 | DE | HE | ST | 0 | 0 | 0 | MM
2026 | 127117 | 380839 | 3003126 | ACO Betonlichtschacht 1520x1500x600 ohne Boden 100 mm Wandstärke, SLW 30 | 831 | EUR |  | 1 | ST | E4 | ACO Betonlichtschächte | Objekt | 4002626927712 | 1179 | KG | 1 | ST | 1 | ST | 999 | 999 | 999 | MM | 8020101 | 68109100 | DE | HE | ST | 0 | 0 | 0 | MM
2026 | 127117 | 380840 | 3003127 | ACO Betonlichtschacht 1520x1800x600 ohne Boden 100 mm Wandstärke, SLW 30 | 947 | EUR |  | 1 | ST | E4 | ACO Betonlichtschächte | Objekt | 4002626927729 | 1414 | KG | 1 | ST | 1 | ST | 999 | 999 | 999 | MM | 8020101 | 68109100 | DE | HE | ST | 0 | 0 | 0 | MM
2026 | 127117 | 380841 | 3003128 | ACO Betonlichtschacht 1520x2000x600 ohne Boden 100 mm Wandstärke, SLW 30 | 989 | EUR |  | 1 | ST | E4 | ACO Betonlichtschächte | Objekt | 4002626927736 | 1571 | KG | 1 | ST | 1 | ST | 999 | 999 | 999 | MM | 8020101 | 68109100 | DE | HE | ST | 0 | 0 | 0 | MM
2026 | 127117 | 380842 | 3003129 | ACO Betonlichtschacht 1520x1500x800 ohne Boden 100 mm Wandstärke, SLW 30 | 859 | EUR |  | 1 | ST | E4 | ACO Betonlichtschächte | Objekt | 4002626927743 | 1340 | KG | 1 | ST | 1 | ST | 999 | 999 | 999 | MM | 8020101 | 68109100 | DE | HE | ST | 0 | 0 | 0 | MM
2026 | 127117 | 380843 | 3003130 | ACO Betonlichtschacht 1520x1800x800 ohne Boden 100 mm Wandstärke, SLW 30 | 941 | EUR |  | 1 | ST | E4 | ACO Betonlichtschächte | Objekt | 4002626927750 | 1607 | KG | 1 | ST | 1 | ST | 999 | 999 | 999 | MM | 8020101 | 68109100 | DE | HE | ST | 0 | 0 | 0 | MM
2026 | 127117 | 380844 | 3003131 | ACO Betonlichtschacht 1520x2000x800 ohne Boden 100 mm Wandstärke, SLW 30 | 996 | EUR |  | 1 | ST | E4 | ACO Betonlichtschächte | Objekt | 4002626927767 | 1785 | KG | 1 | ST | 1 | ST | 999 | 999 | 999 | MM | 8020101 | 68109100 | DE | HE | ST | 0 | 0 | 0 | MM
2026 | 127119 | 380845 | 3003132 | ACO Betonlichtschacht 2050x1500x500 ohne Boden 100 mm Wandstärke, SLW 30 | 1043 | EUR |  | 1 | ST | E4 | ACO Betonlichtschächte | Objekt | 4002626927774 | 1315 | KG | 1 | ST | 1 | ST | 999 | 999 | 999 | MM | 8020101 | 68109100 | DE | HE | ST | 0 | 0 | 0 | MM
2026 | 127119 | 380846 | 3003133 | ACO Betonlichtschacht 2050x1800x500 ohne Boden 100 mm Wandstärke, SLW 30 | 1176 | EUR |  | 1 | ST | E4 | ACO Betonlichtschächte | Objekt | 4002626927781 | 1577 | KG | 1 | ST | 1 | ST | 999 | 999 | 999 | MM | 8020101 | 68109100 | DE | HE | ST | 0 | 0 | 0 | MM
2026 | 127119 | 380847 | 3003134 | ACO Betonlichtschacht 2050x2000x500 ohne Boden 100 mm Wandstärke, SLW 30 | 1242 | EUR |  | 1 | ST | E4 | ACO Betonlichtschächte | Objekt | 4002626927798 | 1753 | KG | 1 | ST | 1 | ST | 999 | 999 | 999 | MM | 8020101 | 68109100 | DE | HE | ST | 0 | 0 | 0 | MM
2026 | 127119 | 380848 | 3003135 | ACO Betonlichtschacht 2050x1500x600 ohne Boden 100 mm Wandstärke, SLW 30 | 1179 | EUR |  | 1 | ST | E4 | ACO Betonlichtschächte | Objekt | 4002626927804 | 1398 | KG | 1 | ST | 1 | ST | 999 | 999 | 999 | MM | 8020101 | 68109100 | DE | HE | ST | 0 | 0 | 0 | MM
2026 | 127119 | 380849 | 3003136 | ACO Betonlichtschacht 2050x1800x600 ohne Boden 100 mm Wandstärke, SLW 30 | 1302 | EUR |  | 1 | ST | E4 | ACO Betonlichtschächte | Objekt | 4002626927811 | 1676 | KG | 1 | ST | 1 | ST | 999 | 999 | 999 | MM | 8020101 | 68109100 | DE | HE | ST | 0 | 0 | 0 | MM
2026 | 127119 | 380850 | 3003137 | ACO Betonlichtschacht 2050x2000x600 ohne Boden 100 mm Wandstärke, SLW 30 | 1392 | EUR |  | 1 | ST | E4 | ACO Betonlichtschächte | Objekt | 4002626927828 | 1863 | KG | 1 | ST | 1 | ST | 999 | 999 | 999 | MM | 8020101 | 68109100 | DE | HE | ST | 0 | 0 | 0 | MM
2026 | 127119 | 380851 | 3003138 | ACO Betonlichtschacht 2050x1500x800 ohne Boden 100 mm Wandstärke, SLW 30 | 1190 | EUR |  | 1 | ST | E4 | ACO Betonlichtschächte | Objekt | 4002626927835 | 1558 | KG | 1 | ST | 1 | ST | 999 | 999 | 999 | MM | 8020101 | 68109100 | DE | HE | ST | 0 | 0 | 0 | MM
2026 | 127119 | 380852 | 3003139 | ACO Betonlichtschacht 2050x1800x800 ohne Boden 100 mm Wandstärke, SLW 30 | 1318 | EUR |  | 1 | ST | E4 | ACO Betonlichtschächte | Objekt | 4002626927842 | 1867 | KG | 1 | ST | 1 | ST | 999 | 999 | 999 | MM | 8020101 | 68109100 | DE | HE | ST | 0 | 0 | 0 | MM
2026 | 127119 | 380853 | 3003140 | ACO Betonlichtschacht 2050x2000x800 ohne Boden 100 mm Wandstärke, SLW 30 | 1452 | EUR |  | 1 | ST | E4 | ACO Betonlichtschächte | Objekt | 4002626927859 | 2076 | KG | 1 | ST | 1 | ST | 999 | 999 | 999 | MM | 8020101 | 68109100 | DE | HE | ST | 0 | 0 | 0 | MM
2026 | 127123 | 380854 | 3003141 | ACO Betonlichtschacht 1270x1500x500 mit Boden 100 mm Wandstärke, SLW 30 | 1053 | EUR |  | 1 | ST | E4 | ACO Betonlichtschächte | Objekt | 4002626927866 | 1263 | KG | 1 | ST | 1 | ST | 999 | 999 | 999 | MM | 8020101 | 68109100 | DE | HE | ST | 0 | 0 | 0 | MM
2026 | 127123 | 380855 | 3003142 | ACO Betonlichtschacht 1270x1800x500 mit Boden 100 mm Wandstärke, SLW 30 | 1114 | EUR |  | 1 | ST | E4 | ACO Betonlichtschächte | Objekt | 4002626927873 | 1460 | KG | 1 | ST | 1 | ST | 999 | 999 | 999 | MM | 8020101 | 68109100 | DE | HE | ST | 0 | 0 | 0 | MM
2026 | 127123 | 380856 | 3003143 | ACO Betonlichtschacht 1270x2000x500 mit Boden 100 mm Wandstärke, SLW 30 | 1164 | EUR |  | 1 | ST | E4 | ACO Betonlichtschächte | Objekt | 4002626927880 | 1591 | KG | 1 | ST | 1 | ST | 999 | 999 | 999 | MM | 8020101 | 68109100 | DE | HE | ST | 0 | 0 | 0 | MM
2026 | 127123 | 380857 | 3003144 | ACO Betonlichtschacht 1270x1500x600 mit Boden 100 mm Wandstärke, SLW 30 | 1086 | EUR |  | 1 | ST | E4 | ACO Betonlichtschächte | Objekt | 4002626927897 | 1389 | KG | 1 | ST | 1 | ST | 999 | 999 | 999 | MM | 8020101 | 68109100 | DE | HE | ST | 0 | 0 | 0 | MM
2026 | 127123 | 380858 | 3003145 | ACO Betonlichtschacht 1270x1800x600 mit Boden 100 mm Wandstärke, SLW 30 | 1164 | EUR |  | 1 | ST | E4 | ACO Betonlichtschächte | Objekt | 4002626927903 | 1602 | KG | 1 | ST | 1 | ST | 999 | 999 | 999 | MM | 8020101 | 68109100 | DE | HE | ST | 0 | 0 | 0 | MM
2026 | 127123 | 380859 | 3003146 | ACO Betonlichtschacht 1270x2000x600 mit Boden 100 mm Wandstärke, SLW 30 | 1211 | EUR |  | 1 | ST | E4 | ACO Betonlichtschächte | Objekt | 4002626927910 | 1744 | KG | 1 | ST | 1 | ST | 999 | 999 | 999 | MM | 8020101 | 68109100 | DE | HE | ST | 0 | 0 | 0 | MM
2026 | 127123 | 380860 | 3003147 | ACO Betonlichtschacht 1270x1500x800 mit Boden 100 mm Wandstärke, SLW 30 | 1044 | EUR |  | 1 | ST | E4 | ACO Betonlichtschächte | Objekt | 4002626927927 | 1641 | KG | 1 | ST | 1 | ST | 999 | 999 | 999 | MM | 8020101 | 68109100 | DE | HE | ST | 0 | 0 | 0 | MM
2026 | 127123 | 380861 | 3003148 | ACO Betonlichtschacht 1270x1800x800 mit Boden 100 mm Wandstärke, SLW 30 | 1122 | EUR |  | 1 | ST | E4 | ACO Betonlichtschächte | Objekt | 4002626927934 | 1886 | KG | 1 | ST | 1 | ST | 999 | 999 | 999 | MM | 8020101 | 68109100 | DE | HE | ST | 0 | 0 | 0 | MM
2026 | 127123 | 380862 | 3003149 | ACO Betonlichtschacht 1270x2000x800 mit Boden 100 mm Wandstärke, SLW 30 | 1206 | EUR |  | 1 | ST | E4 | ACO Betonlichtschächte | Objekt | 4002626927941 | 2048 | KG | 1 | ST | 1 | ST | 999 | 999 | 999 | MM | 8020101 | 68109100 | DE | HE | ST | 0 | 0 | 0 | MM
2026 | 127124 | 380863 | 3003150 | ACO Betonlichtschacht 1520x1500x500 mit Boden 100 mm Wandstärke, SLW 30 | 1132 | EUR |  | 1 | ST | E4 | ACO Betonlichtschächte | Objekt | 4002626927958 | 1416 | KG | 1 | ST | 1 | ST | 999 | 999 | 999 | MM | 8020101 | 68109100 | DE | HE | ST | 0 | 0 | 0 | MM
2026 | 127124 | 380864 | 3003151 | ACO Betonlichtschacht 1520x1800x500 mit Boden 100 mm Wandstärke, SLW 30 | 1245 | EUR |  | 1 | ST | E4 | ACO Betonlichtschächte | Objekt | 4002626927965 | 1635 | KG | 1 | ST | 1 | ST | 999 | 999 | 999 | MM | 8020101 | 68109100 | DE | HE | ST | 0 | 0 | 0 | MM
2026 | 127124 | 380865 | 3003152 | ACO Betonlichtschacht 1520x2000x500 mit Boden 100 mm Wandstärke, SLW 30 | 1293 | EUR |  | 1 | ST | E4 | ACO Betonlichtschächte | Objekt | 4002626927972 | 1781 | KG | 1 | ST | 1 | ST | 999 | 999 | 999 | MM | 8020101 | 68109100 | DE | HE | ST | 0 | 0 | 0 | MM
2026 | 127124 | 380866 | 3003153 | ACO Betonlichtschacht 1520x1500x600 mit Boden 100 mm Wandstärke, SLW 30 | 1169 | EUR |  | 1 | ST | E4 | ACO Betonlichtschächte | Objekt | 4002626927989 | 1550 | KG | 1 | ST | 1 | ST | 999 | 999 | 999 | MM | 8020101 | 68109100 | DE | HE | ST | 0 | 0 | 0 | MM
2026 | 127124 | 380867 | 3003154 | ACO Betonlichtschacht 1520x1800x600 mit Boden 100 mm Wandstärke, SLW 30 | 1270 | EUR |  | 1 | ST | E4 | ACO Betonlichtschächte | Objekt | 4002626927996 | 1785 | KG | 1 | ST | 1 | ST | 999 | 999 | 999 | MM | 8020101 | 68109100 | DE | HE | ST | 0 | 0 | 0 | MM
2026 | 127124 | 380868 | 3003155 | ACO Betonlichtschacht 1520x2000x600 mit Boden 100 mm Wandstärke, SLW 30 | 1318 | EUR |  | 1 | ST | E4 | ACO Betonlichtschächte | Objekt | 4002626928009 | 1941 | KG | 1 | ST | 1 | ST | 999 | 999 | 999 | MM | 8020101 | 68109100 | DE | HE | ST | 0 | 0 | 0 | MM
2026 | 127124 | 380869 | 3003156 | ACO Betonlichtschacht 1520x1500x800 mit Boden 100 mm Wandstärke, SLW 30 | 1129 | EUR |  | 1 | ST | E4 | ACO Betonlichtschächte | Objekt | 4002626928016 | 1817 | KG | 1 | ST | 1 | ST | 999 | 999 | 999 | MM | 8020101 | 68109100 | DE | HE | ST | 0 | 0 | 0 | MM
2026 | 127124 | 380870 | 3003157 | ACO Betonlichtschacht 1520x1800x800 mit Boden 100 mm Wandstärke, SLW 30 | 1304 | EUR |  | 1 | ST | E4 | ACO Betonlichtschächte | Objekt | 4002626928023 | 2084 | KG | 1 | ST | 1 | ST | 999 | 999 | 999 | MM | 8020101 | 68109100 | DE | HE | ST | 0 | 0 | 0 | MM
2026 | 127124 | 380871 | 3003158 | ACO Betonlichtschacht 1520x2000x800 mit Boden 100 mm Wandstärke, SLW 30 | 1363 | EUR |  | 1 | ST | E4 | ACO Betonlichtschächte | Objekt | 4002626928030 | 2262 | KG | 1 | ST | 1 | ST | 999 | 999 | 999 | MM | 8020101 | 68109100 | DE | HE | ST | 0 | 0 | 0 | MM
2026 | 127126 | 380872 | 3003159 | ACO Betonlichtschacht 2050x1500x500 mit Boden 100 mm Wandstärke, SLW 30 | 1351 | EUR |  | 1 | ST | E4 | ACO Betonlichtschächte | Objekt | 4002626928047 | 1751 | KG | 1 | ST | 1 | ST | 999 | 999 | 999 | MM | 8020101 | 68109100 | DE | HE | ST | 0 | 0 | 0 | MM
2026 | 127126 | 380873 | 3003160 | ACO Betonlichtschacht 2050x1800x500 mit Boden 100 mm Wandstärke, SLW 30 | 1490 | EUR |  | 1 | ST | E4 | ACO Betonlichtschächte | Objekt | 4002626928054 | 2012 | KG | 1 | ST | 1 | ST | 999 | 999 | 999 | MM | 8020101 | 68109100 | DE | HE | ST | 0 | 0 | 0 | MM
2026 | 127126 | 380874 | 3003161 | ACO Betonlichtschacht 2050x2000x500 mit Boden 100 mm Wandstärke, SLW 30 | 1594 | EUR |  | 1 | ST | E4 | ACO Betonlichtschächte | Objekt | 4002626928061 | 2188 | KG | 1 | ST | 1 | ST | 999 | 999 | 999 | MM | 8020101 | 68109100 | DE | HE | ST | 0 | 0 | 0 | MM
2026 | 127126 | 380875 | 3003162 | ACO Betonlichtschacht 2050x1500x600 mit Boden 100 mm Wandstärke, SLW 30 | 1424 | EUR |  | 1 | ST | E4 | ACO Betonlichtschächte | Objekt | 4002626928078 | 1908 | KG | 1 | ST | 1 | ST | 999 | 999 | 999 | MM | 8020101 | 68109100 | DE | HE | ST | 0 | 0 | 0 | MM
2026 | 127126 | 380876 | 3003163 | ACO Betonlichtschacht 2050x1800x600 mit Boden 100 mm Wandstärke, SLW 30 | 1578 | EUR |  | 1 | ST | E4 | ACO Betonlichtschächte | Objekt | 4002626928085 | 2185 | KG | 1 | ST | 1 | ST | 999 | 999 | 999 | MM | 8020101 | 68109100 | DE | HE | ST | 0 | 0 | 0 | MM
2026 | 127126 | 380877 | 3003164 | ACO Betonlichtschacht 2050x2000x600 mit Boden 100 mm Wandstärke, SLW 30 | 1636 | EUR |  | 1 | ST | E4 | ACO Betonlichtschächte | Objekt | 4002626928092 | 2372 | KG | 1 | ST | 1 | ST | 999 | 999 | 999 | MM | 8020101 | 68109100 | DE | HE | ST | 0 | 0 | 0 | MM
2026 | 127126 | 380878 | 3003165 | ACO Betonlichtschacht 2050x1500x800 mit Boden 100 mm Wandstärke, SLW 30 | 1426 | EUR |  | 1 | ST | E4 | ACO Betonlichtschächte | Objekt | 4002626928108 | 2215 | KG | 1 | ST | 1 | ST | 999 | 999 | 999 | MM | 8020101 | 68109100 | DE | HE | ST | 0 | 0 | 0 | MM
2026 | 127126 | 380879 | 3003166 | ACO Betonlichtschacht 2050x1800x800 mit Boden 100 mm Wandstärke, SLW 30 | 1539 | EUR |  | 1 | ST | E4 | ACO Betonlichtschächte | Objekt | 4002626928115 | 2524 | KG | 1 | ST | 1 | ST | 999 | 999 | 999 | MM | 8020101 | 68109100 | DE | HE | ST | 0 | 0 | 0 | MM
2026 | 127126 | 380880 | 3003167 | ACO Betonlichtschacht 2050x2000x800 mit Boden 100 mm Wandstärke, SLW 30 | 1619 | EUR |  | 1 | ST | E4 | ACO Betonlichtschächte | Objekt | 4002626928122 | 2733 | KG | 1 | ST | 1 | ST | 999 | 999 | 999 | MM | 8020101 | 68109100 | DE | HE | ST | 0 | 0 | 0 | MM
2026 | 127081 | 380881 | 3003168 | ACO Hinterfüllplatte 1270x500 100 mm Wandstärke, SLW 30 | 179.75 | EUR |  | 1 | ST | E4 | ACO Betonlichtschächte | Objekt | 4002626928139 | 192 | KG | 1 | ST | 1 | ST | 999 | 999 | 999 | MM | 8020101 | 68109100 | DE | HE | ST | 0 | 0 | 0 | MM
2026 | 127081 | 380882 | 3003169 | ACO Hinterfüllplatte 1520x500 100 mm Wandstärke, SLW 30 | 230.75 | EUR |  | 1 | ST | E4 | ACO Betonlichtschächte | Objekt | 4002626928146 | 228 | KG | 1 | ST | 1 | ST | 999 | 999 | 999 | MM | 8020101 | 68109100 | DE | HE | ST | 0 | 0 | 0 | MM
2026 | 127081 | 380883 | 3003170 | ACO Hinterfüllplatte 2050x500 100 mm Wandstärke, SLW 30 | 312.5 | EUR |  | 1 | ST | E4 | ACO Betonlichtschächte | Objekt | 4002626928153 | 300 | KG | 1 | ST | 1 | ST | 999 | 999 | 999 | MM | 8020101 | 68109100 | DE | HE | ST | 0 | 0 | 0 | MM
2026 | 127091 | 380884 | 3003171 | ACO Winkelrahmen 1270x500 für Rost LKW befahrbar SLW 30 Stahl verzinkt | 381.5 | EUR |  | 1 | ST | E4 | ACO Betonlichtschächte | Objekt | 4002626928160 | 32 | KG | 1 | ST | 1 | ST | 999 | 999 | 999 | MM | 8020202 | 73269098 | UA |  | ST | 1498 | 614 | 233 | MM
2026 | 127091 | 380885 | 3003172 | ACO Winkelrahmen 1270x600 für Rost LKW befahrbar SLW 30 Stahl verzinkt | 392 | EUR |  | 1 | ST | E4 | ACO Betonlichtschächte | Objekt | 4002626928177 | 32.9 | KG | 1 | ST | 1 | ST | 999 | 999 | 999 | MM | 8020202 | 73269098 | UA |  | ST | 1498 | 714 | 243 | MM
2026 | 127091 | 380886 | 3003173 | ACO Winkelrahmen 1270x800 für Rost LKW befahrbar SLW 30 Stahl verzinkt | 415.5 | EUR |  | 1 | ST | E4 | ACO Betonlichtschächte | Objekt | 4002626928184 | 35.3 | KG | 1 | ST | 1 | ST | 999 | 999 | 999 | MM | 8020202 | 73269098 | UA |  | ST | 1498 | 914 | 596 | MM
2026 | 127091 | 380887 | 3003174 | ACO Winkelrahmen 1520x500 für Rost LKW befahrbar SLW 30 Stahl verzinkt | 462 | EUR |  | 1 | ST | E4 | ACO Betonlichtschächte | Objekt | 4002626928191 | 39.1 | KG | 1 | ST | 1 | ST | 999 | 999 | 999 | MM | 8020202 | 73269098 | UA |  | ST | 1748 | 614 | 233 | MM
2026 | 127091 | 380888 | 3003175 | ACO Winkelrahmen 1520x600 für Rost LKW befahrbar SLW 30 Stahl verzinkt | 476 | EUR |  | 1 | ST | E4 | ACO Betonlichtschächte | Objekt | 4002626928207 | 40.6 | KG | 1 | ST | 1 | ST | 999 | 999 | 999 | MM | 8020202 | 73269098 | UA |  | ST | 1748 | 714 | 243 | MM
2026 | 127091 | 380889 | 3003176 | ACO Winkelrahmen 1520x800 für Rost LKW befahrbar SLW 30 Stahl verzinkt | 514 | EUR |  | 1 | ST | E4 | ACO Betonlichtschächte | Objekt | 4002626928214 | 43.9 | KG | 1 | ST | 1 | ST | 999 | 999 | 999 | MM | 8020202 | 73269098 | UA |  | ST | 1748 | 914 | 263 | MM
2026 | 127091 | 380890 | 3003177 | ACO Winkelrahmen 2050x500 für Rost LKW befahrbar SLW 30 Stahl verzinkt | 637 | EUR |  | 1 | ST | E4 | ACO Betonlichtschächte | Objekt | 4002626928221 | 1 | KG | 1 | ST | 1 | ST | 999 | 999 | 999 | MM | 8020202 | 73269098 | UA |  | ST | 2278 | 614 | 233 | MM
2026 | 127091 | 380891 | 3003178 | ACO Winkelrahmen 2050x600 für Rost LKW befahrbar SLW 30 Stahl verzinkt | 651 | EUR |  | 1 | ST | E4 | ACO Betonlichtschächte | Objekt | 4002626928238 | 51.6 | KG | 1 | ST | 1 | ST | 999 | 999 | 999 | MM | 8020202 | 73269098 | UA |  | ST | 2278 | 714 | 243 | MM
2026 | 127091 | 380892 | 3003179 | ACO Winkelrahmen 2050x800 für Rost LKW befahrbar SLW 30 Stahl verzinkt | 678 | EUR |  | 1 | ST | E4 | ACO Betonlichtschächte | Objekt | 4002626928245 | 1 | KG | 1 | ST | 1 | ST | 999 | 999 | 999 | MM | 8020202 | 73269098 | UA |  | ST | 0 | 0 | 0 | MM
2026 | 127091 | 380893 | 3003180 | ACO Winkelrahmen 1270x500 für Rost LKW befahrbar SLW 30 und Hinterfüllplatte, St. vz. | 306.25 | EUR |  | 1 | ST | E4 | ACO Betonlichtschächte | Objekt | 4002626928252 | 24.4 | KG | 1 | ST | 1 | ST | 999 | 999 | 999 | MM | 8020202 | 73269098 | UA |  | ST | 1498 | 718 | 150 | MM
2026 | 127091 | 380894 | 3003181 | ACO Winkelrahmen 1270x600 für Rost LKW befahrbar SLW 30 und Hinterfüllplatte, St. vz. | 310.25 | EUR |  | 1 | ST | E4 | ACO Betonlichtschächte | Objekt | 4002626928269 | 25.3 | KG | 1 | ST | 1 | ST | 999 | 999 | 999 | MM | 8020202 | 73269098 | UA |  | ST | 1498 | 818 | 150 | MM
2026 | 127091 | 380895 | 3003182 | ACO Winkelrahmen 1270x800 für Rost LKW befahrbar SLW 30 und Hinterfüllplatte, St. vz. | 338 | EUR |  | 1 | ST | E4 | ACO Betonlichtschächte | Objekt | 4002626928276 | 27.6 | KG | 1 | ST | 1 | ST | 999 | 999 | 999 | MM | 8020202 | 73269098 | UA |  | ST | 1498 | 1018 | 150 | MM
2026 | 127091 | 380896 | 3003183 | ACO Winkelrahmen 1520x500 für Rost LKW befahrbar SLW 30 und Hinterfüllplatte, St. vz. | 358.25 | EUR |  | 1 | ST | E4 | ACO Betonlichtschächte | Objekt | 4002626928283 | 29.7 | KG | 1 | ST | 1 | ST | 999 | 999 | 999 | MM | 8020202 | 73269098 | UA |  | ST | 1748 | 718 | 150 | MM
2026 | 127091 | 380897 | 3003184 | ACO Winkelrahmen 1520x600 für Rost LKW befahrbar SLW 30 und Hinterfüllplatte, St. vz. | 369.75 | EUR |  | 1 | ST | E4 | ACO Betonlichtschächte | Objekt | 4002626928290 | 31.1 | KG | 1 | ST | 1 | ST | 999 | 999 | 999 | MM | 8020202 | 73269098 | UA |  | ST | 1748 | 818 | 150 | MM
2026 | 127091 | 380898 | 3003185 | ACO Winkelrahmen 1520x800 für Rost LKW befahrbar SLW 30 und Hinterfüllplatte, St. vz. | 408 | EUR |  | 1 | ST | E4 | ACO Betonlichtschächte | Objekt | 4002626928306 | 34.5 | KG | 1 | ST | 1 | ST | 999 | 999 | 999 | MM | 8020202 | 73269098 | UA |  | ST | 1748 | 1018 | 150 | MM
2026 | 127091 | 380899 | 3003186 | ACO Winkelrahmen 2050x500 für Rost LKW befahrbar SLW 30 und Hinterfüllplatte, St. vz. | 435.75 | EUR |  | 1 | ST | E4 | ACO Betonlichtschächte | Objekt | 4002626928313 | 35.7 | KG | 1 | ST | 1 | ST | 999 | 999 | 999 | MM | 8020202 | 73269098 | UA |  | ST | 2278 | 718 | 150 | MM
2026 | 127091 | 380900 | 3003187 | ACO Winkelrahmen 2050x600 für Rost LKW befahrbar SLW 30 und Hinterfüllplatte, St. vz. | 447.25 | EUR |  | 1 | ST | E4 | ACO Betonlichtschächte | Objekt | 4002626928320 | 37.2 | KG | 1 | ST | 1 | ST | 999 | 999 | 999 | MM | 8020202 | 73269098 | UA |  | ST | 2278 | 818 | 150 | MM
2026 | 127091 | 380901 | 3003188 | ACO Winkelrahmen 2050x800 für Rost LKW befahrbar SLW 30 und Hinterfüllplatte, St. vz. | 488.75 | EUR |  | 1 | ST | E4 | ACO Betonlichtschächte | Objekt | 4002626928337 | 40.5 | KG | 1 | ST | 1 | ST | 999 | 999 | 999 | MM | 8020202 | 73269098 | UA |  | ST | 2278 | 1018 | 150 | MM
2026 | 127091 | 380902 | 3003189 | ACO Maschenrost MW30/30, 50 kN 1480x600x50mm, BLS 1270x500 ohne Hinterfüllplatte | 586 | EUR |  | 1 | ST | E4 | ACO Betonlichtschächte | Objekt | 4002626928344 | 64.7 | KG | 1 | ST | 1 | ST | 999 | 999 | 999 | MM | 8020202 | 73269098 | DE | NW | ST | 1480 | 600 | 50 | MM
2026 | 127091 | 380903 | 3003190 | ACO Maschenrost MW30/30, 50 kN 1480x700x60mm, BLS 1270x600 ohne Hinterfüllplatte | 795 | EUR |  | 1 | ST | E4 | ACO Betonlichtschächte | Objekt | 4002626928351 | 88.2 | KG | 1 | ST | 1 | ST | 999 | 999 | 999 | MM | 8020202 | 73269098 | DE | NW | ST | 1480 | 700 | 60 | MM
2026 | 127091 | 380904 | 3003191 | ACO Maschenrost MW30/30, 50 kN 1480x900x80mm, BLS 1270x800 ohne Hinterfüllplatte | 1272 | EUR |  | 1 | ST | E4 | ACO Betonlichtschächte | Objekt | 4002626928368 | 146.1 | KG | 1 | ST | 1 | ST | 999 | 999 | 999 | MM | 8020202 | 73269098 | DE | NW | ST | 1480 | 900 | 80 | MM
2026 | 127091 | 380905 | 3003192 | ACO Maschenrost MW30/30, 50 kN 863x600x50mm, BLS 1520x500 ohne Hinterfüllplatte | 376.25 | EUR |  | 1 | ST | E4 | ACO Betonlichtschächte | Objekt | 4002626928375 | 74.7 | KG | 1 | ST | 1 | ST | 999 | 999 | 999 | MM | 8020202 | 73269098 | DE | NW | ST | 1730 | 600 | 50 | MM
2026 | 127091 | 380906 | 3003193 | ACO Maschenrost MW30/30, 50 kN 863x700x60mm, BLS 1520x600 ohne Hinterfüllplatte | 511 | EUR |  | 1 | ST | E4 | ACO Betonlichtschächte | Objekt | 4002626928382 | 101.9 | KG | 1 | ST | 1 | ST | 999 | 999 | 999 | MM | 8020202 | 73269098 | DE | NW | ST | 1730 | 700 | 60 | MM
2026 | 127091 | 380907 | 3003194 | ACO Maschenrost MW30/30, 50 kN 863x900x80mm, BLS 1520x800 ohne Hinterfüllplatte | 744 | EUR |  | 1 | ST | E4 | ACO Betonlichtschächte | Objekt | 4002626928399 | 168.7 | KG | 1 | ST | 1 | ST | 999 | 999 | 999 | MM | 8020202 | 73269098 | DE | NW | ST | 1730 | 900 | 80 | MM
2026 | 127091 | 380908 | 3003195 | ACO Maschenrost MW30/30, 50 kN 1128x600x60mm, BLS 2050x500 ohne Hinterfüllplatte | 490.75 | EUR |  | 1 | ST | E4 | ACO Betonlichtschächte | Objekt | 4002626928405 | 49.2 | KG | 1 | ST | 1 | ST | 999 | 999 | 999 | MM | 8020202 | 73269098 | DE | NW | ST | 1128 | 600 | 50 | MM
2026 | 127091 | 380909 | 3003196 | ACO Maschenrost MW30/30, 50 kN 1128x700x60mm, BLS 2050x600 ohne Hinterfüllplatte | 756 | EUR |  | 1 | ST | E4 | ACO Betonlichtschächte | Objekt | 4002626928412 | 67.1 | KG | 1 | ST | 1 | ST | 999 | 999 | 999 | MM | 8020202 | 73269098 | DE | NW | ST | 1128 | 700 | 60 | MM
2026 | 127091 | 380910 | 3003197 | ACO Maschenrost MW30/30, 50 kN 1128x900x80mm, BLS 2050x800 ohne Hinterfüllplatte | 969 | EUR |  | 1 | ST | E4 | ACO Betonlichtschächte | Objekt | 4002626928429 | 111.2 | KG | 1 | ST | 1 | ST | 999 | 999 | 999 | MM | 8020202 | 73269098 | DE | NW | ST | 1128 | 900 | 80 | MM
2026 | 127091 | 380911 | 3003198 | ACO Maschenrost MW30/30, 50 kN 1480x700x50mm, BLS 1270x500 mit Hinterfüllplatte | 683 | EUR |  | 1 | ST | E4 | ACO Betonlichtschächte | Objekt | 4002626928436 | 74.7 | KG | 1 | ST | 1 | ST | 999 | 999 | 999 | MM | 8020202 | 73269098 | DE | NW | ST | 1480 | 700 | 50 | MM
2026 | 127091 | 380912 | 3003199 | ACO Maschenrost MW30/30, 50 kN 1480x800x60mm, BLS 1270x600 mit Hinterfüllplatte | 907 | EUR |  | 1 | ST | E4 | ACO Betonlichtschächte | Objekt | 4002626928443 | 100 | KG | 1 | ST | 1 | ST | 999 | 999 | 999 | MM | 8020202 | 73269098 | DE | NW | ST | 1480 | 800 | 60 | MM
2026 | 127091 | 380913 | 3003200 | ACO Maschenrost MW30/30, 50 kN 1480x1000x80mm, BLS 1270x800 mit Hinterfüllplatte | 1413 | EUR |  | 1 | ST | E4 | ACO Betonlichtschächte | Objekt | 4002626928450 | 161.5 | KG | 1 | ST | 1 | ST | 999 | 999 | 999 | MM | 8020202 | 73269098 | DE | NW | ST | 1480 | 1000 | 80 | MM
2026 | 127091 | 380914 | 3003201 | ACO Maschenrost MW30/30, 50 kN 863x700x50mm, BLS 1520x500 mit Hinterfüllplatte | 439.75 | EUR |  | 1 | ST | E4 | ACO Betonlichtschächte | Objekt | 4002626928467 | 86.3 | KG | 1 | ST | 1 | ST | 999 | 999 | 999 | MM | 8020202 | 73269098 | DE | NW | ST | 1730 | 700 | 50 | MM
2026 | 127091 | 380915 | 3003202 | ACO Maschenrost MW30/30, 50 kN 863x800x60mm, BLS 1520x600 mit Hinterfüllplatte | 530 | EUR |  | 1 | ST | E4 | ACO Betonlichtschächte | Objekt | 4002626928474 | 115.5 | KG | 1 | ST | 1 | ST | 999 | 999 | 999 | MM | 8020202 | 73269098 | DE | NW | ST | 1730 | 800 | 60 | MM
2026 | 127091 | 380916 | 3003203 | ACO Maschenrost MW30/30, 50 kN 863x1000x80mm, BLS 1520x800 mit Hinterfüllplatte | 826 | EUR |  | 1 | ST | E4 | ACO Betonlichtschächte | Objekt | 4002626928481 | 186.4 | KG | 1 | ST | 1 | ST | 999 | 999 | 999 | MM | 8020202 | 73269098 | DE | NW | ST | 1730 | 1000 | 80 | MM
2026 | 127091 | 380917 | 3003204 | ACO Maschenrost MW30/30, 50 kN 1128x700x60mm, BLS 2050x500 mit Hinterfüllplatte | 522 | EUR |  | 1 | ST | E4 | ACO Betonlichtschächte | Objekt | 4002626928498 | 56.8 | KG | 1 | ST | 1 | ST | 999 | 999 | 999 | MM | 8020202 | 73269098 | DE | NW | ST | 1128 | 700 | 50 | MM
2026 | 127091 | 380918 | 3003205 | ACO Maschenrost MW30/30, 50 kN 1128x800x60mm, BLS 2050x600 mit Hinterfüllplatte | 690 | EUR |  | 1 | ST | E4 | ACO Betonlichtschächte | Objekt | 4002626928504 | 76.1 | KG | 1 | ST | 1 | ST | 999 | 999 | 999 | MM | 8020202 | 73269098 | DE | NW | ST | 1128 | 800 | 60 | MM
2026 | 127091 | 380919 | 3003206 | ACO Maschenrost MW30/30, 50 kN 1128x1000x80mm, BLS 2050x800 mit Hinterfüllplatte | 1081 | EUR |  | 1 | ST | E4 | ACO Betonlichtschächte | Objekt | 4002626928511 | 122.9 | KG | 1 | ST | 1 | ST | 999 | 999 | 999 | MM | 8020202 | 73269098 | DE | NW | ST | 1128 | 1000 | 80 | MM
2026 | 321319 | 0170.42.40 | 3003210 | ACO LipuLift-PF-B NS7-flex o. Aufsatzst., m. Konsolen für Ausf. DAP | 7412 | EUR | Neu | 1 | ST | FA | ACO Fettabscheider | Objekt | 4002626924629 | 270 | KG | 1 | ST | 1 | ST | 3445 | 1190 | 1801 | MM |  | 84212100 | DE | HE | ST | 0 | 0 | 0 | MM
2026 | 321319 | 0170.42.42 | 3003211 | ACO LipuLift-PF-B NS10-flex o. Aufsatzst., m. Konsolen für Ausf. DAP | 7652 | EUR |  | 1 | ST | FA | ACO Fettabscheider | Objekt | 4002626924674 | 300 | KG | 1 | ST | 1 | ST | 4000 | 1200 | 1800 | MM |  | 84212100 | DE | HE | ST | 0 | 0 | 0 | MM
2026 | 321319 | 0170.45.13 | 3003216 | Hochdruckinnenreinigung A kpl. LipuLift-P /A ohne Steuerung u. FB | 9064 | EUR |  | 1 | ST | FA | ACO Fettabscheider | Objekt | 4068121070858 | 65 | KG | 1 | ST | 1 | ST | 1200 | 800 | 1000 | MM |  | 84219990 | DE | HE | ST | 0 | 0 | 0 | MM
2026 | 321319 | 0170.42.79 | 3003217 | Hochdruckinnenreinigung A kpl. Lipumax P Mod.2016 | 10935 | EUR |  | 1 | ST | FA | ACO Fettabscheider | Objekt | 4002626920874 | 65 | KG | 1 | ST | 1 | ST | 1200 | 800 | 500 | MM |  | 84219990 | DE | HE | ST | 0 | 0 | 0 | MM
2026 | 321319 | 0170.43.95 | 3003218 | HD-R incl. Ents.pumpe f. LipuLift-P-DAP NS4-10 | 18700 | EUR |  | 1 | ST | FA | ACO Fettabscheider | Objekt | 4002626924568 | 131 | KG | 1 | ST | 1 | ST | 1200 | 800 | 1000 | MM |  | 84219990 | DE | HE | ST | 0 | 0 | 0 | MM
2026 | 321319 | 0170.45.14 | 3003219 | HD-R incl. Ents.pumpe f. LipuLift-P-DAP o. Steuerg. | 16829 | EUR |  | 1 | ST | FA | ACO Fettabscheider | Objekt | 4068121070865 | 132 | KG | 1 | ST | 1 | ST | 1200 | 800 | 1000 | MM |  | 84219990 | DE | HE | ST | 0 | 0 | 0 | MM
2026 | 127094 | 380920 | 3003225 | ACO Befestigungsset 180-220mm Dämmung, Stahl verzinkt, 3fach (3 Paar Winkel) | 111.75 | EUR |  | 1 | ST | E4 | ACO Betonlichtschächte | Objekt | 4002626933119 | 14.68 | KG | 1 | ST | 1 | ST | 999 | 999 | 999 | MM | 8020298 | 73181595 | CZ |  | ST | 0 | 0 | 0 | MM
2026 | 127094 | 380921 | 3003226 | ACO Befestigungsset 240-300mm Dämmung, Stahl verzinkt, 3fach (3 Paar Winkel) | 223.25 | EUR |  | 1 | ST | E4 | ACO Betonlichtschächte | Objekt | 4002626933126 | 16.89 | KG | 1 | ST | 1 | ST | 999 | 999 | 999 | MM | 8020298 | 73181595 | CZ |  | ST | 0 | 0 | 0 | MM
2026 | 10303 | 3003261 | 3003261 | ACO Vario 2.0 V-Rost Stahl verzinkt 1000x500 für Schuhabstreifer | 102 | EUR |  | 1 | ST | K1 | ACO Self Schuhabstreifer | GaLaBau/Tiefbau | 4064626022347 | 7.2 | KG | 10 | ST | 50 | ST | 1200 | 800 | 1200 | MM | 8020202 | 73089098 | UA | 46 | ST | 990 | 490 | 20 | MM
2026 | 10303 | 3003262 | 3003262 | ACO Vario 2.0 V-Rost Stahl verzinkt 750x500 für Schuhabstreifer | 74 | EUR |  | 1 | ST | K1 | ACO Self Schuhabstreifer | GaLaBau/Tiefbau | 4064626022354 | 5.5 | KG | 20 | ST | 100 | ST | 1200 | 800 | 1170 | MM | 8020202 | 73089098 | UA | 46 | ST | 740 | 490 | 20 | MM
2026 | 10303 | 3003263 | 3003263 | ACO Vario 2.0 V-Rost Stahl verzinkt 600x600 mm für Schuhabstreifer | 77.25 | EUR |  | 1 | ST | K1 | ACO Self Schuhabstreifer | GaLaBau/Tiefbau | 4064626022361 | 5.4 | KG | 20 | ST | 100 | ST | 1200 | 800 | 1170 | MM | 8020202 | 73089098 | UA | 46 | ST | 590 | 590 | 20 | MM
2026 | 10303 | 3003264 | 3003264 | ACO Vario 2.0 V-Rost Stahl verzinkt 600x400 mm für Schuhabstreifer | 54.5 | EUR |  | 1 | ST | K1 | ACO Self Schuhabstreifer | GaLaBau/Tiefbau | 4064626022378 | 4.5 | KG | 20 | ST | 100 | ST | 1200 | 800 | 660 | MM | 8020202 | 73089098 | UA | 46 | ST | 590 | 390 | 20 | MM
2026 | 10303 | 3003265 | 3003265 | ACO Vario 2.0 Maschenrost 30/10, B125, Stahl verzinkt 1000x500 für Schuhabstreifer | 241.25 | EUR |  | 1 | ST | K1 | ACO Self Schuhabstreifer | GaLaBau/Tiefbau | 4064626022385 | 22.6 | KG | 4 | ST | 30 | ST | 1200 | 800 | 950 | MM | 8020202 | 73089098 | UA | 46 | ST | 990 | 490 | 46 | MM
2026 | 10303 | 3003266 | 3003266 | ACO Vario 2.0 Maschenrost 30/10, B125, Stahl verzinkt 750x500 für Schuhabstreifer | 175.5 | EUR |  | 1 | ST | K1 | ACO Self Schuhabstreifer | GaLaBau/Tiefbau | 4064626022392 | 16.7 | KG | 4 | ST | 60 | ST | 1200 | 800 | 950 | MM | 8020202 | 73089098 | UA | 46 | ST | 740 | 490 | 46 | MM
2026 | 10303 | 3003267 | 3003267 | ACO Vario 2.0 Maschenrost 30/10, B125, Stahl verzinkt 600x600 für Schuhabstreifer | 183 | EUR |  | 1 | ST | K1 | ACO Self Schuhabstreifer | GaLaBau/Tiefbau | 4064626022408 | 15.8 | KG | 4 | ST | 60 | ST | 1200 | 800 | 950 | MM | 8020202 | 73089098 | UA | 46 | ST | 590 | 590 | 46 | MM
2026 | 10303 | 3003268 | 3003268 | ACO Vario 2.0 Maschenrost 30/10, B125, Stahl verzinkt 600x400 für Schuhabstreifer | 128.75 | EUR |  | 1 | ST | K1 | ACO Self Schuhabstreifer | GaLaBau/Tiefbau | 4064626022415 | 9 | KG | 4 | ST | 80 | ST | 1200 | 800 | 950 | MM | 8020202 | 73089098 | UA | 46 | ST | 590 | 390 | 36 | MM
2026 | 10303 | 3003269 | 3003269 | ACO Vario 2.0 Maschenrost 30/10, Stahl verzinkt 1000x500 für Schuhabstreifer | 127.25 | EUR |  | 1 | ST | K1 | ACO Self Schuhabstreifer | GaLaBau/Tiefbau | 4064626022422 | 9.5 | KG | 10 | ST | 50 | ST | 1200 | 800 | 1150 | MM | 8020202 | 73089098 | UA | 46 | ST | 990 | 490 | 20 | MM
2026 | 10303 | 3003270 | 3003270 | ACO Vario 2.0 Maschenrost 30/10, Stahl verzinkt 600x600 für Schuhabstreifer | 96.25 | EUR |  | 1 | ST | K1 | ACO Self Schuhabstreifer | GaLaBau/Tiefbau | 4064626022439 | 7.1 | KG | 20 | ST | 100 | ST | 1200 | 800 | 1150 | MM | 8020202 | 73269098 | UA | 46 | ST | 590 | 590 | 20 | MM
2026 | 10303 | 3003271 | 3003271 | ACO Vario 2.0 Maschenrost 30/30, Stahl verzinkt 1000x500 für Schuhabstreifer | 100 | EUR |  | 1 | ST | K1 | ACO Self Schuhabstreifer | GaLaBau/Tiefbau | 4064626022446 | 6.3 | KG | 10 | ST | 50 | ST | 1200 | 800 | 1150 | MM | 8020202 | 73089098 | UA |  | ST | 990 | 490 | 20 | MM
2026 | 10303 | 3003272 | 3003272 | ACO Vario 2.0 Maschenrost 30/30, Stahl verzinkt 600x600 für Schuhabstreifer | 75.5 | EUR |  | 1 | ST | K1 | ACO Self Schuhabstreifer | GaLaBau/Tiefbau | 4064626022453 | 4.6 | KG | 20 | ST | 100 | ST | 1200 | 800 | 1150 | MM | 8020202 | 73269098 |  |  | ST | 590 | 590 | 20 | MM
2026 | 10309 | 3003279 | 3003279 | ACO Vario 2.0 Steckverbinder für den Wasserdurchfluss für Hybrid-Bodenwanne | 7.7 | EUR |  | 1 | ST | K1 | ACO Self Schuhabstreifer | GaLaBau/Tiefbau | 4064626022491 | 0.012 | KG | 10 | ST | 1600 | ST | 1200 | 800 | 750 | MM | 8020198 | 39269097 | DE | NI | ST | 79 | 40 | 35 | MM
2026 | 127020 | 380636 | 3003303 | ACO Betonlichtschacht 2520x 2200x1000 ohne Boden | 1689 | EUR |  | 1 | ST | E4 | ACO Betonlichtschächte | Objekt | 4002626934093 | 2700 | KG | 1 | ST | 1 | ST | 999 | 999 | 999 | MM | 8020101 | 68109100 | DE | HE | ST | 0 | 0 | 0 | MM
2026 | 18005 | 131108 | 3003320 | ACO Monoblock T275V H510/3 Rinne 1,0m Ausf. rechts 3cm Bord D400 | Auf Anfrage | EUR |  | 1 | ST | MB | ACO Monoblock SD/T | Objekt | 4064626022590 | 219 | KG | 2 | ST | 2 | ST | 1200 | 800 | 1000 | MM | 3030201 | 68109100 | DE | BY | ST | 1000 | 375 | 510 | MM
2026 | 18005 | 131109 | 3003321 | ACO Monoblock T275V H510/3 Rinne 1,0m Ausf. links 3cm Bord D400 | Auf Anfrage | EUR |  | 1 | ST | MB | ACO Monoblock SD/T | Objekt | 4064626022606 | 219 | KG | 2 | ST | 2 | ST | 1200 | 800 | 750 | MM | 3030201 | 68109100 | DE | BY | ST | 1000 | 375 | 510 | MM
2026 | 18005 | 131062 | 3003325 | ACO Monoblock T275V H630 1,0m D400 3cm Bord Ausf. rechts | Auf Anfrage | EUR |  | 1 | ST | MB | ACO Monoblock SD/T | Objekt | 4064626022644 | 261 | KG | 2 | ST | 2 | ST | 1200 | 800 | 750 | MM | 3030201 | 68109100 | DE | BY | ST | 1000 | 375 | 630 | MM
2026 | 20110 | 3003368 | 3003368 | ACO PowerDrain Seal in V100G Flachrinne BH=8cm L=100cm Gusskante KTL | 154.25 | EUR |  | 1 | ST | PD | ACO PowerDrain | GaLaBau/Tiefbau | 4064626022705 | 18 | KG | 30 | ST | 30 | ST | 1200 | 800 | 750 | MM | 3030201 | 68109100 | DE | BY | ST | 1000 | 153 | 80 | MM
2026 | 25070 | 4993 | 3003393 | KerbDrain KD 305 Mittelstein L=0,5m mit Revisionsöffnung ohne Einlauföffnungen D400 | 202 | EUR | Neu | 1 | ST | KD | ACO KerbDrain | Objekt | 4064626022729 | 21.6 | KG | 10 | ST | 42 | ST | 1200 | 1000 | 800 | MM |  | 68109100 |  |  | ST | 500 | 150 | 205 | MM
2026 | 122014 | 314178 | 3003432 | Lochblendendrossel DN/OD125 0-4,5 l/s i. PE Schacht klein | 2333 | EUR |  | 1 | ST | DS | ACO Drosselsysteme | Objekt | 4002626937414 | 90 | KG | 1 | ST | 1 | ST | 999 | 999 | 999 | MM |  | 39174000 | DE | HE | ST | 0 | 0 | 0 | MM
2026 | 122014 | 314179 | 3003433 | Lochblendendrossel DN/OD160 0-8,2 l/s in PE Schacht klein | 2415 | EUR |  | 1 | ST | DS | ACO Drosselsysteme | Objekt | 4002626937421 | 90 | KG | 1 | ST | 1 | ST | 999 | 999 | 999 | MM |  | 39174000 | DE | HE | ST | 0 | 0 | 0 | MM
2026 | 122014 | 314180 | 3003434 | Lochblendendrossel DN/OD200 0-17,7 l/s i. PE Schacht klein | 2583 | EUR |  | 1 | ST | DS | ACO Drosselsysteme | Objekt | 4002626937438 | 900 | KG | 1 | ST | 1 | ST | 999 | 999 | 999 | MM |  | 39174000 | DE | HE | ST | 0 | 0 | 0 | MM
2026 | 122014 | 314181 | 3003435 | Lochblendendrossel DN/OD250 l/s im PE Schacht | 2666 | EUR |  | 1 | ST | DS | ACO Drosselsysteme | Objekt | 4002626937445 | 90 | KG | 1 | ST | 1 | ST | 999 | 999 | 999 | MM |  | 39174000 | DE | HE | ST | 0 | 0 | 0 | MM
2026 | 122014 | 314182 | 3003436 | Lochblendendrossel DN/OD315 0-52,0 l/s i. PE Schacht klein | 2748 | EUR |  | 1 | ST | DS | ACO Drosselsysteme | Objekt | 4002626937452 | 90 | KG | 1 | ST | 1 | ST | 999 | 999 | 999 | MM |  | 39174000 | DE | HE | ST | 0 | 0 | 0 | MM
2026 | 122014 | 314183 | 3003437 | Lochblendendrossel DN/OD110 0-3,0 l/s m. Not-Überlauf i. PE Schacht klein | 2333 | EUR |  | 1 | ST | DS | ACO Drosselsysteme | Objekt | 4002626937346 | 100 | KG | 1 | ST | 1 | ST | 999 | 999 | 999 | MM |  | 39174000 | DE | HE | ST | 0 | 0 | 0 | MM
2026 | 122014 | 314184 | 3003438 | Lochblendendrossel DN/OD125 0-4,5 l/s m. Not-Überlauf i. PE Schacht klein | 2480 | EUR |  | 1 | ST | DS | ACO Drosselsysteme | Objekt | 4002626937353 | 100 | KG | 1 | ST | 1 | ST | 999 | 999 | 999 | MM |  | 39174000 | DE | HE | ST | 0 | 0 | 0 | MM
2026 | 122014 | 314185 | 3003439 | Lochblendendrossel DN/OD160 0-8,2 l/s m. Not-Überlauf i. PE Schacht klein | 2650 | EUR |  | 1 | ST | DS | ACO Drosselsysteme | Objekt | 4002626937360 | 100 | KG | 1 | ST | 1 | ST | 999 | 999 | 999 | MM |  | 39174000 | DE | HE | ST | 0 | 0 | 0 | MM
2026 | 122014 | 314187 | 3003441 | Lochblendendrossel DN/OD250 0-32,0 l/s m. Not-Überlauf i. PE Schacht klein | 3712 | EUR |  | 1 | ST | DS | ACO Drosselsysteme | Objekt | 4002626937384 | 100 | KG | 1 | ST | 1 | ST | 999 | 999 | 999 | MM |  | 39174000 | DE | HE | ST | 0 | 0 | 0 | MM
2026 | 122014 | 314188 | 3003442 | Lochblendendrossel DN/OD315 0-52,0 l/s m. Not-Überlauf i. PE Schacht klein | 4077 | EUR |  | 1 | ST | DS | ACO Drosselsysteme | Objekt | 4002626937391 | 100 | KG | 1 | ST | 1 | ST | 999 | 999 | 999 | MM |  | 39174000 | DE | HE | ST | 0 | 0 | 0 | MM
2026 | 127010 | 380646 | 3003455 | ACO Betonlichtschacht 1520x 2200x500 ohne Boden | 900 | EUR |  | 1 | ST | E4 | ACO Betonlichtschächte | Objekt | 4002626936356 | 1232 | KG | 1 | ST | 1 | ST | 999 | 999 | 999 | MM | 8020101 | 68109100 | DE | HE | ST | 0 | 0 | 0 | MM
2026 | 127094 | 377752 | 3003475 | ACO Seilschlaufe M24 | 98 | EUR |  | 1 | ST | E4 | ACO Betonlichtschächte | Objekt | 4002626847447 | 1.74 | KG | 1 | ST | 1 | ST | 999 | 999 | 999 | MM | 8020298 | 73181900 | DE | NW | ST | 0 | 0 | 0 | MM
2026 | 1046101 | 3003499 | 3003499 | ACO Multiline NX Seal in V100S Typ 0.0 1000mm | 97.25 | EUR |  | 1 | ST | ML | ACO Multiline/Deckline | GaLaBau/Tiefbau | 4064626023085 | 19.4 | KG | 25 | ST | 25 | ST | 1200 | 800 | 1010 | MM | 3030201 | 68109100 | DE | SH | ST | 1000 | 137 | 157 | MM
2026 | 1046101 | 3003510 | 3003510 | ACO Multiline NX Seal in V100S Typ 5.0 1000mm | 97.25 | EUR |  | 1 | ST | ML | ACO Multiline/Deckline | GaLaBau/Tiefbau | 4064626023092 | 22.6 | KG | 20 | ST | 20 | ST | 1200 | 800 | 940 | MM | 3030201 | 68109100 | DE | SH | ST | 1000 | 137 | 182 | MM
2026 | 1046101 | 3003511 | 3003511 | ACO Multiline NX Seal in V100S Typ 10.0 1000mm | 97.25 | EUR |  | 1 | ST | ML | ACO Multiline/Deckline | GaLaBau/Tiefbau | 4064626023108 | 25.7 | KG | 20 | ST | 20 | ST | 1200 | 800 | 1040 | MM | 3030201 | 68109100 | DE | SH | ST | 1000 | 137 | 207 | MM
2026 | 1046101 | 3003512 | 3003512 | ACO Multiline NX Seal in V100S Typ 20.0 1000mm | 97.25 | EUR |  | 1 | ST | ML | ACO Multiline/Deckline | GaLaBau/Tiefbau | 4064626024099 | 31.7 | KG | 10 | ST | 10 | ST | 1200 | 850 | 690 | MM | 3030201 | 68109100 | DE | SH | ST | 1000 | 135 | 257 | MM
2026 | 25072 | 3003521 | 3003521 | KerbDrain Einlaufkasten OT KD 480 mit Gussabdeckung passend für CPPP 89012 mit Adapterplatte | 671 | EUR | Neu | 1 | ST | KD | ACO KerbDrain | Objekt | 4064626023207 | 128.7 | KG | 2 | ST | 2 | ST | 1200 | 800 | 680 | MM |  | 68109100 | DE | BY | ST | 550 | 425 | 535 | MM
2026 | 19110 | 132421 | 3003543 | ACO Multiline Seal in V100E FR 1000mm H100mm Edelstahlzarge | 208.5 | EUR |  | 1 | ST | ML | ACO Multiline/Deckline | GaLaBau/Tiefbau | 4064626023528 | 12 | KG | 30 | ST | 30 | ST | 1200 | 800 | 750 | MM | 3030201 | 68109100 | DE | BY | ST | 1000 | 135 | 100 | MM
2026 | 19110 | 132422 | 3003544 | ACO Multiline Seal in V100E FR 1000mm H100mm LLD DN/OD110 Edelstahlzarge | 223.5 | EUR |  | 1 | ST | ML | ACO Multiline/Deckline | GaLaBau/Tiefbau | 4064626023535 | 12 | KG | 10 | ST | 10 | ST | 1200 | 800 | 550 | MM | 3030201 | 68109100 | DE | BY | ST | 1000 | 165 | 113 | MM
2026 | 19110 | 132423 | 3003545 | ACO Multiline Seal in V100E FR 1000mm H80mm Edelstahlzarge | 208.5 | EUR |  | 1 | ST | ML | ACO Multiline/Deckline | GaLaBau/Tiefbau | 4064626023542 | 10.7 | KG | 30 | ST | 30 | ST | 1200 | 800 | 550 | MM | 3030201 | 68109100 | DE | BY | ST | 1000 | 135 | 80 | MM
2026 | 19110 | 132424 | 3003546 | ACO Multiline Seal in V100E FR 1000mm H80mm LLD DN/OD110 Edelstahlzarge | 223.5 | EUR |  | 1 | ST | ML | ACO Multiline/Deckline | GaLaBau/Tiefbau | 4064626023559 | 10.7 | KG | 10 | ST | 10 | ST | 1200 | 800 | 350 | MM | 3030201 | 68109100 | DE | BY | ST | 1000 | 165 | 93 | MM
2026 | 19116 | 132425 | 3003547 | ACO Multiline Seal in V100E EK Flachrinne H80mm DN/OD110 Edelstahlzarge | 447.75 | EUR |  | 1 | ST | ML | ACO Multiline/Deckline | GaLaBau/Tiefbau | 4064626023566 | 27.933 | KG | 6 | ST | 10 | ST | 1200 | 800 | 750 | MM | 3030298 | 68109100 | DE | BY | ST | 500 | 135 | 460 | MM
2026 | 19116 | 132426 | 3003548 | ACO Multiline Seal in V100E EK Flachrinne H100mm DN/OD110 Edelstahlzarge | 447.75 | EUR |  | 1 | ST | ML | ACO Multiline/Deckline | GaLaBau/Tiefbau | 4064626023573 | 27.733 | KG | 6 | ST | 10 | ST | 1200 | 800 | 750 | MM | 3030298 | 68109100 | DE | BY | ST | 500 | 135 | 460 | MM
2026 | 19111 | 133411 | 3003549 | ACO Multiline Seal in V150E FR 1000mm H120mm Edelstahlzarge | 274 | EUR |  | 1 | ST | ML | ACO Multiline/Deckline | GaLaBau/Tiefbau | 4064626023580 | 16.5 | KG | 16 | ST | 16 | ST | 1200 | 800 | 750 | MM | 3030201 | 68109100 | DE | BY | ST | 1000 | 185 | 120 | MM
2026 | 841006 | 722649 | 3003551 | Oleopator-P NS6/2500 SS | 3140 | EUR |  | 1 | ST | LA | ACO Leichtflüssigkeitsabscheider | Objekt | 4002626926883 | 112 | KG | 1 | ST | 1 | ST | 999 | 999 | 999 | MM |  | 84212100 | DE | HE | ST | 0 | 0 | 0 | MM
2026 | 841006 | 722648 | 3003552 | Oleopator-P NS10/1000 SS | 3031 | EUR |  | 1 | ST | LA | ACO Leichtflüssigkeitsabscheider | Objekt | 4002626926876 | 100 | KG | 1 | ST | 1 | ST | 999 | 999 | 999 | MM |  | 84212100 | DE | HE | ST | 0 | 0 | 0 | MM
2026 | 19035 | 3003555 | 3003555 | ACO Designrost Voronoi V100 B125 500mm Guss schwarz beschichtet Drainlock | 58 | EUR |  | 1 | ST | ML | ACO Multiline/Deckline | GaLaBau/Tiefbau | 4064626023702 | 3.4 | KG | 50 | ST | 200 | ST | 1200 | 800 | 75 | MM | 3030202 | 73259910 | DE | BB | ST | 500 | 123 | 40 | MM
2026 | 19035 | 3003556 | 3003556 | ACO Designrost Voronoi V100 B125 500mm Guss KTL Drainlock | 66 | EUR |  | 1 | ST | ML | ACO Multiline/Deckline | GaLaBau/Tiefbau | 4064626023719 | 3.4 | KG | 50 | ST | 200 | ST | 1200 | 800 | 750 | MM | 3030202 | 73259910 | DE | BB | ST | 500 | 123 | 40 | MM
2026 | 19037 | 3003559 | 3003559 | ACO Designrost Voronoi V100 D400 500mm Guss schwarz beschichtet Drainlock | 73 | EUR |  | 1 | ST | ML | ACO Multiline/Deckline | GaLaBau/Tiefbau | 4064626023740 | 4.6 | KG | 50 | ST | 200 | ST | 12000 | 800 | 750 | MM | 3030202 | 73259910 | DE | BB | ST | 500 | 123 | 40 | MM
2026 | 19111 | 133412 | 3003560 | ACO Multiline Seal in V150E FR 1000mm H120mm LLD DN/OD110 Edelstahlzarge | 288.75 | EUR |  | 1 | ST | ML | ACO Multiline/Deckline | GaLaBau/Tiefbau | 4064626023597 | 19.1 | KG | 4 | ST | 4 | ST | 1200 | 800 | 350 | MM | 3030201 | 68109100 | DE | BY | ST | 1000 | 185 | 130 | MM
2026 | 19118 | 133415 | 3003561 | ACO Multiline Seal in V150E EK Flachrinne H120mm DN/OD110 Edelstahlzarge | 807 | EUR |  | 1 | ST | ML | ACO Multiline/Deckline | GaLaBau/Tiefbau | 4064626023603 | 49.3 | KG | 6 | ST | 6 | ST | 1200 | 800 | 830 | MM | 3030298 | 68109100 | DE | SH | ST | 500 | 185 | 660 | MM
2026 | 19112 | 133711 | 3003562 | ACO Multiline Seal in V200E FR 1000mm H120mm Edelstahlzarge | 309.75 | EUR |  | 1 | ST | ML | ACO Multiline/Deckline | GaLaBau/Tiefbau | 4064626023610 | 18.1 | KG | 12 | ST | 12 | ST | 1200 | 800 | 1000 | MM | 3030201 | 68109100 | DE | BY | ST | 1000 | 235 | 120 | MM
2026 | 19112 | 133712 | 3003563 | ACO Multiline Seal in V200E FR 1000mm H120mm LLD DN/OD110 Edelstahlzarge | 334.5 | EUR |  | 1 | ST | ML | ACO Multiline/Deckline | GaLaBau/Tiefbau | 4064626023627 | 22.5 | KG | 3 | ST | 3 | ST | 1200 | 800 | 350 | MM | 3030201 | 68109100 | DE | BY | ST | 1000 | 235 | 130 | MM
2026 | 19118 | 133715 | 3003564 | ACO Multiline Seal in V200E EK Flachrinne H120mm DN/OD160 Edelstahlzarge | 931 | EUR |  | 1 | ST | ML | ACO Multiline/Deckline | GaLaBau/Tiefbau | 4064626023634 | 52.8 | KG | 6 | ST | 6 | ST | 1200 | 800 | 1000 | MM | 3030298 | 68109100 | DE | SH | ST | 500 | 235 | 710 | MM
2026 | 20116 | 3003569 | 3003569 | ACO PowerDrain Seal in V100G Stirnwand Anfang Flachrinne schwarz beschichtet | 60.25 | EUR |  | 1 | ST | PD | ACO PowerDrain | GaLaBau/Tiefbau | 4064626023672 | 0.278 | KG | 1 | ST | 50 | ST | 1200 | 800 | 950 | MM | 3030298 | 73269098 | CZ |  | ST | 0 | 0 | 0 | MM
2026 | 19037 | 3003570 | 3003570 | ACO Designrost Voronoi V100 D400 500mm Guss KTL Drainlock | 81 | EUR |  | 1 | ST | ML | ACO Multiline/Deckline | GaLaBau/Tiefbau | 4002626976116 | 4.85 | KG | 50 | ST | 200 | ST | 12000 | 800 | 750 | MM | 3030202 | 73259910 | DE | BB | ST | 500 | 123 | 40 | MM
2026 | 19043 | 3003575 | 3003575 | ACO Designrost Voronoi V150 D400 500mm Guss Drainlock beschichtet Drainlock | 107 | EUR |  | 1 | ST | ML | ACO Multiline/Deckline | GaLaBau/Tiefbau | 4064626023801 | 8 | KG | 50 | ST | 96 | ST | 12000 | 800 | 750 | MM | 3030202 | 73259910 | DE | BB | ST | 500 | 173 | 40 | MM
2026 | 19043 | 3100 | 3003576 | ACO Designrost Voronoi V150 D400 500mm Guss KTL Drainlock | 119.25 | EUR |  | 1 | ST | ML | ACO Multiline/Deckline | GaLaBau/Tiefbau | 4002626976109 | 6.12 | KG | 50 | ST | 96 | ST | 12000 | 800 | 750 | MM | 3030202 | 73259910 | DE | RP | ST | 500 | 173 | 40 | MM
2026 | 20116 | 3003590 | 3003590 | ACO PowerDrain Seal in V100G Stirnwand Ende Flachrinne schwarz beschichtet | 60.25 | EUR |  | 1 | ST | PD | ACO PowerDrain | GaLaBau/Tiefbau | 4064626023689 | 0.258 | KG | 1 | ST | 50 | ST | 1200 | 800 | 950 | MM | 3030298 | 73269098 | CZ |  | ST | 0 | 0 | 0 | MM
2026 | 127075 | 380966 | 3003594 | ACO Rückwand für Stahlaufsatz 820 | 43.25 | EUR |  | 1 | ST | E4 | ACO Betonlichtschächte | Objekt | 4002626938749 | 4.58 | KG | 1 | ST | 1 | ST | 999 | 999 | 999 | MM | 8020198 | 73089098 | UA |  | ST | 900 | 20 | 260 | MM
2026 | 127076 | 380967 | 3003595 | ACO Rückwand für Stahlaufsatz 1020 ACO rear wall for steel | 52 | EUR |  | 1 | ST | E4 | ACO Betonlichtschächte | Objekt | 4002626938756 | 5.51 | KG | 1 | ST | 1 | ST | 999 | 999 | 999 | MM | 8020198 | 73089098 | UA |  | ST | 1100 | 20 | 260 | MM
2026 | 127077 | 380968 | 3003596 | ACO Rückwand für Stahlaufsatz 1270 | 58.75 | EUR |  | 1 | ST | E4 | ACO Betonlichtschächte | Objekt | 4002626938763 | 6.67 | KG | 1 | ST | 1 | ST | 999 | 999 | 999 | MM | 8020198 | 73089098 | UA |  | ST | 1350 | 20 | 260 | MM
2026 | 127078 | 380969 | 3003597 | ACO Rückwand für Stahlaufsatz 1520 | 70.5 | EUR |  | 1 | ST | E4 | ACO Betonlichtschächte | Objekt | 4002626938770 | 7.83 | KG | 1 | ST | 1 | ST | 999 | 999 | 999 | MM | 8020198 | 73089098 | UA |  | ST | 1600 | 20 | 260 | MM
2026 | 127079 | 380970 | 3003598 | ACO Rückwand für Stahlaufsatz 2050 | 87.5 | EUR |  | 1 | ST | E4 | ACO Betonlichtschächte | Objekt | 4002626938787 | 10.28 | KG | 1 | ST | 1 | ST | 999 | 999 | 999 | MM | 8020198 | 73089098 | UA |  | ST | 2130 | 20 | 260 | MM
2026 | 127080 | 380971 | 3003599 | ACO Rückwand für Stahlaufsatz 2520 | 99.25 | EUR |  | 1 | ST | E4 | ACO Betonlichtschächte | Objekt | 4002626938794 | 12.46 | KG | 1 | ST | 1 | ST | 999 | 999 | 999 | MM | 8020198 | 73089098 | UA |  | ST | 2600 | 20 | 260 | MM
2026 | 322999 | 750731 | 3003601 | TP DGG 400/4/100 D0ET5 ex mit Kupplung DN100 PN16 | 3848 | EUR |  | 1 | ST | PS | ACO Pumpstationen | Objekt | 4002626920935 | 73 | KG | 1 | ST | 1 | ST | 999 | 999 | 999 | MM |  | 84137021 | DE | HE | ST | 0 | 0 | 0 | MM
2026 | 19022 | 3003612 | 3003612 | ACO Lichtpunkt Basisset weiß 3-polig | 1311 | EUR |  | 1 | ST | ML | ACO Multiline/Deckline | GaLaBau/Tiefbau | 4064626023696 | 3 | KG | 1 | ST | 72 | ST | 1200 | 800 | 1800 | MM | 3030298 | 94054239 | DE |  | ST | 420 | 220 | 95 | MM
2026 | 19022 | 3003613 | 3003613 | ACO Lichtpunkt Basisset blau 3-polig | 1311 | EUR |  | 1 | ST | ML | ACO Multiline/Deckline | GaLaBau/Tiefbau | 4064626023900 | 3 | KG | 1 | ST | 72 | ST | 1200 | 800 | 1800 | MM | 3030298 | 94054239 |  |  | ST | 420 | 220 | 95 | MM
2026 | 19022 | 3003614 | 3003614 | ACO Lichtpunkt Erweiterungsset weiß, 3polig | 456.5 | EUR |  | 1 | ST | ML | ACO Multiline/Deckline | GaLaBau/Tiefbau | 4064626023917 | 3 | KG | 1 | ST | 120 | ST | 1200 | 800 | 1450 | MM | 3030298 | 94054239 |  |  | ST | 330 | 80 | 70 | MM
2026 | 19022 | 3003615 | 3003615 | ACO Lichtpunkt Erweiterungsset blau, 3polig | 456.5 | EUR |  | 1 | ST | ML | ACO Multiline/Deckline | GaLaBau/Tiefbau | 4064626023924 | 3 | KG | 1 | ST | 120 | ST | 1200 | 800 | 1450 | MM | 3030298 | 94054239 |  |  | ST | 330 | 80 | 70 | MM
2026 | 19022 | 3003616 | 3003616 | ACO Lichtpunkt Kabel 65cm 3-polig | 124.75 | EUR |  | 1 | ST | ML | ACO Multiline/Deckline | GaLaBau/Tiefbau | 4064626023931 | 0.205 | KG | 10 | ST | 120 | ST | 1200 | 800 | 1450 | MM | 3030298 | 85444290 |  |  | ST | 650 | 10 | 10 | MM
2026 | 19022 | 3003617 | 3003617 | ACO Lichtpunkt Kabel 200cm 3-polig | 128 | EUR |  | 1 | ST | ML | ACO Multiline/Deckline | GaLaBau/Tiefbau | 4064626023948 | 0.7 | KG | 1 | ST | 120 | ST | 1200 | 800 | 1450 | MM | 3030298 | 85444290 |  |  | ST | 2000 | 10 | 10 | MM
2026 | 19022 | 3003618 | 3003618 | ACO Lichtpunkt Kabel 500cm 3-polig | 144 | EUR |  | 1 | ST | ML | ACO Multiline/Deckline | GaLaBau/Tiefbau | 4064626023955 | 1.7 | KG | 1 | ST | 120 | ST | 1200 | 800 | 1450 | MM | 3030298 | 85444290 |  |  | ST | 5000 | 10 | 10 | MM
2026 | 322999 | 750869 | 3003621 | TP DGG 550/4/80 D0FT5 ex mit Kupplung DN80 10 | 5346 | EUR |  | 1 | ST | PS | ACO Pumpstationen | Objekt | 4002626938954 | 102 | KG | 1 | ST | 1 | ST | 999 | 999 | 999 | MM |  | 84137021 | DE | HE | ST | 0 | 0 | 0 | MM
2026 | 844100 | 700582 | 3003623 | Ölabsaugung zum Dübeln bis 5000mm ET | 3420 | EUR |  | 1 | ST | ZZ | Sonstiges Zubehör | Objekt | 4002626475206 | 7 | KG | 1 | ST | 1 | ST | 999 | 999 | 999 | MM |  | 84219910 | DE | HE | ST | 0 | 0 | 0 | MM
2026 | 844100 | 728064 | 3003627 | ALF UEP-M 2200-1000 ec. e=400+ AP-M 1000-625 ec. e=187,5 H645 | 2278 | EUR |  | 1 | ST | ZZ | Sonstiges Zubehör | Objekt | 4002626860354 | 3100 | KG | 1 | ST | 1 | ST | 0 | 0 | 0 | MM |  | 68109900 | DE | HE | ST | 0 | 0 | 0 | MM
2026 | 3129 | 3003634 | 3003634 | ACO Self Längsstabrost NW100 Kunststoff L500mm B118mm B125 nur mit Euroline 2.0 Microgrip schwarz mit Aufkleber | 27.5 | EUR |  | 1 | ST | H1 | ACO Self Rinnen | GaLaBau/Tiefbau | 4064626023979 | 0.68 | KG | 20 | ST | 204 | ST | 1200 | 800 | 750 | MM | 3030698 | 39259080 | DE | SH | ST | 500 | 118 | 20 | MM
2026 | 5112 | 375599 | 3003637 | ACO Designrost U-Profil verzinkt für 4-seitiges ASE 1000x400 | 512 | EUR |  | 1 | ST | E3 | ACO Designabdeckungen | Keller | 4064626024006 | 12.1 | KG | 10 | ST | 20 | ST | 1200 | 800 | 350 | MM | 8020105 | 73089098 |  |  | ST | 1068 | 452 | 22 | MM
2026 | 5112 | 375600 | 3003638 | ACO Designrost U-Profil verzinkt für 4-seitiges ASE 1250x400 | 615 | EUR |  | 1 | ST | E3 | ACO Designabdeckungen | Keller | 4064626024013 | 14.6 | KG | 10 | ST | 20 | ST | 1340 | 800 | 350 | MM | 8020105 | 73089098 |  |  | ST | 1368 | 452 | 22 | MM
2026 | 5112 | 375604 | 3003640 | ACO Designrost U-Profi V2A für 4-seitiges ASE 1000x400 | 646 | EUR |  | 1 | ST | E3 | ACO Designabdeckungen | Keller | 4064626024037 | 11.4 | KG | 10 | ST | 20 | ST | 1200 | 800 | 350 | MM | 8020105 | 73089098 |  |  | ST | 1068 | 452 | 22 | MM
2026 | 5112 | 375605 | 3003641 | ACO Designrost U-Profil für 4-seitiges ASE 1250x400 | 743 | EUR |  | 1 | ST | E3 | ACO Designabdeckungen | Keller | 4064626024044 | 14.75 | KG | 10 | ST | 20 | ST | 1350 | 800 | 350 | MM | 8020105 | 73089098 |  |  | ST | 1368 | 452 | 22 | MM
2026 | 5112 | 375609 | 3003643 | ACO Designrost V-Profil V2A für 4-seitiges ASE 1000x400 | 886 | EUR |  | 1 | ST | E3 | ACO Designabdeckungen | Keller | 4064626024068 | 10.7 | KG | 10 | ST | 20 | ST | 1200 | 800 | 350 | MM | 8020105 | 73089098 |  |  | ST | 1071 | 452 | 20 | MM
2026 | 5112 | 375610 | 3003644 | ACO Designrost V-Profil V2A für 4-seitiges ASE 1250x400 | 1042 | EUR |  | 1 | ST | E3 | ACO Designabdeckungen | Keller | 4064626024075 | 14.4 | KG | 10 | ST | 20 | ST | 1350 | 800 | 350 | MM | 8020105 | 73089098 |  |  | ST | 1368 | 452 | 22 | MM
2026 | 19400 | 447874 | 3003660 | ACO Deckline P150 OS 1000mm 0.0 natur | 154.25 | EUR |  | 1 | ST | ML | ACO Multiline/Deckline | GaLaBau/Tiefbau | 8590830151512 | 18.2 | KG | 24 | ST | 24 | ST | 1200 | 800 | 900 | MM | 3030201 | 68109100 | CZ |  | ST | 1000 | 240 | 80 | MM
2026 | 19400 | 447875 | 3003661 | ACO Deckline P150 OS 0.0.3 Rinne 1000mm mit Ablauf DN100 natur | 191.5 | EUR |  | 1 | ST | ML | ACO Multiline/Deckline | GaLaBau/Tiefbau | 8590830151529 | 17.9 | KG | 18 | ST | 18 | ST | 1200 | 800 | 880 | MM | 3030201 | 68109100 | CZ |  | ST | 1000 | 240 | 80 | MM
2026 | 19401 | 447876 | 3003662 | ACO Deckline P150 OS 0.0 Stirnwand Anfang natur | 37.25 | EUR |  | 1 | ST | ML | ACO Multiline/Deckline | GaLaBau/Tiefbau | 8590830151536 | 1.3 | KG | 16 | ST | 224 | ST | 1200 | 800 | 550 | MM | 3030298 | 68109100 | CZ |  | ST | 40 | 240 | 80 | MM
2026 | 19401 | 447877 | 3003667 | ACO Deckline P150 OS 0.0 Stirnwand Ende natur | 37.25 | EUR |  | 1 | ST | ML | ACO Multiline/Deckline | GaLaBau/Tiefbau | 8590830151543 | 1.6 | KG | 16 | ST | 224 | ST | 1200 | 800 | 550 | MM | 3030298 | 68109100 | CZ |  | ST | 47 | 240 | 80 | MM
2026 | 19401 | 447878 | 3003668 | ACO Deckline P150 OS 0.0 Stirnwand Rinne geschnitten natur | 37.25 | EUR |  | 1 | ST | ML | ACO Multiline/Deckline | GaLaBau/Tiefbau | 8590830151550 | 1.6 | KG | 16 | ST | 224 | ST | 1200 | 800 | 550 | MM | 3030298 | 68109100 |  |  | ST | 40 | 240 | 80 | MM
2026 | 3138 | 3003669 | 3003669 | ACO Self Euroline 2.0 NW100 Rinne L1000mm B118mm ohne Rost | 44.25 | EUR |  | 1 | ST | H1 | ACO Self Rinnen | GaLaBau/Tiefbau | 4064626024235 | 6.8 | KG | 60 | ST | 60 | ST | 1200 | 800 | 1180 | MM | 3030201 | 68109100 | DE | SH | ST | 1000 | 120 | 100 | MM
2026 | 3153 | 3003672 | 3003672 | ACO Self Euroline 2.0 NW100 Einlaufkasten L500mm B118mm T300mm Ablauf DN/OD110mm ohne Rost | 166.25 | EUR |  | 1 | ST | H1 | ACO Self Rinnen | GaLaBau/Tiefbau | 4064626024266 | 10.3 | KG | 12 | ST | 12 | ST | 1200 | 800 | 445 | MM | 3030298 | 68109100 | DE | BY | ST | 500 | 120 | 300 | MM
2026 | 127006 | 380662 | 3003676 | ACO Betonlichtschacht 1270x 2100x500 mit Boden mit Boden | 744 | EUR |  | 1 | ST | E4 | ACO Betonlichtschächte | Objekt | 4002626942272 | 1225 | KG | 1 | ST | 1 | ST | 999 | 999 | 999 | MM | 8020101 | 68109100 | DE | HE | ST | 0 | 0 | 0 | MM
2026 | 127027 | 380664 | 3003678 | ACO Betonlichtschacht 1270x 2200x500 m.B. mit Boden | 760 | EUR |  | 1 | ST | E4 | ACO Betonlichtschächte | Objekt | 4002626942326 | 1156 | KG | 1 | ST | 1 | ST | 999 | 999 | 999 | MM | 8020101 | 68109100 | DE | HE | ST | 0 | 0 | 0 | MM
2026 | 3138 | 3003691 | 3003691 | ACO Self Euroline 2.0 NW100 Rinne L500mm B118mm ohne Rost | 33.5 | EUR |  | 1 | ST | H1 | ACO Self Rinnen | GaLaBau/Tiefbau | 4064626024198 | 3.6 | KG | 12 | ST | 60 | ST | 1200 | 800 | 660 | MM | 3030201 | 68109100 | DE | BY | ST | 500 | 120 | 95 | MM
2026 | 3138 | 3003692 | 3003692 | ACO Self Euroline 2.0 NW100 Rinne L1000mm B118mm Ablauf DN/OD110mm ohne Rost | 53 | EUR |  | 1 | ST | H1 | ACO Self Rinnen | GaLaBau/Tiefbau | 4064626024303 | 7.1 | KG | 12 | ST | 12 | ST | 1200 | 800 | 350 | MM | 3030201 | 68109100 | DE | BY | ST | 1000 | 120 | 200 | MM
2026 | 3128 | 3003693 | 3003693 | ACO Self Euroline Rinne NW100 L1000mm mit Stegrost verzinkt | 63.5 | EUR |  | 1 | ST | H1 | ACO Self Rinnen | GaLaBau/Tiefbau | 4064626024310 | 8 | KG | 60 | ST | 60 | ST | 1200 | 800 | 1200 | MM | 3030201 | 68109100 | DE | SH | ST | 1000 | 118 | 100 | MM
2026 | 3128 | 3003694 | 3003694 | ACO Self Euroline Rinne NW100 L500mm mit Stegrost verzinkt | 45 | EUR |  | 1 | ST | H1 | ACO Self Rinnen | GaLaBau/Tiefbau | 4064626024327 | 4.3 | KG | 12 | ST | 60 | ST | 1200 | 820 | 670 | MM | 3030201 | 68109100 | DE | BY | ST | 500 | 118 | 100 | MM
2026 | 3128 | 3003695 | 3003695 | ACO Self Euroline NW100 +Abl. DN/OD110mm + Stegrost verzinkt | 72 | EUR |  | 1 | ST | H1 | ACO Self Rinnen | GaLaBau/Tiefbau | 4064626024334 | 8.3 | KG | 12 | ST | 12 | ST | 1200 | 800 | 350 | MM | 3030201 | 68109100 | DE | BY | ST | 1000 | 120 | 185 | MM
2026 | 3153 | 3003696 | 3003696 | ACO Self Euroline Einlaufkastn +Abl. DN/OD110 +Stegrost verz. | 174 | EUR |  | 1 | ST | H1 | ACO Self Rinnen | GaLaBau/Tiefbau | 4064626024341 | 11.3 | KG | 12 | ST | 12 | ST | 1200 | 800 | 455 | MM | 3030298 | 68109100 | DE | BY | ST | 500 | 118 | 300 | MM
2026 | 3130 | 3003697 | 3003697 | ACO Self Euroline Rinne NW100 L1000mm + 2x Gussrost schwarz | 104.75 | EUR |  | 1 | ST | H1 | ACO Self Rinnen | GaLaBau/Tiefbau | 4064626024358 | 11.8 | KG | 60 | ST | 60 | ST | 1200 | 800 | 1255 | MM | 3030201 | 68109100 | DE | SH | ST | 1010 | 118 | 107 | MM
2026 | 3130 | 3003698 | 3003698 | ACO Self Euroline Rinne NW100 L500mm + Gussrost schwarz | 63.5 | EUR |  | 1 | ST | H1 | ACO Self Rinnen | GaLaBau/Tiefbau | 4064626024365 | 6 | KG | 12 | ST | 60 | ST | 1200 | 800 | 690 | MM | 3030201 | 68109100 | DE | BY | ST | 500 | 120 | 105 | MM
2026 | 3130 | 3003699 | 3003699 | ACO Self Euroline Rinne NW100 +Abl. DN/OD110 +2x Gussrost sw | 113.25 | EUR |  | 1 | ST | H1 | ACO Self Rinnen | GaLaBau/Tiefbau | 4064626024372 | 12.1 | KG | 12 | ST | 12 | ST | 1200 | 800 | 350 | MM | 3030201 | 68109100 | DE | BY | ST | 1000 | 120 | 200 | MM
2026 | 127027 | 380668 | 3003702 | ACO Betonlichtschacht 1270x 2600x500 m.B. mit Boden | 924 | EUR |  | 1 | ST | E4 | ACO Betonlichtschächte | Objekt | 4002626942371 | 1335 | KG | 1 | ST | 1 | ST | 999 | 999 | 999 | MM | 8020101 | 68109100 | DE | HE | ST | 0 | 0 | 0 | MM
2026 | 127021 | 380666 | 3003709 | ACO Betonlichtschacht 820x 2400x500 mit Boden | 638 | EUR |  | 1 | ST | E4 | ACO Betonlichtschächte | Objekt | 4002626942555 | 991 | KG | 1 | ST | 1 | ST | 999 | 999 | 999 | MM | 8020101 | 68109100 | DE | HE | ST | 0 | 0 | 0 | MM
2026 | 3153 | 3003710 | 3003710 | ACO Self Euroline Einlaufkastn +Abl. DN/OD110 + Gussrost sw | 192.5 | EUR |  | 1 | ST | H1 | ACO Self Rinnen | GaLaBau/Tiefbau | 4064626024389 | 13 | KG | 12 | ST | 12 | ST | 1200 | 800 | 460 | MM | 3030298 | 68109100 | DE | BY | ST | 500 | 135 | 310 | MM
2026 | 127042 | 380667 | 3003720 | ACO Betonlichtschacht 820x 2400x500 m. B., DWD 160 mm | 1494 | EUR | Neu | 1 | ST | E4 | ACO Betonlichtschächte | Objekt | 4002626942562 | 1021 | KG | 1 | ST | 1 | ST | 999 | 999 | 999 | MM | 8020101 | 68109100 | DE | HE | ST | 0 | 0 | 0 | MM
2026 | 25070 | 3003722 | 3003722 | Dehnscheibe KD 305 12/15x30,5 aus PU-Kautschuk s=10mm einseitig selbstklebend | 26.25 | EUR |  | 1 | ST | KD | ACO KerbDrain | Objekt | 4064626024419 | 0.27 | KG | 20 | ST | 100 | ST | 1200 | 800 | 350 | MM |  | 40082110 |  |  | ST | 10 | 150 | 305 | MM
2026 | 25070 | 3003723 | 3003723 | Dehnscheibe KD 480 12/15x48,0 aus PU-Kautschuk s=10 mm einseitig selbstklebend | 27.75 | EUR |  | 1 | ST | KD | ACO KerbDrain | Objekt | 4064626024426 | 0.75 | KG | 20 | ST | 100 | ST | 1200 | 800 | 350 | MM |  | 40082110 |  |  | ST | 10 | 150 | 480 | MM
2026 | 19401 | 3003735 | 3003735 | ACO Multifix Einbauhilfe Typ2S Klemmbereich 175-250mm Höhenverstellbereich 25-285mm | 117 | EUR |  | 1 | ST | ML | ACO Multiline/Deckline | GaLaBau/Tiefbau | 8590830152038 | 2 | KG | 1 | ST | 50 | ST | 1200 | 800 | 1000 | MM | 3030298 | 73089098 |  |  | ST | 100 | 360 | 330 | MM
2026 | 19401 | 3003736 | 3003736 | ACO Multifix Einbauhilfe Typ3S Klemmbereich 225-300mm Höhenverstellbereich 25-285mm | 117 | EUR |  | 1 | ST | ML | ACO Multiline/Deckline | GaLaBau/Tiefbau | 8590830152045 | 2.2 | KG | 1 | ST | 50 | ST | 1200 | 800 | 1000 | MM | 3030298 | 73089098 |  |  | ST | 100 | 410 | 330 | MM
2026 | 127008 | 380671 | 3003742 | ACO Betonlichtschacht 1270x 1600x800 ohne Boden | 724 | EUR | Neu | 1 | ST | E4 | ACO Betonlichtschächte | Objekt | 4002626942630 | 877 | KG | 1 | ST | 1 | ST | 999 | 999 | 999 | MM | 8020101 | 68109100 | DE | HE | ST | 0 | 0 | 0 | MM
2026 | 127039 | 380676 | 3003750 | ACO Betonlichtschacht 2520x 2200x600 m.B., mit Boden | 1589 | EUR |  | 1 | ST | E4 | ACO Betonlichtschächte | Objekt | 4002626942814 | 2845 | KG | 1 | ST | 1 | ST | 999 | 999 | 999 | MM | 8020101 | 68109100 | DE | HE | ST | 0 | 0 | 0 | MM
2026 | 127018 | 380675 | 3003751 | ACO Betonlichtschacht 2520x 2000x600 o.B. | 1199 | EUR |  | 1 | ST | E4 | ACO Betonlichtschächte | Objekt | 4002626942807 | 2120 | KG | 1 | ST | 1 | ST | 999 | 999 | 999 | MM | 8020101 | 68109100 | DE | HE | ST | 0 | 0 | 0 | MM
2026 | 127041 | 380686 | 3003760 | ACO Betonlichtschacht 2520x 2400x1000 mit Boden | 2231 | EUR |  | 1 | ST | E4 | ACO Betonlichtschächte | Objekt | 4002626943248 | 3796 | KG | 1 | ST | 1 | ST | 999 | 999 | 999 | MM | 8020101 | 68109100 | DE | HE | ST | 0 | 0 | 0 | MM
2026 | 122014 | 314189 | 3003787 | Konstantdrossel DN/OD110 0,1-0,4 l/s im PE Schacht klein | 3058 | EUR |  | 1 | ST | DS | ACO Drosselsysteme | Objekt | 4002626938961 | 110 | KG | 1 | ST | 1 | ST | 999 | 999 | 999 | MM |  | 39174000 | DE | HE | ST | 0 | 0 | 0 | MM
2026 | 122014 | 314190 | 3003788 | Konstantdrossel DN/OD200 1,0-30,0 l/s im PE Schacht klein | 7063 | EUR |  | 1 | ST | DS | ACO Drosselsysteme | Objekt | 4002626938978 | 125 | KG | 1 | ST | 1 | ST | 999 | 999 | 999 | MM |  | 39140000 | DE | HE | ST | 0 | 0 | 0 | MM
2026 | 104003 | 0150.80.14 | 3003846 | ACO Signalanlage m. GSM Modul V4.0/ netzunabhängig 230V/AC 50/60Hz 2.5m | 1467 | EUR |  | 1 | ST | G1 | ACO Hebeanlagen | Keller | 4002626944184 | 1.769 | KG | 1 | ST | 50 | ST | 1200 | 800 | 500 | MM | 27010298 | 85371091 |  |  | ST | 0 | 0 | 0 | MM
2026 | 3150 | 3003854 | 3003854 | Euroline Ecke Gussrost 118x118mm Stutzen DN110 zum Ausschlagen | 62.5 | EUR |  | 1 | ST | H1 | ACO Self Rinnen | GaLaBau/Tiefbau | 4064626025089 | 0.25 | KG | 6 | ST | 210 | ST | 1200 | 1000 | 800 | MM | 3030698 | 39269097 | GB |  | ST | 118 | 118 | 200 | MM
2026 | 3150 | 3003855 | 3003855 | Euroline Ecke Rost verzinkt 118x118mm Stutzen DN110 zum Ausschlagen | 44.5 | EUR |  | 1 | ST | H1 | ACO Self Rinnen | GaLaBau/Tiefbau | 4064626025096 | 0.2 | KG | 6 | ST | 210 | ST | 1200 | 1000 | 800 | MM | 3030698 | 39269097 | GB |  | ST | 118 | 118 | 200 | MM
2026 | 3129 | 3003856 | 3003856 | ACO Self Längsprofilrost NW100 L1000mm B118mm Edelstahl A15 | 316.75 | EUR |  | 1 | ST | H1 | ACO Self Rinnen | GaLaBau/Tiefbau | 8590830152786 | 2.518 | KG | 6 | ST | 150 | ST | 1200 | 800 | 950 | MM | 3030298 | 73269098 | CZ |  | ST | 1000 | 118 | 20 | MM
2026 | 3129 | 3003857 | 3003857 | ACO Self Längsprofilrost NW100 L500mm B118mm Edelstahl A15 | 205 | EUR |  | 1 | ST | H1 | ACO Self Rinnen | GaLaBau/Tiefbau | 8590830152793 | 1.265 | KG | 3 | ST | 300 | ST | 1200 | 800 | 950 | MM | 3030298 | 73269098 | CZ |  | ST | 500 | 118 | 20 | MM
2026 | 3129 | 3003858 | 3003858 | ACO Self Längsprofilrost NW100 L1000mm B118mm Stahl verzinkt A15 | 106.25 | EUR |  | 1 | ST | H1 | ACO Self Rinnen | GaLaBau/Tiefbau | 8590830152809 | 2.721 | KG | 6 | ST | 150 | ST | 1200 | 800 | 950 | MM | 3030298 | 73089059 | CZ |  | ST | 1000 | 118 | 20 | MM
2026 | 3129 | 3003859 | 3003859 | ACO Self Längsprofilrost NW100 L500mm B118mm Stahl verzinkt A15 | 79.5 | EUR |  | 1 | ST | H1 | ACO Self Rinnen | GaLaBau/Tiefbau | 8590830152816 | 1.366 | KG | 3 | ST | 300 | ST | 1200 | 800 | 950 | MM | 3030298 | 73269098 | CZ |  | ST | 500 | 118 | 20 | MM
2026 | 11158 | 3003908 | 3003908 | ACO FL Lagerkonzept Zubehör Modul ohne Aufkleber | 744 | EUR |  | 1 | ST | P1 | ACO Fassadenrinne Stahl verzinkt | GaLaBau/Tiefbau | 4064626025171 | 43.83 | KG | 1 | ST | 3 | ST | 1200 | 800 | 830 | MM | 8020299 | 73269098 |  |  | ST | 680 | 800 | 1200 | MM
2026 | 19043 | 132066 | 3003928 | ACO Drainlock Rost Freestyle Design Leaf NW 150 schwarz D400 | 116 | EUR |  | 1 | ST | ML | ACO Multiline/Deckline | GaLaBau/Tiefbau | 4002626561237 | 9.2 | KG | 80 | ST | 80 | ST | 1200 | 800 | 1000 | MM | 3030202 | 73259910 | DE | NW | ST | 0 | 0 | 0 | MM
2026 | 25072 | 4938 | 3003930 | KerbDrain KD 480 Kombistirnwand für Anfang/Ende aus Polymerbeton | 65.25 | EUR |  | 1 | ST | KD | ACO KerbDrain | Objekt | 4064626025188 | 7.9 | KG | 24 | ST | 24 | ST | 1200 | 800 | 350 | MM | 3030298 | 68109100 | DE | BY | ST | 50 | 150 | 480 | MM
2026 | 19124 | 446432 | 3003931 | ACO Endkappen 2Stk. H105mm für Schlitzrahmen Single C250 rostfreier Stahl | 26.25 | EUR |  | 1 | ST | ML | ACO Multiline/Deckline | GaLaBau/Tiefbau | 8590830011274 | 0.1 | KG | 10 | ST | 1000 | ST | 1200 | 800 | 950 | MM | 3030298 | 73269098 | CZ |  | ST | 105 | 20 | 30 | MM
2026 | 19124 | 446433 | 3003932 | ACO Endkappen 2Stk. H150mm für Schlitzrahmen Single D400 rostfreier Stahl | 39.25 | EUR |  | 1 | ST | ML | ACO Multiline/Deckline | GaLaBau/Tiefbau | 8590830011281 | 0.2 | KG | 10 | ST | 1000 | ST | 1200 | 800 | 950 | MM | 3030298 | 73269098 | CZ | 64 | ST | 150 | 20 | 30 | MM
2026 | 19124 | 447182 | 3003933 | ACO Endkappen 2Stk. H105mm für Schlitzrahmen Double C250 rostfreier Stahl | 32.75 | EUR |  | 1 | ST | ML | ACO Multiline/Deckline | GaLaBau/Tiefbau | 8590830040052 | 0.1 | KG | 10 | ST | 1000 | ST | 1200 | 800 | 950 | MM | 3030298 | 73269098 |  |  | ST | 105 | 20 | 30 | MM
2026 | 19124 | 447183 | 3003934 | ACO Endkappen 2Stk. H105mm für Schlitzrahmen Triple C250 rostfreier Stahl | 32.75 | EUR |  | 1 | ST | ML | ACO Multiline/Deckline | GaLaBau/Tiefbau | 8590830040069 | 0.1 | KG | 10 | ST | 1000 | ST | 1200 | 800 | 950 | MM | 3030298 | 73269098 |  |  | ST | 105 | 20 | 30 | MM
2026 | 19124 | 447184 | 3003935 | ACO Endkappen 2Stk. H105mm für Schlitzrahmen Strip C250 rostfreier Stahl | 32.75 | EUR |  | 1 | ST | ML | ACO Multiline/Deckline | GaLaBau/Tiefbau | 8590830040076 | 0.1 | KG | 10 | ST | 1000 | ST | 1200 | 800 | 950 | MM | 3030298 | 73269098 |  |  | ST | 105 | 20 | 30 | MM
2026 | 841100 | 722263 | 3003944 | Box Concept L6.4 | 7237 | EUR |  | 1 | ST | BK | ACO Box Concept | GaLaBau/Tiefbau | 4002626925442 | 460 | KG | 1 | ST | 1 | ST | 0 | 0 | 0 | MM |  | 84212100 | DE | HE | ST | 0 | 0 | 0 | MM
2026 | 841100 | 722262 | 3003945 | Box Concept L6.3 | 9194 | EUR |  | 1 | ST | BK | ACO Box Concept | GaLaBau/Tiefbau | 4002626925428 | 603 | KG | 1 | ST | 1 | ST | 0 | 0 | 0 | MM |  | 84212100 | DE | HE | ST | 0 | 0 | 0 | MM
2026 | 841100 | 722266 | 3003950 | Box Concept L10.3 | 13035 | EUR |  | 1 | ST | BK | ACO Box Concept | GaLaBau/Tiefbau | 4002626925510 | 1025 | KG | 1 | ST | 1 | ST | 0 | 0 | 0 | MM |  | 84212100 | DE | HE | ST | 0 | 0 | 0 | MM
2026 | 841100 | 722267 | 3003951 | Box Concept L10.4 | 11100 | EUR |  | 1 | ST | BK | ACO Box Concept | GaLaBau/Tiefbau | 4002626925527 | 880 | KG | 1 | ST | 1 | ST | 0 | 0 | 0 | MM |  | 84212100 | DE | HE | ST | 0 | 0 | 0 | MM
2026 | 841100 | 722260 | 3003952 | Box Concept L6.1 | 9362 | EUR |  | 1 | ST | BK | ACO Box Concept | GaLaBau/Tiefbau | 4002626925398 | 5805 | KG | 1 | ST | 1 | ST | 0 | 0 | 0 | MM |  | 84212100 | DE | HE | ST | 0 | 0 | 0 | MM
2026 | 841100 | 722261 | 3003953 | Box Concept L6.2 | 7837 | EUR |  | 1 | ST | BK | ACO Box Concept | GaLaBau/Tiefbau | 4002626925411 | 5660 | KG | 1 | ST | 1 | ST | 0 | 0 | 0 | MM |  | 84212100 | DE | HE | ST | 0 | 0 | 0 | MM
2026 | 841100 | 722264 | 3003954 | Box Concept L10.1 | 9679 | EUR |  | 1 | ST | BK | ACO Box Concept | GaLaBau/Tiefbau | 4002626925466 | 5700 | KG | 1 | ST | 1 | ST | 0 | 0 | 0 | MM |  | 84212100 | DE | HE | ST | 0 | 0 | 0 | MM
2026 | 841100 | 722265 | 3003955 | Box Concept L10.2 | 8180 | EUR |  | 1 | ST | BK | ACO Box Concept | GaLaBau/Tiefbau | 4002626925497 | 5550 | KG | 1 | ST | 1 | ST | 0 | 0 | 0 | MM |  | 84212100 | DE | HE | ST | 0 | 0 | 0 | MM
2026 | 127033 | 380701 | 3003960 | ACO Betonlichtschacht 1520x 2400x800 m.B. | 1275 | EUR |  | 1 | ST | E4 | ACO Betonlichtschächte | Objekt | 4002626945860 | 2006 | KG | 1 | ST | 1 | ST | 999 | 999 | 999 | MM | 8020101 | 68109100 | DE | HE | ST | 0 | 0 | 0 | MM
2026 | 127006 | 380700 | 3003961 | ACO Betonlichtschacht 1270x 1400x500 o.B. | 402.5 | EUR |  | 1 | ST | E4 | ACO Betonlichtschächte | Objekt | 4002626945884 | 636 | KG | 1 | ST | 1 | ST | 999 | 999 | 999 | MM | 8020101 | 68109100 | DE | HE | ST | 0 | 0 | 0 | MM
2026 | 133101 | 1208538 | 3003984 | ACO Schwammstadt Combipoint Aufsatz 300x500 Rinnenform D400 | 310.25 | EUR |  | 1 | ST | GC | ACO Green City | Objekt | 4002626949271 | 43.3 | KG | 1 | ST | 1 | ST | 999 | 999 | 999 | MM | 3060105 | 73251000 | DE | RP | ST | 524 | 300 | 125 | MM
2026 | 133101 | 1208006 | 3003985 | Aufsatz im Schwammstadt Design 300x500 Pultform D400 | 289.75 | EUR |  | 1 | ST | GC | ACO Green City | Objekt | 4002626936394 | 39 | KG | 24 | ST | 24 | ST | 1200 | 800 | 670 | MM | 3060105 | 73251000 | DE | RP | ST | 524 | 300 | 100 | MM
2026 | 19083 | 132082 | 3003986 | ACO Freestyle Rost Typ Square NW100 D400 | 79.75 | EUR |  | 1 | ST | ML | ACO Multiline/Deckline | GaLaBau/Tiefbau | 4002626672438 | 4.77 | KG | 50 | ST | 130 | ST | 1200 | 800 | 600 | MM | 3030202 | 73259910 | DE | NW | ST | 499 | 123 | 0 | MM
2026 | 19036 | 132147 | 3003987 | ACO Freestyle Rost Typ Leaf NW100 C250 | 69.5 | EUR |  | 1 | ST | ML | ACO Multiline/Deckline | GaLaBau/Tiefbau | 4002626939241 | 5 | KG | 1 | ST | 130 | ST | 1200 | 800 | 600 | MM | 3030202 | 73259910 | DE | NW | ST | 499 | 123 | 0 | MM
2026 | 19085 | 132148 | 3004011 | ACO Freestyle Rost Typ Leaf NW150 C250 | 108.25 | EUR |  | 1 | ST | ML | ACO Multiline/Deckline | GaLaBau/Tiefbau | 4002626939258 | 9 | KG | 50 | ST | 80 | ST | 1200 | 800 | 750 | MM | 3030202 | 73259910 | DE | NW | ST | 499 | 173 | 0 | MM
2026 | 19083 | 132152 | 3004013 | ACO Freestyle Rost Typ Flag NW100 C250 | 70 | EUR |  | 1 | ST | ML | ACO Multiline/Deckline | GaLaBau/Tiefbau | 4002626939319 | 5 | KG | 50 | ST | 130 | ST | 1200 | 800 | 600 | MM | 3030202 | 73259910 | DE | NW | ST | 499 | 123 | 0 | MM
2026 | 19085 | 132153 | 3004014 | ACO Freestyle Rost Typ Flag NW150 C250 | 108.25 | EUR |  | 1 | ST | ML | ACO Multiline/Deckline | GaLaBau/Tiefbau | 4002626939326 | 8.8 | KG | 50 | ST | 80 | ST | 1200 | 800 | 750 | MM | 3030202 | 73259910 | DE | NW | ST | 499 | 173 | 0 | MM
2026 | 19084 | 132154 | 3004015 | ACO Freestyle Rost Typ Flag NW200 C250 | 123.5 | EUR |  | 1 | ST | ML | ACO Multiline/Deckline | GaLaBau/Tiefbau | 4002626939333 | 12.6 | KG | 50 | ST | 70 | ST | 1200 | 800 | 900 | MM | 3030202 | 73259910 | DE | NW | ST | 499 | 223 | 0 | MM
2026 | 19084 | 132129 | 3004016 | ACO Freestyle Rost Typ Leaf NW200 D400 | 143.25 | EUR |  | 1 | ST | ML | ACO Multiline/Deckline | GaLaBau/Tiefbau | 4002626853387 | 13.1 | KG | 50 | ST | 70 | ST | 1200 | 800 | 900 | MM | 3030202 | 73259910 | DE | NW | ST | 499 | 223 | 0 | MM
2026 | 19084 | 132149 | 3004017 | ACO Freestyle Rost Typ Leaf NW200 C250 | 123.5 | EUR |  | 1 | ST | ML | ACO Multiline/Deckline | GaLaBau/Tiefbau | 4002626939265 | 13.1 | KG | 50 | ST | 70 | ST | 1200 | 800 | 900 | MM | 3030202 | 73259910 | DE | NW | ST | 499 | 223 | 0 | MM
2026 | 19085 | 132106 | 3004018 | ACO Freestyle Rost Typ Nature NW150 D400 | 117.25 | EUR |  | 1 | ST | ML | ACO Multiline/Deckline | GaLaBau/Tiefbau | 4002626721365 | 9 | KG | 50 | ST | 80 | ST | 1200 | 800 | 750 | MM | 3030202 | 73259910 | DE | NW | ST | 499 | 173 | 0 | MM
2026 | 19084 | 132159 | 3004019 | ACO Freestyle Rost Typ Nature NW200 D400 | 143.25 | EUR |  | 1 | ST | ML | ACO Multiline/Deckline | GaLaBau/Tiefbau | 4002626939388 | 13 | KG | 50 | ST | 70 | ST | 1200 | 800 | 900 | MM | 3030202 | 73259910 | DE | NW | ST | 499 | 223 | 0 | MM
2026 | 3129 | 3004020 | 3004020 | ACO Self Rost Quadrato NW100 L1000mm B118mm Edelstahl A15 | 245.5 | EUR |  | 1 | ST | H1 | ACO Self Rinnen | GaLaBau/Tiefbau | 8590830153240 | 2 | KG | 6 | ST | 240 | ST | 1200 | 800 | 950 | MM | 3030298 | 73269098 | CZ |  | ST | 1000 | 119 | 20 | MM
2026 | 3131 | 3004021 | 3004021 | ACO Self Euroline Rinne NW100 L1000mm + 2x Kst.Rost sw B125 | 96.25 | EUR |  | 1 | ST | H1 | ACO Self Rinnen | GaLaBau/Tiefbau | 4064626025461 | 7.48 | KG | 60 | ST | 60 | ST | 1200 | 800 | 1255 | MM | 3030201 | 68109100 | DE | SH | ST | 1000 | 118 | 103 | MM
2026 | 3131 | 3004023 | 3004023 | ACO Self Euroline Rinne NW100 +Abl. DN/OD110 +2x Kst.Rost sw | 104.75 | EUR |  | 1 | ST | H1 | ACO Self Rinnen | GaLaBau/Tiefbau | 4064626025485 | 7 | KG | 12 | ST | 12 | ST | 1200 | 800 | 350 | MM | 3030201 | 68109100 | DE | BY | ST | 1000 | 120 | 200 | MM
2026 | 3153 | 3004024 | 3004024 | ACO Self Euroline Einlaufkastn +Abl. DN/OD110 +Kst.Rost sw | 188.25 | EUR |  | 1 | ST | H1 | ACO Self Rinnen | GaLaBau/Tiefbau | 4064626025492 | 10.87 | KG | 12 | ST | 12 | ST | 1200 | 800 | 460 | MM | 3030298 | 68109100 | DE | BY | ST | 500 | 135 | 310 | MM
2026 | 19083 | 132150 | 3004030 | ACO Freestyle Rost Typ Nature NW100 C250 | 70 | EUR |  | 1 | ST | ML | ACO Multiline/Deckline | GaLaBau/Tiefbau | 4002626939296 | 5.1 | KG | 50 | ST | 130 | ST | 1200 | 800 | 600 | MM | 3030202 | 73259910 | DE | NW | ST | 499 | 123 | 0 | MM
2026 | 19085 | 132151 | 3004031 | ACO Freestyle Rost Typ Nature NW150 C250 | 108.25 | EUR |  | 1 | ST | ML | ACO Multiline/Deckline | GaLaBau/Tiefbau | 4002626939302 | 9 | KG | 50 | ST | 80 | ST | 1200 | 800 | 750 | MM | 3030202 | 73259910 | DE | NW | ST | 499 | 173 | 0 | MM
2026 | 3129 | 3004032 | 3004032 | ACO Self Rost Quadrato NW100 L500mm B118mm Edelstahl A15 | 158.5 | EUR |  | 1 | ST | H1 | ACO Self Rinnen | GaLaBau/Tiefbau | 8590830153257 | 1 | KG | 3 | ST | 480 | ST | 1200 | 800 | 950 | MM | 3030298 | 73269098 | CZ |  | ST | 500 | 119 | 20 | MM
2026 | 19084 | 132160 | 3004033 | ACO Freestyle Rost Typ Nature NW200 C250 | 123.5 | EUR |  | 1 | ST | ML | ACO Multiline/Deckline | GaLaBau/Tiefbau | 4002626939395 | 13 | KG | 50 | ST | 70 | ST | 1200 | 800 | 900 | MM | 3030202 | 73259910 | DE | NW | ST | 499 | 223 | 0 | MM
2026 | 19085 | 132131 | 3004034 | ACO Freestyle Rost Typ Ray NW150 C250 | 108.25 | EUR |  | 1 | ST | ML | ACO Multiline/Deckline | GaLaBau/Tiefbau | 4002626866165 | 5.4 | KG | 50 | ST | 80 | ST | 1200 | 800 | 750 | MM | 3030202 | 73259910 | DE | NW | ST | 499 | 173 | 0 | MM
2026 | 19084 | 132158 | 3004035 | ACO Freestyle Rost Typ Ray NW200 C250 | 123.5 | EUR |  | 1 | ST | ML | ACO Multiline/Deckline | GaLaBau/Tiefbau | 4002626939371 | 12.2 | KG | 50 | ST | 70 | ST | 1200 | 800 | 900 | MM | 3030202 | 73259910 | DE | NW | ST | 499 | 223 | 0 | MM
2026 | 19085 | 132077 | 3004036 | ACO Freestyle Rost Typ Square NW150 D400 | 117.25 | EUR |  | 1 | ST | ML | ACO Multiline/Deckline | GaLaBau/Tiefbau | 4002626661517 | 9 | KG | 50 | ST | 80 | ST | 1200 | 800 | 750 | MM | 3030202 | 73259910 | DE | NW | ST | 499 | 173 | 0 | MM
2026 | 19084 | 132064 | 3004037 | ACO Freestyle Rost Typ Square NW200 D400 | 143.25 | EUR |  | 1 | ST | ML | ACO Multiline/Deckline | GaLaBau/Tiefbau | 4002626556370 | 13.3 | KG | 50 | ST | 70 | ST | 1200 | 800 | 900 | MM | 3030202 | 73259910 | DE | NW | ST | 499 | 223 | 0 | MM
2026 | 19083 | 132155 | 3004038 | ACO Freestyle Rost Typ Square NW100 C250 | 70 | EUR |  | 1 | ST | ML | ACO Multiline/Deckline | GaLaBau/Tiefbau | 4002626939340 | 4.7 | KG | 50 | ST | 130 | ST | 1200 | 800 | 600 | MM | 3030202 | 73259910 | DE | NW | ST | 499 | 123 | 0 | MM
2026 | 19085 | 132156 | 3004039 | ACO Freestyle Rost Typ Square NW150 C250 | 108.25 | EUR |  | 1 | ST | ML | ACO Multiline/Deckline | GaLaBau/Tiefbau | 4002626939357 | 9 | KG | 50 | ST | 80 | ST | 1200 | 800 | 750 | MM | 3030202 | 73259910 | DE | NW | ST | 499 | 173 | 0 | MM
2026 | 19084 | 132157 | 3004040 | ACO Freestyle Rost Typ Square NW200 C250 | 123.5 | EUR |  | 1 | ST | ML | ACO Multiline/Deckline | GaLaBau/Tiefbau | 4002626939364 | 13.3 | KG | 50 | ST | 70 | ST | 1200 | 800 | 900 | MM | 3030202 | 73259910 | DE | NW | ST | 499 | 223 | 0 | MM
2026 | 19085 | 132164 | 3004041 | ACO Freestyle Rost Typ Wave 180 NW150 D400 | 117.25 | EUR |  | 1 | ST | ML | ACO Multiline/Deckline | GaLaBau/Tiefbau | 4002626945433 | 9.9 | KG | 50 | ST | 80 | ST | 1200 | 800 | 750 | MM | 3030202 | 73259910 | DE | NW | ST | 499 | 173 | 0 | MM
2026 | 19084 | 132166 | 3004042 | ACO Freestyle Rost Typ Wave 180 NW200 D400 | 143.25 | EUR |  | 1 | ST | ML | ACO Multiline/Deckline | GaLaBau/Tiefbau | 4002626945471 | 13 | KG | 50 | ST | 70 | ST | 1200 | 800 | 900 | MM | 3030202 | 73259910 | DE | NW | ST | 499 | 223 | 0 | MM
2026 | 19083 | 132163 | 3004043 | ACO Freestyle Rost Typ Wave 180 NW100 C250 | 70 | EUR |  | 1 | ST | ML | ACO Multiline/Deckline | GaLaBau/Tiefbau | 4002626945464 | 5 | KG | 50 | ST | 130 | ST | 1200 | 800 | 600 | MM | 3030202 | 73259910 | DE | NW | ST | 499 | 123 | 0 | MM
2026 | 19085 | 132165 | 3004044 | ACO Freestyle Rost Typ Wave 180 NW150 C250 | 108.25 | EUR |  | 1 | ST | ML | ACO Multiline/Deckline | GaLaBau/Tiefbau | 4002626945440 | 9.9 | KG | 50 | ST | 80 | ST | 1200 | 800 | 750 | MM | 3030202 | 73259910 | DE | NW | ST | 499 | 173 | 0 | MM
2026 | 19084 | 132167 | 3004045 | ACO Freestyle Rost Typ Wave 180 NW200 C250 | 123.5 | EUR |  | 1 | ST | ML | ACO Multiline/Deckline | GaLaBau/Tiefbau | 4002626945488 | 13 | KG | 50 | ST | 70 | ST | 1200 | 800 | 900 | MM | 3030202 | 73259910 | DE | NW | ST | 499 | 223 | 0 | MM
2026 | 19083 | 132162 | 3004046 | ACO Freestyle Rost Typ Wave 180 NW100 D400 | 79.75 | EUR |  | 1 | ST | ML | ACO Multiline/Deckline | GaLaBau/Tiefbau | 4002626945457 | 5 | KG | 50 | ST | 130 | ST | 1200 | 800 | 600 | MM | 3030202 | 73259910 | DE | NW | ST | 499 | 123 | 0 | MM
2026 | 126004 | 0178.64.39 | 3004050 | ACO MultiControl Professional Duo mit Modbus RTU CEE16 | 2295 | EUR |  | 1 | ST | PS | ACO Pumpstationen | Objekt | 4002626916532 | 5 | KG | 1 | ST | 5 | ST | 1200 | 800 | 1000 | MM | 27010202 | 85371091 |  |  | ST | 270 | 264 | 144 | MM
2026 | 127038 | 380711 | 3004179 | ACO Betonlichtschacht 2050x 1300x1000 m.B. | 1116 | EUR |  | 1 | ST | E4 | ACO Betonlichtschächte | Objekt | 4002626948199 | 2220 | KG | 1 | ST | 1 | ST | 999 | 999 | 999 | MM | 8020101 | 68109100 | DE | HE | ST | 0 | 0 | 0 | MM
2026 | 127036 | 380710 | 3004180 | ACO Betonlichtschacht 2050x 1300x600 m.B. | 824 | EUR |  | 1 | ST | E4 | ACO Betonlichtschächte | Objekt | 4002626948106 | 1677 | KG | 1 | ST | 1 | ST | 999 | 999 | 999 | MM | 8020101 | 68109100 | DE | HE | ST | 0 | 0 | 0 | MM
2026 | 20125 | 3004182 | 3004182 | ACO PowerDrain Seal in V150G Einlaufkasten Typ 0 DN/OD200 Gusskante | 573 | EUR |  | 1 | ST | PD | ACO PowerDrain | GaLaBau/Tiefbau | 4064626025775 | 62 | KG | 6 | ST | 6 | ST | 1200 | 800 | 830 | MM | 3030298 | 68109100 | DE | SH | ST | 500 | 203 | 660 | MM
2026 | 123008 | 3004187 | 3004187 | ACO Qmax Neo 300 mit QRoad Aufsatz und Auftriebssicherung zusammengebauter KU-Körper | 376.25 | EUR |  | 1 | ST | QM | ACO QMax | Objekt | 4064626063371 | 26.36 | KG | 4 | ST | 4 | ST | 0 | 0 | 0 | MM | 3030601 | 39259080 |  |  | ST | 1136 | 400 | 0 | MM
2026 | 127007 | 380717 | 3004204 | ACO Betonlichtschacht 1270x 1900x600 o.B. | 617 | EUR |  | 1 | ST | E4 | ACO Betonlichtschächte | Objekt | 4002626948861 | 965 | KG | 1 | ST | 1 | ST | 999 | 999 | 999 | MM | 8020101 | 68109100 | DE | HE | ST | 0 | 0 | 0 | MM
2026 | 127041 | 380725 | 3004219 | ACO Betonlichtschacht 2520x 2100x1000 mit Boden | 1944 | EUR |  | 1 | ST | E4 | ACO Betonlichtschächte | Objekt | 4002626949394 | 3550 | KG | 1 | ST | 1 | ST | 999 | 999 | 999 | MM | 8020101 | 68109100 | DE | HE | ST | 0 | 0 | 0 | MM
2026 | 322999 | 3004535 | 3004535 | TP KCM065FD+002021X3 mit Kupplung DN80 PN16 | 2883 | EUR |  | 1 | ST | PS | ACO Pumpstationen | Objekt | 4002626945280 | 70 | KG | 1 | ST | 1 | ST | 400 | 300 | 600 | MM |  | 84137021 |  |  | ST | 0 | 0 | 0 | MM
2026 | 110004 | 3004542 | 3004542 | ACO Therm Block 1230x1400x180 mm mit Zarge 800x600mm DWD ohne Fensterflügel | 1181 | EUR |  | 1 | ST | D1 | ACO Therm Block | Objekt | 4064626028127 | 40 | KG | 5 | ST | 5 | ST | 1500 | 1350 | 1200 | MM | 17050904 | 39252000 | DE | BY | ST | 1310 | 1490 | 180 | MM
2026 | 110005 | 3004543 | 3004543 | ACO Therm Block 1500x1400x180 mm mit Fenster HWD 800x600mm DIN R für DWD-Lichtschacht | 1928 | EUR |  | 1 | ST | D1 | ACO Therm Block | Objekt | 4064626028134 | 61.89 | KG | 5 | ST | 5 | ST | 1600 | 1500 | 1200 | MM | 17050904 | 39252000 | DE | BY | ST | 0 | 0 | 0 | MM
2026 | 110005 | 3004544 | 3004544 | ACO Therm Block 1500x1400x180 mm mit Fenster HWD 800x600mm DIN L für DWD-Lichtschacht | 1928 | EUR |  | 1 | ST | D1 | ACO Therm Block | Objekt | 4064626028141 | 61.89 | KG | 5 | ST | 5 | ST | 1600 | 1500 | 1200 | MM | 17050904 | 39252000 | DE | BY | ST | 0 | 0 | 0 | MM
2026 | 110005 | 3004545 | 3004545 | ACO Therm Block 1230x1400x180 mm mit Fenster HWD 800x600mm DIN R für DWD-Lichtschacht | 1874 | EUR |  | 1 | ST | D1 | ACO Therm Block | Objekt | 4064626028158 | 51.84 | KG | 5 | ST | 5 | ST | 1500 | 1350 | 1200 | MM | 17050904 | 39252000 | DE | BY | ST | 0 | 0 | 0 | MM
2026 | 110005 | 3004546 | 3004546 | ACO Therm Block 1230x1400x180 mm mit Fenster HWD 800x600mm DIN L für DWD-Lichtschacht | 1874 | EUR |  | 1 | ST | D1 | ACO Therm Block | Objekt | 4064626028165 | 51.84 | KG | 5 | ST | 5 | ST | 1500 | 1350 | 1200 | MM | 17050904 | 39252000 | DE | BY | ST | 0 | 0 | 0 | MM
2026 | 104003 | 1204.00.10 | 3004672 | ACO Aufsatzstück Muli-Flex UF fäkalienfrei | 667 | EUR |  | 1 | ST | G1 | ACO Hebeanlagen | Keller | 4002626947307 | 17.9 | KG | 1 | ST | 2 | ST | 1200 | 800 | 1000 | MM | 27010298 | 84139100 |  |  | ST | 0 | 0 | 0 | MM
2026 | 104003 | 1204.00.20 | 3004676 | ACO Aufsatzstück Muli-Flex UF fäkalienhaltig | 1079 | EUR |  | 1 | ST | G1 | ACO Hebeanlagen | Keller | 4002626947345 | 24 | KG | 1 | ST | 2 | ST | 1200 | 800 | 1000 | MM | 27010298 | 84139100 |  |  | ST | 655 | 655 | 300 | MM
2026 | 104003 | 1204.20.00 | 3004677 | ACO TP SAT-V-75/2/50/D mit Führungsstück zu Muli-Flex | 1019 | EUR |  | 1 | ST | G1 | ACO Hebeanlagen | Keller | 4002626947376 | 18 | KG | 1 | ST | 4 | ST | 1200 | 800 | 1000 | MM | 27010104 | 84138100 |  |  | ST | 0 | 0 | 0 | MM
2026 | 104003 | 1204.20.01 | 3004678 | ACO TP SAT-V-150/2/50/D mit Führungsstück zu Muli-Flex | 1462 | EUR |  | 1 | ST | G1 | ACO Hebeanlagen | Keller | 4002626947383 | 23 | KG | 1 | ST | 3 | ST | 1200 | 800 | 1000 | MM | 27010104 | 84138100 |  |  | ST | 0 | 0 | 0 | MM
2026 | 104003 | 1204.20.10 | 3004679 | ACO TP SITA 200 N-ex-G mit Führungsstück zu Muli-Flex | 3240 | EUR |  | 1 | ST | G1 | ACO Hebeanlagen | Keller | 4002626947390 | 38 | KG | 1 | ST | 2 | ST | 1200 | 800 | 1000 | MM | 27010104 | 84138100 |  |  | ST | 0 | 0 | 0 | MM
2026 | 104003 | 1204.00.00 | 3004683 | ACO Muli-Flex UF Behältereinheit | 1530 | EUR |  | 1 | ST | G1 | ACO Hebeanlagen | Keller | 4002626947291 | 50.7 | KG | 1 | ST | 1 | ST | 1200 | 800 | 1000 | MM | 27010201 | 84139100 |  |  | ST | 800 | 0 | 1000 | MM
2026 | 104003 | 1204.00.11 | 3004711 | ACO Aufsatzstück Muli-Flex UF fäkalienfrei, mit Ablauf | 693 | EUR |  | 1 | ST | G1 | ACO Hebeanlagen | Keller | 4002626947314 | 18 | KG | 1 | ST | 2 | ST | 1200 | 800 | 1000 | MM | 27010298 | 84139100 |  |  | ST | 655 | 655 | 300 | MM
2026 | 104003 | 620520 | 3004730 | ACO Klebeflansch zu Muli-Flex UF | 394.25 | EUR |  | 1 | ST | G1 | ACO Hebeanlagen | Keller | 4002626947413 | 3 | KG | 1 | ST | 15 | ST | 1200 | 800 | 550 | MM | 27010298 | 84139200 |  |  | ST | 0 | 0 | 0 | MM
2026 | 104003 | 620521 | 3004731 | ACO Abdichtungsflansch zu Muli-Flex UF | 306.25 | EUR |  | 1 | ST | G1 | ACO Hebeanlagen | Keller | 4002626947420 | 5.7 | KG | 1 | ST | 20 | ST | 1200 | 800 | 550 | MM | 27010298 | 84139200 |  |  | ST | 0 | 0 | 0 | MM
2026 | 104003 | 620522 | 3004737 | ACO Druckleitungsset AD63/ID55 mit Klebemuf. 1 1/2 | 429.25 | EUR |  | 1 | ST | G1 | ACO Hebeanlagen | Keller | 4002626947437 | 8 | KG | 1 | ST | 10 | ST | 1200 | 800 | 550 | MM | 27010298 | 84139200 |  |  | ST | 0 | 0 | 0 | MM
2026 | 104001 | 1204.99.00 | 3004741 | Muli-Flex Pumpenset fäk.fr. mono geschl. | 2714 | EUR |  | 1 | ST | G1 | ACO Hebeanlagen | Keller | 4002626950994 | 40 | KG | 1 | ST | 1 | ST | 1200 | 800 | 1000 | MM | 27010201 | 84139100 |  |  | ST | 0 | 0 | 0 | MM
2026 | 104003 | 1204.10.10 | 3004746 | ACO Umbauset Muli-Flex von Unterflur auf Freiaufstell | 508 | EUR |  | 1 | ST | G1 | ACO Hebeanlagen | Keller | 4002626950277 | 5 | KG | 1 | ST | 10 | ST | 1200 | 800 | 1000 | MM | 27010298 | 84139100 |  |  | ST | 0 | 0 | 0 | MM
2026 | 104001 | 1204.99.01 | 3004754 | Muli-Flex Pumpenset fäk.fr. mono m.Abl. | 2773 | EUR |  | 1 | ST | G1 | ACO Hebeanlagen | Keller | 4002626951007 | 40.2 | KG | 1 | ST | 1 | ST | 1200 | 800 | 1000 | MM | 27010298 | 84139100 |  |  | ST | 0 | 0 | 0 | MM
2026 | 104001 | 1204.99.02 | 3004755 | Muli-Flex Pumpenset fäk.fr. duo geschl. | 4217 | EUR |  | 1 | ST | G1 | ACO Hebeanlagen | Keller | 4002626951014 | 59.5 | KG | 1 | ST | 1 | ST | 1200 | 800 | 1000 | MM | 27010298 | 84139100 |  |  | ST | 0 | 0 | 0 | MM
2026 | 104001 | 1204.99.03 | 3004756 | Muli-Flex Pumpenset fäk.fr. duo m. Ablauf | 4275 | EUR |  | 1 | ST | G1 | ACO Hebeanlagen | Keller | 4002626951021 | 59.5 | KG | 1 | ST | 1 | ST | 1200 | 800 | 1000 | MM | 27010298 | 84139100 |  |  | ST | 0 | 0 | 0 | MM
2026 | 127040 | 380739 | 3004763 | ACO Betonlichtschacht 2520x 1600x800 mit Boden | 1403 | EUR |  | 1 | ST | E4 | ACO Betonlichtschächte | Objekt | 4002626950291 | 2581 | KG | 1 | ST | 1 | ST | 999 | 999 | 999 | MM | 8020101 | 68109100 | DE | HE | ST | 0 | 0 | 0 | MM
2026 | 127035 | 380742 | 3004782 | ACO Betonlichtschacht 2050x 2200x500 mit Boden | 1254 | EUR |  | 1 | ST | E4 | ACO Betonlichtschächte | Objekt | 4002626950437 | 2258 | KG | 1 | ST | 1 | ST | 999 | 999 | 999 | MM | 8020101 | 68109100 | DE | HE | ST | 0 | 0 | 0 | MM
2026 | 104003 | 1204.99.04 | 3004784 | Muli-Flex Pumpenset fäk.hl. mono geschl. | 5178 | EUR |  | 1 | ST | G1 | ACO Hebeanlagen | Keller | 4002626951038 | 66.8 | KG | 1 | ST | 1 | ST | 1200 | 800 | 1000 | MM | 27010298 | 84139100 |  |  | ST | 0 | 0 | 0 | MM
2026 | 104003 | 1204.99.05 | 3004785 | Muli-Flex Pumpenset fäk.hl. duo m. Abl. | 8311 | EUR |  | 1 | ST | G1 | ACO Hebeanlagen | Keller | 4002626951045 | 106.2 | KG | 1 | ST | 1 | ST | 1200 | 800 | 1000 | MM | 27010298 | 84139100 |  |  | ST | 0 | 0 | 0 | MM
2026 | 104003 | 1204.99.06 | 3004786 | Muli-Flex Pumpenset fäk.fr. mono ÜF | 2592 | EUR |  | 1 | ST | G1 | ACO Hebeanlagen | Keller | 4002626951052 | 29.1 | KG | 1 | ST | 1 | ST | 1200 | 800 | 1000 | MM | 27010298 | 84139100 |  |  | ST | 0 | 0 | 0 | MM
2026 | 104003 | 1204.99.07 | 3004787 | Muli-Flex Pumpenset fäk.fr. duo ÜF | 4158 | EUR |  | 1 | ST | G1 | ACO Hebeanlagen | Keller | 4002626951069 | 48.4 | KG | 1 | ST | 1 | ST | 1200 | 800 | 1000 | MM | 27010298 | 84139100 |  |  | ST | 0 | 0 | 0 | MM
2026 | 104003 | 1204.99.08 | 3004788 | Muli-Flex Pumpenset fäk.hl. mono ÜF | 4700 | EUR |  | 1 | ST | G1 | ACO Hebeanlagen | Keller | 4002626951076 | 49.2 | KG | 1 | ST | 1 | ST | 1200 | 800 | 1000 | MM | 27010298 | 84139100 |  |  | ST | 0 | 0 | 0 | MM
2026 | 104003 | 1204.99.09 | 3004789 | Muli-Flex Pumpenset fäk.hl. duo ÜF | 7827 | EUR |  | 1 | ST | G1 | ACO Hebeanlagen | Keller | 4002626951083 | 88.5 | KG | 1 | ST | 1 | ST | 1200 | 800 | 1000 | MM | 27010298 | 84139100 |  |  | ST | 0 | 0 | 0 | MM
2026 | 133100 | 3004795 | 3004795 | ACO Schwammstadt Combipoint konfigurierbares Sonderbauteil | 600 | EUR |  | 1 | ST | GC | ACO Green City | Objekt | 4064626029827 | 3.5 | KG | 1 | ST | 4 | ST | 1200 | 800 | 1000 | MM | 3060103 | 39259080 | CZ |  | ST | 700 | 380 | 0 | MM
2026 | 11999 | 3004851 | 3004851 | ACO Frameline Lagerkonzept (ohne Produkte) | 903 | EUR |  | 1 | ST | P1 | ACO Fassadenrinne Stahl verzinkt | GaLaBau/Tiefbau | 4064626030601 | 54.28 | KG | 1 | ST | 1 | ST | 0 | 0 | 0 | MM | 8020299 | 73269098 |  |  | ST | 1200 | 800 | 930 | MM
2026 | 127042 | 380747 | 3004854 | ACO Betonlichtschacht 820x 2000x500 mit Boden, DWD 180 mm Dämmung | 1427 | EUR | Neu | 1 | ST | E4 | ACO Betonlichtschächte | Objekt | 4002626950802 | 886 | KG | 1 | ST | 1 | ST | 999 | 999 | 999 | MM | 8020101 | 68109100 | DE | HE | ST | 0 | 0 | 0 | MM
2026 | 127094 | 380740 | 3004858 | ACO Betonlichtschacht verlängerte Abhebesicherung für Stahlaufsatz 50 mm, Stück | 5.3 | EUR |  | 1 | ST | E4 | ACO Betonlichtschächte | Objekt | 4002626950406 | 0.062 | KG | 1 | ST | 1 | ST | 999 | 999 | 999 | MM | 8020298 | 73269098 | CZ |  | ST | 0 | 0 | 0 | MM
2026 | 127081 | 380750 | 3004896 | ACO Hinterfüllplatte 1270x1000 mm | 200.75 | EUR |  | 1 | ST | E4 | ACO Betonlichtschächte | Objekt | 4002626950871 | 298 | KG | 1 | ST | 1 | ST | 999 | 999 | 999 | MM | 8020101 | 68109100 | DE | HE | ST | 0 | 0 | 0 | MM
2026 | 104003 | 1204.00.12 | 3004923 | ACO Aufsatzstück Muli-Flex UF fäkalienfrei, Dünnbettabdicht. | 1546 | EUR |  | 1 | ST | G1 | ACO Hebeanlagen | Keller | 4002626947321 | 28.25 | KG | 1 | ST | 2 | ST | 1200 | 800 | 1000 | MM | 27010298 | 84139100 |  |  | ST | 0 | 0 | 0 | MM
2026 | 104003 | 1204.00.13 | 3004924 | ACO Aufsatzstück Muli-Flex UF fäkalienfr.,Dünnbett, Ablauf | 1562 | EUR |  | 1 | ST | G1 | ACO Hebeanlagen | Keller | 4002626947338 | 28.44 | KG | 1 | ST | 2 | ST | 1200 | 800 | 1000 | MM | 27010298 | 84139100 |  |  | ST | 0 | 0 | 0 | MM
2026 | 104003 | 1204.00.21 | 3004926 | ACO Aufsatzstück Muli-Flex UF fäkalienhaltig, Dünnbettabd. | 1923 | EUR |  | 1 | ST | G1 | ACO Hebeanlagen | Keller | 4002626947352 | 35 | KG | 1 | ST | 2 | ST | 1200 | 800 | 1000 | MM | 27010298 | 84139100 |  |  | ST | 0 | 0 | 0 | MM
2026 | 104003 | 0150.45.37 | 3004927 | Pumpe Microboy mit Sonderfl. 0,9 kW / 2800 UPM/ 230V | 916 | EUR |  | 1 | ST | G1 | ACO Hebeanlagen | Keller | 4002626952127 | 8 | KG | 1 | ST | 50 | ST | 1200 | 800 | 1000 | MM |  | 84137021 |  |  | ST | 0 | 0 | 0 | MM
2026 | 15050 | 3004934 | 3004934 | ACO Slimline Verbinder standard symmetrisch | 7.2 | EUR |  | 1 | ST | H2 | ACO Slimline | GaLaBau/Tiefbau | 8718347910402 | 0.07 | KG | 50 | ST | 1600 | ST | 1200 | 800 | 1100 | MM | 3030698 | 39269097 | DE | NI | ST | 100 | 100 | 71 | MM
2026 | 15050 | 3004935 | 3004935 | ACO Slimline Verbinder asymmetrisch | 6.9 | EUR |  | 1 | ST | H2 | ACO Slimline | GaLaBau/Tiefbau | 8718347910891 | 0.071 | KG | 25 | ST | 900 | ST | 1200 | 800 | 1050 | MM | 3030698 | 39269097 | DE | NI | ST | 100 | 97 | 71 | MM
2026 | 15050 | 3004936 | 3004936 | ACO Slimline Endkappe | 9 | EUR |  | 1 | ST | H2 | ACO Slimline | GaLaBau/Tiefbau | 8718347910433 | 0.03 | KG | 50 | ST | 4750 | ST | 1200 | 800 | 1200 | MM | 3030698 | 39269097 | DE | NI | ST | 20 | 60 | 10 | MM
2026 | 15050 | 3004937 | 3004937 | ACO Slimline Endkappe Auslass seitlich DN50 | 9.9 | EUR |  | 1 | ST | H2 | ACO Slimline | GaLaBau/Tiefbau | 8718347910426 | 0.022 | KG | 25 | ST | 2375 | ST | 1200 | 800 | 1200 | MM | 3030698 | 39269097 | DE | NW | ST | 44 | 60 | 100 | MM
2026 | 15050 | 3004940 | 3004940 | ACO Slimline Verbinder Ausl. unten DN110 außermittig | 15.5 | EUR |  | 1 | ST | H2 | ACO Slimline | GaLaBau/Tiefbau | 8718347910907 | 0.174 | KG | 25 | ST | 300 | ST | 1200 | 800 | 1050 | MM | 3030698 | 39269097 | DE | NI | ST | 133 | 135 | 132 | MM
2026 | 3150 | 3004952 | 3004952 | ACO Self Schmutzkorb für Euroline 2.0 Einlaufkasten NW100 L500mm | 31 | EUR |  | 1 | ST | H1 | ACO Self Rinnen | GaLaBau/Tiefbau | 4064626031110 | 0.312 | KG | 20 | ST | 432 | ST | 1200 | 800 | 940 | MM | 3030298 | 39269050 | DE | HE | ST | 465 | 85 | 160 | MM
2026 | 127033 | 380776 | 3004970 | ACO Betonlichtschacht 1520x 1600x800 mit Boden | 957 | EUR |  | 1 | ST | E4 | ACO Betonlichtschächte | Objekt | 4002626950611 | 1387 | KG | 1 | ST | 1 | ST | 999 | 999 | 999 | MM | 8020101 | 68109100 | DE | HE | ST | 0 | 0 | 0 | MM
2026 | 104002 | 1202.00.13 | 3005031 | ACO Hebeanlage Muli StarDDP1.0 2Pumpen Beh. PE Vol.max.150L P2:1,5kW 400V/50Hz | 7827 | EUR |  | 1 | ST | G1 | ACO Hebeanlagen | Keller | 4002626950703 | 99.5 | KG | 1 | ST | 1 | ST | 999 | 999 | 999 | MM | 27010201 | 84137045 |  |  | ST | 0 | 0 | 0 | MM
2026 | 127028 | 380755 | 3005040 | ACO Betonlichtschacht 1270x 2600x600 mit Boden | 1159 | EUR |  | 1 | ST | E4 | ACO Betonlichtschächte | Objekt | 4002626950987 | 1477 | KG | 1 | ST | 1 | ST | 999 | 999 | 999 | MM | 8020101 | 68109100 | DE | HE | ST | 0 | 0 | 0 | MM
2026 | 127048 | 380972 | 3005041 | ACO Betonlichtschacht 1270x 3000x500 mit Boden Wandstärke 100 mm | 1157 | EUR |  | 1 | ST | E4 | ACO Betonlichtschächte | Objekt | 4002626950017 | 2197 | KG | 1 | ST | 1 | ST | 999 | 999 | 999 | MM | 8020101 | 68109100 | DE | HE | ST | 0 | 0 | 0 | MM
2026 | 127049 | 380973 | 3005042 | ACO Betonlichtschacht 1270x 3000x600 mit Boden Wandstärke 100 mm | 1267 | EUR |  | 1 | ST | E4 | ACO Betonlichtschächte | Objekt | 4002626950024 | 2398 | KG | 1 | ST | 1 | ST | 999 | 999 | 999 | MM | 8020101 | 68109100 | DE | HE | ST | 0 | 0 | 0 | MM
2026 | 127050 | 380974 | 3005043 | ACO Betonlichtschacht 1270x 3000x800 mit Boden Wandstärke 100 mm | 1484 | EUR |  | 1 | ST | E4 | ACO Betonlichtschächte | Objekt | 4002626950031 | 2799 | KG | 1 | ST | 1 | ST | 999 | 999 | 999 | MM | 8020101 | 68109100 | DE | HE | ST | 0 | 0 | 0 | MM
2026 | 127051 | 380975 | 3005044 | ACO Betonlichtschacht 1270x 3000x1000 mit Boden Wandstärke 100 mm | 1817 | EUR |  | 1 | ST | E4 | ACO Betonlichtschächte | Objekt | 4002626950048 | 3196 | KG | 1 | ST | 1 | ST | 999 | 999 | 999 | MM | 8020101 | 68109100 | DE | HE | ST | 0 | 0 | 0 | MM
2026 | 127055 | 380979 | 3005045 | ACO Betonlichtschacht 1520x 3000x1000 mit Boden Wandstärke 100 mm | 1616 | EUR |  | 1 | ST | E4 | ACO Betonlichtschächte | Objekt | 4002626950086 | 3468 | KG | 1 | ST | 1 | ST | 999 | 999 | 999 | MM | 8020101 | 68109100 | DE | HE | ST | 0 | 0 | 0 | MM
2026 | 127052 | 380976 | 3005046 | ACO Betonlichtschacht 1520x 3000x500 mit Boden Wandstärke 100 mm | 1721 | EUR |  | 1 | ST | E4 | ACO Betonlichtschächte | Objekt | 4002626950055 | 2431 | KG | 1 | ST | 1 | ST | 999 | 999 | 999 | MM | 8020101 | 68109100 | DE | HE | ST | 0 | 0 | 0 | MM
2026 | 127053 | 380977 | 3005047 | ACO Betonlichtschacht 1520x 3000x600 mit Boden Wandstärke 100 mm | 1797 | EUR |  | 1 | ST | E4 | ACO Betonlichtschächte | Objekt | 4002626950062 | 2639 | KG | 1 | ST | 1 | ST | 999 | 999 | 999 | MM | 8020101 | 68109100 | DE | HE | ST | 0 | 0 | 0 | MM
2026 | 127054 | 380978 | 3005048 | ACO Betonlichtschacht 1520x 3000x800 mit Boden Wandstärke 100 mm | 1989 | EUR |  | 1 | ST | E4 | ACO Betonlichtschächte | Objekt | 4002626950079 | 3055 | KG | 1 | ST | 1 | ST | 999 | 999 | 999 | MM | 8020101 | 68109100 | DE | HE | ST | 0 | 0 | 0 | MM
2026 | 127056 | 380980 | 3005049 | ACO Betonlichtschacht 2050x 3000x500 mit Boden Wandstärke 100 mm | 1888 | EUR |  | 1 | ST | E4 | ACO Betonlichtschächte | Objekt | 4002626950093 | 2950 | KG | 1 | ST | 1 | ST | 999 | 999 | 999 | MM | 8020101 | 68109100 | DE | HE | ST | 0 | 0 | 0 | MM
2026 | 127057 | 380981 | 3005050 | ACO Betonlichtschacht 2050x 3000x600 mit Boden Wandstärke 100 mm | 1963 | EUR |  | 1 | ST | E4 | ACO Betonlichtschächte | Objekt | 4002626950109 | 3179 | KG | 1 | ST | 1 | ST | 999 | 999 | 999 | MM | 8020101 | 68109100 | DE | HE | ST | 0 | 0 | 0 | MM
2026 | 127058 | 380982 | 3005051 | ACO Betonlichtschacht 2050x 3000x800 mit Boden Wandstärke 100 mm | 2039 | EUR |  | 1 | ST | E4 | ACO Betonlichtschächte | Objekt | 4002626950116 | 3632 | KG | 1 | ST | 1 | ST | 999 | 999 | 999 | MM | 8020101 | 68109100 | DE | HE | ST | 0 | 0 | 0 | MM
2026 | 127059 | 380983 | 3005052 | ACO Betonlichtschacht 2050x 3000x1000 mit Boden Wandstärke 100 mm | 2292 | EUR |  | 1 | ST | E4 | ACO Betonlichtschächte | Objekt | 4002626950123 | 4085 | KG | 1 | ST | 1 | ST | 999 | 999 | 999 | MM | 8020101 | 68109100 | DE | HE | ST | 0 | 0 | 0 | MM
2026 | 127007 | 380785 | 3005054 | ACO Betonlichtschacht 1270x 2800x600 ohne Boden | 1143 | EUR |  | 1 | ST | E4 | ACO Betonlichtschächte | Objekt | 4002626952561 | 1936 | KG | 1 | ST | 1 | ST | 999 | 999 | 999 | MM | 8020101 | 68109100 | DE | HE | ST | 0 | 0 | 0 | MM
2026 | 104002 | 1202.00.14 | 3005075 | ACO Hebeanlage Muli-StarDDP2.0 2Pumpen Beh. PE Vol.max.150L P2:1,5kW 400V/50Hz | 7950 | EUR |  | 1 | ST | G1 | ACO Hebeanlagen | Keller | 4002626950697 | 105.5 | KG | 1 | ST | 1 | ST | 1200 | 800 | 1000 | MM | 27010201 | 84137045 |  |  | ST | 0 | 0 | 0 | MM
2026 | 10309 | 3005092 | 3005092 | ACO Vario 2.0 Entwässerungsanschluss mit Laubfangkorb grau | 33.5 | EUR |  | 1 | ST | K1 | ACO Self Schuhabstreifer | GaLaBau/Tiefbau | 4064626031660 | 0.4 | KG | 20 | ST | 160 | ST | 1200 | 800 | 985 | MM | 8020298 | 39269097 | DE | SH | ST | 122 | 122 | 253 | MM
2026 | 10309 | 3005093 | 3005093 | ACO Vario 2.0 Laubfang Grau für Entwässerungsanschluss - Ersatzteil - | 5.3 | EUR |  | 1 | ST | K1 | ACO Self Schuhabstreifer | GaLaBau/Tiefbau | 4064626031677 | 0.025 | KG | 1 | ST | 500 | ST | 1200 | 800 | 400 | MM | 8020298 | 39259080 | DE | SH | ST | 114 | 114 | 45 | MM
2026 | 10309 | 3005094 | 3005094 | ACO Vario 2.0 Befestigungsring Grau für Entwässerungsanschl. - Ersatzteil - | 4.2 | EUR |  | 1 | ST | K1 | ACO Self Schuhabstreifer | GaLaBau/Tiefbau | 4064626031684 | 0.01 | KG | 1 | ST | 100 | ST | 1200 | 800 | 1000 | MM | 8020298 | 39259080 | DE | SH | ST | 113 | 113 | 35 | MM
2026 | 335170 | 3005099 | 3005099 | Powerlift-C 1500 mit DPS DN80 T545 | 6916 | EUR |  | 1 | ST | PS | ACO Pumpstationen | Objekt | 4064626031820 | 6115 | KG | 1 | ST | 1 | ST | 0 | 0 | 0 | MM |  | 84212100 |  |  | ST | 1800 | 1800 | 2265 | MM
2026 | 127017 | 380779 | 3005104 | ACO Betonlichtschacht 2050x 2600x1000 ohne Boden | 1594 | EUR |  | 1 | ST | E4 | ACO Betonlichtschächte | Objekt | 4002626952486 | 2839 | KG | 1 | ST | 1 | ST | 999 | 999 | 999 | MM | 8020101 | 68109100 | DE | HE | ST | 0 | 0 | 0 | MM
2026 | 127017 | 380780 | 3005105 | ACO Betonlichtschacht 2050x 2500x1000 ohne Boden | 1541 | EUR |  | 1 | ST | E4 | ACO Betonlichtschächte | Objekt | 4002626952493 | 2730 | KG | 1 | ST | 1 | ST | 999 | 999 | 999 | MM | 8020101 | 68109100 | DE | HE | ST | 0 | 0 | 0 | MM
2026 | 127017 | 380781 | 3005106 | ACO Betonlichtschacht 2050x 2700x1000 ohne Boden | 1700 | EUR |  | 1 | ST | E4 | ACO Betonlichtschächte | Objekt | 4002626952509 | 2948 | KG | 1 | ST | 1 | ST | 999 | 999 | 999 | MM | 8020101 | 68109100 | DE | HE | ST | 0 | 0 | 0 | MM
2026 | 127012 | 380787 | 3005108 | ACO Betonlichtschacht 1520x 1500x800 ohne Boden Wandstärke 100 mm | 744 | EUR |  | 1 | ST | E4 | ACO Betonlichtschächte | Objekt | 4002626952554 | 1320 | KG | 1 | ST | 1 | ST | 999 | 999 | 999 | MM | 8020101 | 68109100 | DE | HE | ST | 0 | 0 | 0 | MM
2026 | 127007 | 380783 | 3005109 | ACO Betonlichtschacht 1270x 2400x600 ohne Boden | 903 | EUR |  | 1 | ST | E4 | ACO Betonlichtschächte | Objekt | 4002626952806 | 1179 | KG | 1 | ST | 1 | ST | 999 | 999 | 999 | MM | 8020101 | 68109100 | DE | HE | ST | 0 | 0 | 0 | MM
2026 | 127020 | 380788 | 3005120 | ACO Betonlichtschacht 2520x 2000x1000 ohne Boden | 1572 | EUR |  | 1 | ST | E4 | ACO Betonlichtschächte | Objekt | 4002626952776 | 2445 | KG | 1 | ST | 1 | ST | 999 | 999 | 999 | MM | 8020101 | 68109100 | DE | HE | ST | 0 | 0 | 0 | MM
2026 | 127081 | 380748 | 3005123 | ACO Hinterfüllplatte 820x1000 mm | 153.25 | EUR |  | 1 | ST | E4 | ACO Betonlichtschächte | Objekt | 4002626950864 | 202 | KG | 1 | ST | 1 | ST | 999 | 999 | 999 | MM | 8020101 | 68109100 | DE | HE | ST | 0 | 0 | 0 | MM
2026 | 127081 | 380749 | 3005124 | ACO Hinterfüllplatte 1020x1000 mm | 168.25 | EUR |  | 1 | ST | E4 | ACO Betonlichtschächte | Objekt | 4002626950826 | 245 | KG | 1 | ST | 1 | ST | 999 | 999 | 999 | MM | 8020101 | 68109100 | DE | HE | ST | 0 | 0 | 0 | MM
2026 | 127081 | 380751 | 3005126 | ACO Hinterfüllplatte 1520x1000 mm | 253.5 | EUR |  | 1 | ST | E4 | ACO Betonlichtschächte | Objekt | 4002626950888 | 398 | KG | 1 | ST | 1 | ST | 999 | 999 | 999 | MM | 8020101 | 68109100 | DE | HE | ST | 0 | 0 | 0 | MM
2026 | 127081 | 380752 | 3005127 | ACO Hinterfüllplatte 2050x1000 mm | 341.25 | EUR |  | 1 | ST | E4 | ACO Betonlichtschächte | Objekt | 4002626950895 | 645 | KG | 1 | ST | 1 | ST | 999 | 999 | 999 | MM | 8020101 | 68109100 | DE | HE | ST | 0 | 0 | 0 | MM
2026 | 127081 | 380753 | 3005128 | ACO Hinterfüllplatte 2520x1000 mm | 372.25 | EUR |  | 1 | ST | E4 | ACO Betonlichtschächte | Objekt | 4002626950901 | 781 | KG | 1 | ST | 1 | ST | 999 | 999 | 999 | MM | 8020101 | 68109100 | DE | HE | ST | 0 | 0 | 0 | MM
2026 | 104003 | 0150.79.75 | 3005179 | Anschlussleitung 5G4 1,5m lg. mit Stecker CEE32A | 113.75 | EUR |  | 1 | ST | G1 | ACO Hebeanlagen | Keller | 4002626953292 | 0.78 | KG | 1 | ST | 1 | ST | 999 | 999 | 999 | MM | 27010298 | 39259020 |  |  | ST | 1500 | 0 | 0 | MM
2026 | 3995 | 3005180 | 3005180 | ACO Banner Beratungspunkt Entwässerung 1900x1200 wetterfest mit Ösen | 202 | EUR |  | 1 | ST | H1 | ACO Self Rinnen | GaLaBau/Tiefbau | 4064626032216 | 10 | KG | 1 | ST | 50 | ST | 1200 | 800 | 500 | MM | 8020299 | 49119100 |  |  | ST | 10 | 1150 | 1800 | MM
2026 | 127049 | 380793 | 3005388 | ACO Betonlichtschacht 1270x 3000x600 mit Boden, DWD 140 mm Dämmung | 2432 | EUR |  | 1 | ST | E4 | ACO Betonlichtschächte | Objekt | 4002626955715 | 2438 | KG | 1 | ST | 1 | ST | 999 | 999 | 999 | MM | 8020101 | 68109100 | DE | HE | ST | 0 | 0 | 0 | MM
2026 | 127028 | 380794 | 3005389 | ACO Betonlichtschacht 1270x 2400x600 mit Boden | 947 | EUR |  | 1 | ST | E4 | ACO Betonlichtschächte | Objekt | 4002626955722 | 1397 | KG | 1 | ST | 1 | ST | 999 | 999 | 999 | MM | 8020101 | 68109100 | DE | HE | ST | 0 | 0 | 0 | MM
2026 | 127049 | 380795 | 3005420 | ACO Betonlichtschacht 1270x 2400x600 mit Boden, DWD 140 mm Dämmung | 1984 | EUR |  | 1 | ST | E4 | ACO Betonlichtschächte | Objekt | 4002626955739 | 1437 | KG | 1 | ST | 1 | ST | 999 | 999 | 999 | MM | 8020101 | 68109100 | DE | HE | ST | 0 | 0 | 0 | MM
2026 | 127039 | 380796 | 3005421 | ACO Betonlichtschacht 2520x 2300x600 mit Boden | 1732 | EUR |  | 1 | ST | E4 | ACO Betonlichtschächte | Objekt | 4002626955746 | 3121 | KG | 1 | ST | 1 | ST | 999 | 999 | 999 | MM | 8020101 | 68109100 | DE | HE | ST | 0 | 0 | 0 | MM
2026 | 127081 | 380951 | 3005427 | ACO Hinterfüllplatte 1270x1000 mm, 100 mm Wandstärke, LKW | 283.75 | EUR |  | 1 | ST | E4 | ACO Betonlichtschächte | Objekt | 4002626938596 | 381 | KG | 1 | ST | 1 | ST | 999 | 999 | 999 | MM | 8020101 | 68109100 | DE | HE | ST | 0 | 0 | 0 | MM
2026 | 127081 | 380952 | 3005428 | ACO Hinterfüllplatte 1520x1000 mm, 100 mm Wandstärke, LKW | 340 | EUR |  | 1 | ST | E4 | ACO Betonlichtschächte | Objekt | 4002626938602 | 451 | KG | 1 | ST | 1 | ST | 999 | 999 | 999 | MM | 8020101 | 68109100 | DE | HE | ST | 0 | 0 | 0 | MM
2026 | 127081 | 380953 | 3005429 | ACO Hinterfüllplatte 2050x1000 mm, 100 mm Wandstärke, LKW | 475 | EUR |  | 1 | ST | E4 | ACO Betonlichtschächte | Objekt | 4002626938619 | 596 | KG | 1 | ST | 1 | ST | 999 | 999 | 999 | MM | 8020101 | 68109100 | DE | HE | ST | 0 | 0 | 0 | MM
2026 | 127030 | 380798 | 3005434 | ACO Betonlichtschacht 1270x 2800x1000 mit Boden | 1549 | EUR |  | 1 | ST | E4 | ACO Betonlichtschächte | Objekt | 4002626955760 | 2983 | KG | 1 | ST | 1 | ST | 999 | 999 | 999 | MM | 8020101 | 68109100 | DE | HE | ST | 0 | 0 | 0 | MM
2026 | 127051 | 380799 | 3005435 | ACO Betonlichtschacht 1270x 2800x1000 mit Boden, DWD 160 mm Dämmung | 2690 | EUR |  | 1 | ST | E4 | ACO Betonlichtschächte | Objekt | 4002626955777 | 3023 | KG | 1 | ST | 1 | ST | 999 | 999 | 999 | MM | 8020101 | 68109100 | DE | HE | ST | 0 | 0 | 0 | MM
2026 | 127050 | 380994 | 3005484 | ACO Betonlichtschacht 1020x 2200x500 mit Boden | 604 | EUR |  | 1 | ST | E4 | ACO Betonlichtschächte | Objekt | 4002626956002 | 1065 | KG | 1 | ST | 1 | ST | 999 | 999 | 999 | MM | 8020101 | 68109100 | DE | HE | ST | 0 | 0 | 0 | MM
2026 | 127044 | 380995 | 3005485 | ACO Betonlichtschacht 1020x 2200x500 mit Boden, DWD 100 mm Dämmung | 1216 | EUR |  | 1 | ST | E4 | ACO Betonlichtschächte | Objekt | 4002626956019 | 1095 | KG | 1 | ST | 1 | ST | 999 | 999 | 999 | MM | 8020101 | 68109100 | DE | HE | ST | 0 | 0 | 0 | MM
2026 | 10303 | 3005503 | 3005503 | ACO Vario 2.0 Designrost 31/6 Edelstahl 600x400 mm für Schuhabstreifer | 202.25 | EUR |  | 1 | ST | K1 | ACO Self Schuhabstreifer | GaLaBau/Tiefbau | 4064626033428 | 4.15 | KG | 4 | ST | 40 | ST | 1200 | 800 | 550 | MM | 8020202 | 73269098 | IN |  | ST | 600 | 400 | 20 | MM
2026 | 10303 | 3005505 | 3005505 | ACO Vario 2.0 Designrost 31/6 Edelstahl 600x600 mm für Schuhabstreifer | 317 | EUR |  | 1 | ST | K1 | ACO Self Schuhabstreifer | GaLaBau/Tiefbau | 4064626033435 | 6.1 | KG | 4 | ST | 20 | ST | 1200 | 800 | 550 | MM | 8020202 | 73269098 | IN |  | ST | 600 | 600 | 20 | MM
2026 | 10303 | 3005509 | 3005509 | ACO Vario 2.0 Designrost 31/6 Edelstahl 750x500 mm für Schuhabstreifer | 304.5 | EUR |  | 1 | ST | K1 | ACO Self Schuhabstreifer | GaLaBau/Tiefbau | 4064626033459 | 6.5 | KG | 4 | ST | 40 | ST | 1200 | 800 | 750 | MM | 8010101 | 73269098 | IN |  | ST | 750 | 500 | 20 | MM
2026 | 10303 | 3005511 | 3005511 | ACO Vario 2.0 Designrost 31/6 Edelstahl 1000x500 mm für Schuhabstreifer | 365.75 | EUR |  | 1 | ST | K1 | ACO Self Schuhabstreifer | GaLaBau/Tiefbau | 4064626033473 | 9 | KG | 4 | ST | 20 | ST | 1200 | 800 | 750 | MM | 8010101 | 73269098 | IN |  | ST | 1000 | 500 | 20 | MM
2026 | 124011 | 3005514 | 3005514 | ACO Gussrost Voronoi B125 für Multipoint 300x300mm | 92.75 | EUR |  | 1 | ST | HA | ACO Multipoint, Punkt- und Trennabläufe | GaLaBau/Tiefbau | 4064626042987 | 5.6 | KG | 12 | ST | 96 | ST | 12000 | 800 | 750 | MM | 3060198 | 73259910 | DE | BB | ST | 281 | 281 | 57 | MM
2026 | 127038 | 384006 | 3005581 | ACO Betonlichtschacht 2050x 2500x1000 mit Boden | 1868 | EUR |  | 1 | ST | E4 | ACO Betonlichtschächte | Objekt | 4002626956453 | 3405 | KG | 1 | ST | 1 | ST | 999 | 999 | 999 | MM | 8020101 | 68109100 | DE | HE | ST | 0 | 0 | 0 | MM
2026 | 127038 | 384004 | 3005623 | ACO Betonlichtschacht 2050x 2900x1000 mit Boden, VE ACO concrete light shaft | 2337 | EUR |  | 1 | ST | E4 | ACO Betonlichtschächte | Objekt | 4002626956408 | 3773 | KG | 1 | ST | 1 | ST | 999 | 999 | 999 | MM | 8020101 | 68109100 | DE | HE | ST | 0 | 0 | 0 | MM
2026 | 127111 | 385204 | 3005626 | ACO Betonlichtschacht 1800x1500x1000 DWD, 100 mm Dämmung | 1711 | EUR |  | 1 | ST | E4 | ACO Betonlichtschächte | Objekt | 4002626959348 | 2262.9 | KG | 1 | ST | 1 | ST | 999000 | 999000 | 999000 | MM | 8020101 | 68109100 | DE | HE | ST | 0 | 0 | 0 | MM
2026 | 127111 | 385205 | 3005628 | ACO Betonlichtschacht 1800x1800x1000 DWD, 100 mm Dämmung | 1918 | EUR |  | 1 | ST | E4 | ACO Betonlichtschächte | Objekt | 4002626959355 | 2575.9 | KG | 1 | ST | 1 | ST | 999000 | 999000 | 999000 | MM | 8020101 | 68109100 | DE | HE | ST | 0 | 0 | 0 | MM
2026 | 127111 | 385206 | 3005630 | ACO Betonlichtschacht 1800x2000x1000 DWD, 100 mm Dämmung | 2135 | EUR |  | 1 | ST | E4 | ACO Betonlichtschächte | Objekt | 4002626959362 | 2790.2 | KG | 1 | ST | 1 | ST | 999000 | 999000 | 999000 | MM | 8020101 | 68109100 | DE | HE | ST | 0 | 0 | 0 | MM
2026 | 127111 | 385207 | 3005633 | ACO Betonlichtschacht 1800x2200x1000 DWD, 100 mm Dämmung | 2347 | EUR |  | 1 | ST | E4 | ACO Betonlichtschächte | Objekt | 4002626959379 | 2998.5 | KG | 1 | ST | 1 | ST | 999000 | 999000 | 999000 | MM | 8020101 | 68109100 | DE | HE | ST | 0 | 0 | 0 | MM
2026 | 127108 | 385208 | 3005634 | ACO Betonlichtschacht 1800x1000x500 DWD, 120 mm Dämmung | 1223 | EUR |  | 1 | ST | E4 | ACO Betonlichtschächte | Objekt | 4002626959386 | 1167.6 | KG | 1 | ST | 1 | ST | 999000 | 999000 | 999000 | MM | 8020101 | 68109100 | DE | HE | ST | 0 | 0 | 0 | MM
2026 | 127108 | 385209 | 3005636 | ACO Betonlichtschacht 1800x1200x500 DWD, 120 mm Dämmung | 1344 | EUR |  | 1 | ST | E4 | ACO Betonlichtschächte | Objekt | 4002626959393 | 1325.9 | KG | 1 | ST | 1 | ST | 999000 | 999000 | 999000 | MM | 8020101 | 68109100 | DE | HE | ST | 0 | 0 | 0 | MM
2026 | 127108 | 385210 | 3005638 | ACO Betonlichtschacht 1800x1500x500 DWD, 120 mm Dämmung | 1549 | EUR |  | 1 | ST | E4 | ACO Betonlichtschächte | Objekt | 4002626959409 | 1562.3 | KG | 1 | ST | 1 | ST | 999000 | 999000 | 999000 | MM | 8020101 | 68109100 | DE | HE | ST | 0 | 0 | 0 | MM
2026 | 127108 | 385211 | 3005641 | ACO Betonlichtschacht 1800x1600x500 DWD, 120 mm Dämmung | 1609 | EUR |  | 1 | ST | E4 | ACO Betonlichtschächte | Objekt | 4002626959416 | 1641.1 | KG | 1 | ST | 1 | ST | 999000 | 999000 | 999000 | MM | 8020101 | 68109100 | DE | HE | ST | 0 | 0 | 0 | MM
2026 | 127108 | 385212 | 3005642 | ACO Betonlichtschacht 1800x1800x500 DWD, 120 mm Dämmung | 1737 | EUR |  | 1 | ST | E4 | ACO Betonlichtschächte | Objekt | 4002626959423 | 1798.7 | KG | 1 | ST | 1 | ST | 999000 | 999000 | 999000 | MM | 8020101 | 68109100 | DE | HE | ST | 0 | 0 | 0 | MM
2026 | 127108 | 385213 | 3005644 | ACO Betonlichtschacht 1800x2000x500 DWD, 120 mm Dämmung | 1929 | EUR |  | 1 | ST | E4 | ACO Betonlichtschächte | Objekt | 4002626959430 | 1960.2 | KG | 1 | ST | 1 | ST | 999000 | 999000 | 999000 | MM | 8020101 | 68109100 | DE | HE | ST | 0 | 0 | 0 | MM
2026 | 127108 | 385214 | 3005646 | ACO Betonlichtschacht 1800x2200x500 DWD, 120 mm Dämmung | 2114 | EUR |  | 1 | ST | E4 | ACO Betonlichtschächte | Objekt | 4002626959447 | 2117.8 | KG | 1 | ST | 1 | ST | 999000 | 999000 | 999000 | MM | 8020101 | 68109100 | DE | HE | ST | 0 | 0 | 0 | MM
2026 | 127109 | 385215 | 3005648 | ACO Betonlichtschacht 1800x1000x600 DWD, 120 mm Dämmung | 1246 | EUR |  | 1 | ST | E4 | ACO Betonlichtschächte | Objekt | 4002626959454 | 1282.6 | KG | 1 | ST | 1 | ST | 999000 | 999000 | 999000 | MM | 8020101 | 68109100 | DE | HE | ST | 0 | 0 | 0 | MM
2026 | 127109 | 385216 | 3005650 | ACO Betonlichtschacht 1800x1200x600 DWD, 120 mm Dämmung | 1404 | EUR |  | 1 | ST | E4 | ACO Betonlichtschächte | Objekt | 4002626959461 | 1450.9 | KG | 1 | ST | 1 | ST | 999000 | 999000 | 999000 | MM | 8020101 | 68109100 | DE | HE | ST | 0 | 0 | 0 | MM
2026 | 127109 | 385217 | 3005652 | ACO Betonlichtschacht 1800x1500x600 DWD, 120 mm Dämmung | 1590 | EUR |  | 1 | ST | E4 | ACO Betonlichtschächte | Objekt | 4002626959478 | 1703.3 | KG | 1 | ST | 1 | ST | 999000 | 999000 | 999000 | MM | 8020101 | 68109100 | DE | HE | ST | 0 | 0 | 0 | MM
2026 | 127109 | 385218 | 3005654 | ACO Betonlichtschacht 1800x1600x600 DWD, 120 mm Dämmung | 1666 | EUR |  | 1 | ST | E4 | ACO Betonlichtschächte | Objekt | 4002626959485 | 1787.1 | KG | 1 | ST | 1 | ST | 999000 | 999000 | 999000 | MM | 8020101 | 68109100 | DE | HE | ST | 0 | 0 | 0 | MM
2026 | 127109 | 385219 | 3005656 | ACO Betonlichtschacht 1800x1800x600 DWD, 120 mm Dämmung | 1777 | EUR |  | 1 | ST | E4 | ACO Betonlichtschächte | Objekt | 4002626959492 | 1955.7 | KG | 1 | ST | 1 | ST | 999000 | 999000 | 999000 | MM | 8020101 | 68109100 | DE | HE | ST | 0 | 0 | 0 | MM
2026 | 127109 | 385220 | 3005658 | ACO Betonlichtschacht 1800x2000x600 DWD, 120 mm Dämmung | 1979 | EUR |  | 1 | ST | E4 | ACO Betonlichtschächte | Objekt | 4002626959508 | 2127.2 | KG | 1 | ST | 1 | ST | 999000 | 999000 | 999000 | MM | 8020101 | 68109100 | DE | HE | ST | 0 | 0 | 0 | MM
2026 | 127109 | 385221 | 3005660 | ACO Betonlichtschacht 1800x2200x600 DWD, 120 mm Dämmung | 2145 | EUR |  | 1 | ST | E4 | ACO Betonlichtschächte | Objekt | 4002626959515 | 2295.8 | KG | 1 | ST | 1 | ST | 999000 | 999000 | 999000 | MM | 8020101 | 68109100 | DE | HE | ST | 0 | 0 | 0 | MM
2026 | 127110 | 385222 | 3005662 | ACO Betonlichtschacht 1800x1000x800 DWD, 120 mm Dämmung | 1283 | EUR |  | 1 | ST | E4 | ACO Betonlichtschächte | Objekt | 4002626959522 | 1511.6 | KG | 1 | ST | 1 | ST | 999000 | 999000 | 999000 | MM | 8020101 | 68109100 | DE | HE | ST | 0 | 0 | 0 | MM
2026 | 127110 | 385223 | 3005664 | ACO Betonlichtschacht 1800x1200x800 DWD, 120 mm Dämmung | 1439 | EUR |  | 1 | ST | E4 | ACO Betonlichtschächte | Objekt | 4002626959539 | 1700.9 | KG | 1 | ST | 1 | ST | 999000 | 999000 | 999000 | MM | 8020101 | 68109100 | DE | HE | ST | 0 | 0 | 0 | MM
2026 | 127110 | 385224 | 3005666 | ACO Betonlichtschacht 1800x1500x800 DWD, 120 mm Dämmung | 1666 | EUR |  | 1 | ST | E4 | ACO Betonlichtschächte | Objekt | 4002626959546 | 1984.3 | KG | 1 | ST | 1 | ST | 999000 | 999000 | 999000 | MM | 8020101 | 68109100 | DE | HE | ST | 0 | 0 | 0 | MM
2026 | 127110 | 385225 | 3005668 | ACO Betonlichtschacht 1800x1800x800 DWD, 120 mm Dämmung | 1868 | EUR |  | 1 | ST | E4 | ACO Betonlichtschächte | Objekt | 4002626959553 | 2267.7 | KG | 1 | ST | 1 | ST | 999000 | 999000 | 999000 | MM | 8020101 | 68109100 | DE | HE | ST | 0 | 0 | 0 | MM
2026 | 127110 | 385226 | 3005670 | ACO Betonlichtschacht 1800x2000x800 DWD, 120 mm Dämmung | 2079 | EUR |  | 1 | ST | E4 | ACO Betonlichtschächte | Objekt | 4002626959560 | 2461.2 | KG | 1 | ST | 1 | ST | 999000 | 999000 | 999000 | MM | 8020101 | 68109100 | DE | HE | ST | 0 | 0 | 0 | MM
2026 | 127110 | 385227 | 3005672 | ACO Betonlichtschacht 1800x2200x800 DWD, 120 mm Dämmung | 2296 | EUR |  | 1 | ST | E4 | ACO Betonlichtschächte | Objekt | 4002626959577 | 2649.8 | KG | 1 | ST | 1 | ST | 999000 | 999000 | 999000 | MM | 8020101 | 68109100 | DE | HE | ST | 0 | 0 | 0 | MM
2026 | 127111 | 385228 | 3005674 | ACO Betonlichtschacht 1800x1000x1000 DWD, 120 mm Dämmung | 1388 | EUR |  | 1 | ST | E4 | ACO Betonlichtschächte | Objekt | 4002626959584 | 1741.6 | KG | 1 | ST | 1 | ST | 999000 | 999000 | 999000 | MM | 8020101 | 68109100 | DE | HE | ST | 0 | 0 | 0 | MM
2026 | 127111 | 385229 | 3005676 | ACO Betonlichtschacht 1800x1200x1000 DWD, 120 mm Dämmung | 1560 | EUR |  | 1 | ST | E4 | ACO Betonlichtschächte | Objekt | 4002626959591 | 1951.9 | KG | 1 | ST | 1 | ST | 999000 | 999000 | 999000 | MM | 8020101 | 68109100 | DE | HE | ST | 0 | 0 | 0 | MM
2026 | 127111 | 385230 | 3005678 | ACO Betonlichtschacht 1800x1500x1000 DWD, 120 mm Dämmung | 1797 | EUR |  | 1 | ST | E4 | ACO Betonlichtschächte | Objekt | 4002626959607 | 2266.3 | KG | 1 | ST | 1 | ST | 999000 | 999000 | 999000 | MM | 8020101 | 68109100 | DE | HE | ST | 0 | 0 | 0 | MM
2026 | 127111 | 385231 | 3005680 | ACO Betonlichtschacht 1800x1800x1000 DWD, 120 mm Dämmung | 2019 | EUR |  | 1 | ST | E4 | ACO Betonlichtschächte | Objekt | 4002626959614 | 2579.7 | KG | 1 | ST | 1 | ST | 999000 | 999000 | 999000 | MM | 8020101 | 68109100 | DE | HE | ST | 0 | 0 | 0 | MM
2026 | 127111 | 385232 | 3005682 | ACO Betonlichtschacht 1800x2000x1000 DWD, 120 mm Dämmung | 2246 | EUR |  | 1 | ST | E4 | ACO Betonlichtschächte | Objekt | 4002626959621 | 2794.2 | KG | 1 | ST | 1 | ST | 999000 | 999000 | 999000 | MM | 8020101 | 68109100 | DE | HE | ST | 0 | 0 | 0 | MM
2026 | 127111 | 385233 | 3005684 | ACO Betonlichtschacht 1800x2200x1000 DWD, 120 mm Dämmung | 2462 | EUR |  | 1 | ST | E4 | ACO Betonlichtschächte | Objekt | 4002626959638 | 3002.8 | KG | 1 | ST | 1 | ST | 999000 | 999000 | 999000 | MM | 8020101 | 68109100 | DE | HE | ST | 0 | 0 | 0 | MM
2026 | 127108 | 385234 | 3005686 | ACO Betonlichtschacht 1800x1000x500 DWD, 140 mm Dämmung | 1287 | EUR |  | 1 | ST | E4 | ACO Betonlichtschächte | Objekt | 4002626959645 | 1170.3 | KG | 1 | ST | 1 | ST | 999000 | 999000 | 999000 | MM | 8020101 | 68109100 | DE | HE | ST | 0 | 0 | 0 | MM
2026 | 127108 | 385235 | 3005689 | ACO Betonlichtschacht 1800x1200x500 DWD, 140 mm Dämmung | 1413 | EUR |  | 1 | ST | E4 | ACO Betonlichtschächte | Objekt | 4002626959652 | 1328.9 | KG | 1 | ST | 1 | ST | 999000 | 999000 | 999000 | MM | 8020101 | 68109100 | DE | HE | ST | 0 | 0 | 0 | MM
2026 | 127108 | 385236 | 3005691 | ACO Betonlichtschacht 1800x1500x500 DWD, 140 mm Dämmung | 1630 | EUR |  | 1 | ST | E4 | ACO Betonlichtschächte | Objekt | 4002626959669 | 1565.7 | KG | 1 | ST | 1 | ST | 999000 | 999000 | 999000 | MM | 8020101 | 68109100 | DE | HE | ST | 0 | 0 | 0 | MM
2026 | 127108 | 385237 | 3005693 | ACO Betonlichtschacht 1800x1600x500 DWD, 140 mm Dämmung | 1696 | EUR |  | 1 | ST | E4 | ACO Betonlichtschächte | Objekt | 4002626959676 | 1644.6 | KG | 1 | ST | 1 | ST | 999000 | 999000 | 999000 | MM | 8020101 | 68109100 | DE | HE | ST | 0 | 0 | 0 | MM
2026 | 127108 | 385238 | 3005695 | ACO Betonlichtschacht 1800x1800x500 DWD, 140 mm Dämmung | 1828 | EUR |  | 1 | ST | E4 | ACO Betonlichtschächte | Objekt | 4002626959683 | 1802.4 | KG | 1 | ST | 1 | ST | 999000 | 999000 | 999000 | MM | 8020101 | 68109100 | DE | HE | ST | 0 | 0 | 0 | MM
2026 | 127108 | 385239 | 3005697 | ACO Betonlichtschacht 1800x2000x500 DWD, 140 mm Dämmung | 2024 | EUR |  | 1 | ST | E4 | ACO Betonlichtschächte | Objekt | 4002626959690 | 1964.3 | KG | 1 | ST | 1 | ST | 999000 | 999000 | 999000 | MM | 8020101 | 68109100 | DE | HE | ST | 0 | 0 | 0 | MM
2026 | 127108 | 385240 | 3005699 | ACO Betonlichtschacht 1800x2200x500 DWD, 140 mm Dämmung | 2215 | EUR |  | 1 | ST | E4 | ACO Betonlichtschächte | Objekt | 4002626959706 | 2122.1 | KG | 1 | ST | 1 | ST | 999000 | 999000 | 999000 | MM | 8020101 | 68109100 | DE | HE | ST | 0 | 0 | 0 | MM
2026 | 127109 | 385241 | 3005701 | ACO Betonlichtschacht 1800x1000x600 DWD, 140 mm Dämmung | 1313 | EUR |  | 1 | ST | E4 | ACO Betonlichtschächte | Objekt | 4002626959713 | 1285.3 | KG | 1 | ST | 1 | ST | 999000 | 999000 | 999000 | MM | 8020101 | 68109100 | DE | HE | ST | 0 | 0 | 0 | MM
2026 | 127109 | 385242 | 3005703 | ACO Betonlichtschacht 1800x1200x600 DWD, 140 mm Dämmung | 1474 | EUR |  | 1 | ST | E4 | ACO Betonlichtschächte | Objekt | 4002626959720 | 1453.9 | KG | 1 | ST | 1 | ST | 999000 | 999000 | 999000 | MM | 8020101 | 68109100 | DE | HE | ST | 0 | 0 | 0 | MM
2026 | 127109 | 385243 | 3005705 | ACO Betonlichtschacht 1800x1500x600 DWD, 140 mm Dämmung | 1670 | EUR |  | 1 | ST | E4 | ACO Betonlichtschächte | Objekt | 4002626959737 | 1706.7 | KG | 1 | ST | 1 | ST | 999000 | 999000 | 999000 | MM | 8020101 | 68109100 | DE | HE | ST | 0 | 0 | 0 | MM
2026 | 127109 | 385244 | 3005707 | ACO Betonlichtschacht 1800x1600x600 DWD, 140 mm Dämmung | 1751 | EUR |  | 1 | ST | E4 | ACO Betonlichtschächte | Objekt | 4002626959744 | 1790.6 | KG | 1 | ST | 1 | ST | 999000 | 999000 | 999000 | MM | 8020101 | 68109100 | DE | HE | ST | 0 | 0 | 0 | MM
2026 | 127109 | 385245 | 3005709 | ACO Betonlichtschacht 1800x1800x600 DWD, 140 mm Dämmung | 1868 | EUR |  | 1 | ST | E4 | ACO Betonlichtschächte | Objekt | 4002626959751 | 1959.4 | KG | 1 | ST | 1 | ST | 999000 | 999000 | 999000 | MM | 8020101 | 68109100 | DE | HE | ST | 0 | 0 | 0 | MM
2026 | 127109 | 385246 | 3005711 | ACO Betonlichtschacht 1800x2000x600 DWD, 140 mm Dämmung | 2079 | EUR |  | 1 | ST | E4 | ACO Betonlichtschächte | Objekt | 4002626959768 | 2131.3 | KG | 1 | ST | 1 | ST | 999000 | 999000 | 999000 | MM | 8020101 | 68109100 | DE | HE | ST | 0 | 0 | 0 | MM
2026 | 127109 | 385247 | 3005713 | ACO Betonlichtschacht 1800x2200x600 DWD, 140 mm Dämmung | 2296 | EUR |  | 1 | ST | E4 | ACO Betonlichtschächte | Objekt | 4002626959775 | 2300.1 | KG | 1 | ST | 1 | ST | 999000 | 999000 | 999000 | MM | 8020101 | 68109100 | DE | HE | ST | 0 | 0 | 0 | MM
2026 | 127110 | 385248 | 3005715 | ACO Betonlichtschacht 1800x1000x800 DWD, 140 mm Dämmung | 1348 | EUR |  | 1 | ST | E4 | ACO Betonlichtschächte | Objekt | 4002626959782 | 1514.3 | KG | 1 | ST | 1 | ST | 999000 | 999000 | 999000 | MM | 8020101 | 68109100 | DE | HE | ST | 0 | 0 | 0 | MM
2026 | 127110 | 385249 | 3005717 | ACO Betonlichtschacht 1800x1200x800 DWD, 140 mm Dämmung | 1514 | EUR |  | 1 | ST | E4 | ACO Betonlichtschächte | Objekt | 4002626959799 | 1703.9 | KG | 1 | ST | 1 | ST | 999000 | 999000 | 999000 | MM | 8020101 | 68109100 | DE | HE | ST | 0 | 0 | 0 | MM
2026 | 127110 | 385250 | 3005719 | ACO Betonlichtschacht 1800x1500x800 DWD, 140 mm Dämmung | 1751 | EUR |  | 1 | ST | E4 | ACO Betonlichtschächte | Objekt | 4002626959805 | 1987.7 | KG | 1 | ST | 1 | ST | 999000 | 999000 | 999000 | MM | 8020101 | 68109100 | DE | HE | ST | 0 | 0 | 0 | MM
2026 | 127110 | 385251 | 3005721 | ACO Betonlichtschacht 1800x1800x800 DWD, 140 mm Dämmung | 1958 | EUR |  | 1 | ST | E4 | ACO Betonlichtschächte | Objekt | 4002626959812 | 2271.4 | KG | 1 | ST | 1 | ST | 999000 | 999000 | 999000 | MM | 8020101 | 68109100 | DE | HE | ST | 0 | 0 | 0 | MM
2026 | 127110 | 385252 | 3005723 | ACO Betonlichtschacht 1800x2000x800 DWD, 140 mm Dämmung | 2180 | EUR |  | 1 | ST | E4 | ACO Betonlichtschächte | Objekt | 4002626959829 | 2465.3 | KG | 1 | ST | 1 | ST | 999000 | 999000 | 999000 | MM | 8020101 | 68109100 | DE | HE | ST | 0 | 0 | 0 | MM
2026 | 127110 | 385253 | 3005725 | ACO Betonlichtschacht 1800x2200x800 DWD, 140 mm Dämmung | 2392 | EUR |  | 1 | ST | E4 | ACO Betonlichtschächte | Objekt | 4002626959836 | 2654.1 | KG | 1 | ST | 1 | ST | 999000 | 999000 | 999000 | MM | 8020101 | 68109100 | DE | HE | ST | 0 | 0 | 0 | MM
2026 | 127111 | 385254 | 3005727 | ACO Betonlichtschacht 1800x1000x1000 DWD, 140 mm Dämmung | 1453 | EUR |  | 1 | ST | E4 | ACO Betonlichtschächte | Objekt | 4002626959843 | 1744.3 | KG | 1 | ST | 1 | ST | 999000 | 999000 | 999000 | MM | 8020101 | 68109100 | DE | HE | ST | 0 | 0 | 0 | MM
2026 | 127111 | 385255 | 3005729 | ACO Betonlichtschacht 1800x1200x1000 DWD, 140 mm Dämmung | 1635 | EUR |  | 1 | ST | E4 | ACO Betonlichtschächte | Objekt | 4002626959850 | 1954.9 | KG | 1 | ST | 1 | ST | 999000 | 999000 | 999000 | MM | 8020101 | 68109100 | DE | HE | ST | 0 | 0 | 0 | MM
2026 | 127111 | 385256 | 3005731 | ACO Betonlichtschacht 1800x1500x1000 DWD, 140 mm Dämmung | 1877 | EUR |  | 1 | ST | E4 | ACO Betonlichtschächte | Objekt | 4002626959867 | 2269.7 | KG | 1 | ST | 1 | ST | 999000 | 999000 | 999000 | MM | 8020101 | 68109100 | DE | HE | ST | 0 | 0 | 0 | MM
2026 | 127111 | 385257 | 3005733 | ACO Betonlichtschacht 1800x1800x1000 DWD, 140 mm Dämmung | 2110 | EUR |  | 1 | ST | E4 | ACO Betonlichtschächte | Objekt | 4002626959874 | 2583.4 | KG | 1 | ST | 1 | ST | 999000 | 999000 | 999000 | MM | 8020101 | 68109100 | DE | HE | ST | 0 | 0 | 0 | MM
2026 | 127111 | 385258 | 3005735 | ACO Betonlichtschacht 1800x2000x1000 DWD, 140 mm Dämmung | 2341 | EUR |  | 1 | ST | E4 | ACO Betonlichtschächte | Objekt | 4002626959881 | 2798.3 | KG | 1 | ST | 1 | ST | 999000 | 999000 | 999000 | MM | 8020101 | 68109100 | DE | HE | ST | 0 | 0 | 0 | MM
2026 | 127111 | 385259 | 3005737 | ACO Betonlichtschacht 1800x2200x1000 DWD, 140 mm Dämmung | 2574 | EUR |  | 1 | ST | E4 | ACO Betonlichtschächte | Objekt | 4002626959898 | 3007.1 | KG | 1 | ST | 1 | ST | 999000 | 999000 | 999000 | MM | 8020101 | 68109100 | DE | HE | ST | 0 | 0 | 0 | MM
2026 | 127108 | 385260 | 3005739 | ACO Betonlichtschacht 1800x1000x500 DWD, 160 mm Dämmung | 1353 | EUR |  | 1 | ST | E4 | ACO Betonlichtschächte | Objekt | 4002626959904 | 1173 | KG | 1 | ST | 1 | ST | 999000 | 999000 | 999000 | MM | 8020101 | 68109100 | DE | HE | ST | 0 | 0 | 0 | MM
2026 | 127108 | 385261 | 3005741 | ACO Betonlichtschacht 1800x1200x500 DWD, 160 mm Dämmung | 1484 | EUR |  | 1 | ST | E4 | ACO Betonlichtschächte | Objekt | 4002626959911 | 1331.9 | KG | 1 | ST | 1 | ST | 999000 | 999000 | 999000 | MM | 8020101 | 68109100 | DE | HE | ST | 0 | 0 | 0 | MM
2026 | 127108 | 385262 | 3005742 | ACO Betonlichtschacht 1800x1500x500 DWD, 160 mm Dämmung | 1716 | EUR |  | 1 | ST | E4 | ACO Betonlichtschächte | Objekt | 4002626959928 | 1569 | KG | 1 | ST | 1 | ST | 999000 | 999000 | 999000 | MM | 8020101 | 68109100 | DE | HE | ST | 0 | 0 | 0 | MM
2026 | 127108 | 385263 | 3005744 | ACO Betonlichtschacht 1800x1600x500 DWD, 160 mm Dämmung | 1782 | EUR |  | 1 | ST | E4 | ACO Betonlichtschächte | Objekt | 4002626959935 | 1648.1 | KG | 1 | ST | 1 | ST | 999000 | 999000 | 999000 | MM | 8020101 | 68109100 | DE | HE | ST | 0 | 0 | 0 | MM
2026 | 127108 | 385264 | 3005747 | ACO Betonlichtschacht 1800x1800x500 DWD, 160 mm Dämmung | 1918 | EUR |  | 1 | ST | E4 | ACO Betonlichtschächte | Objekt | 4002626959942 | 1806.2 | KG | 1 | ST | 1 | ST | 999000 | 999000 | 999000 | MM | 8020101 | 68109100 | DE | HE | ST | 0 | 0 | 0 | MM
2026 | 127108 | 385265 | 3005749 | ACO Betonlichtschacht 1800x2000x500 DWD, 160 mm Dämmung | 2119 | EUR |  | 1 | ST | E4 | ACO Betonlichtschächte | Objekt | 4002626959959 | 1968.3 | KG | 1 | ST | 1 | ST | 999000 | 999000 | 999000 | MM | 8020101 | 68109100 | DE | HE | ST | 0 | 0 | 0 | MM
2026 | 127108 | 385266 | 3005751 | ACO Betonlichtschacht 1800x2200x500 DWD, 160 mm Dämmung | 2321 | EUR |  | 1 | ST | E4 | ACO Betonlichtschächte | Objekt | 4002626959966 | 2126.4 | KG | 1 | ST | 1 | ST | 999000 | 999000 | 999000 | MM | 8020101 | 68109100 | DE | HE | ST | 0 | 0 | 0 | MM
2026 | 127109 | 385267 | 3005752 | ACO Betonlichtschacht 1800x1000x600 DWD, 160 mm Dämmung | 1379 | EUR |  | 1 | ST | E4 | ACO Betonlichtschächte | Objekt | 4002626959973 | 1288 | KG | 1 | ST | 1 | ST | 999000 | 999000 | 999000 | MM | 8020101 | 68109100 | DE | HE | ST | 0 | 0 | 0 | MM
2026 | 127109 | 385268 | 3005754 | ACO Betonlichtschacht 1800x1200x600 DWD, 160 mm Dämmung | 1545 | EUR |  | 1 | ST | E4 | ACO Betonlichtschächte | Objekt | 4002626959980 | 1456.9 | KG | 1 | ST | 1 | ST | 999000 | 999000 | 999000 | MM | 8020101 | 68109100 | DE | HE | ST | 0 | 0 | 0 | MM
2026 | 127109 | 385269 | 3005756 | ACO Betonlichtschacht 1800x1500x600 DWD, 160 mm Dämmung | 1751 | EUR |  | 1 | ST | E4 | ACO Betonlichtschächte | Objekt | 4002626959997 | 1710 | KG | 1 | ST | 1 | ST | 999000 | 999000 | 999000 | MM | 8020101 | 68109100 | DE | HE | ST | 0 | 0 | 0 | MM
2026 | 127109 | 385270 | 3005758 | ACO Betonlichtschacht 1800x1600x600 DWD, 160 mm Dämmung | 1832 | EUR |  | 1 | ST | E4 | ACO Betonlichtschächte | Objekt | 4002626960009 | 1794.1 | KG | 1 | ST | 1 | ST | 999000 | 999000 | 999000 | MM | 8020101 | 68109100 | DE | HE | ST | 0 | 0 | 0 | MM
2026 | 127109 | 385271 | 3005761 | ACO Betonlichtschacht 1800x1800x600 DWD, 160 mm Dämmung | 1958 | EUR |  | 1 | ST | E4 | ACO Betonlichtschächte | Objekt | 4002626960016 | 1963.2 | KG | 1 | ST | 1 | ST | 999000 | 999000 | 999000 | MM | 8020101 | 68109100 | DE | HE | ST | 0 | 0 | 0 | MM
2026 | 127109 | 385272 | 3005763 | ACO Betonlichtschacht 1800x2000x600 DWD, 160 mm Dämmung | 2175 | EUR |  | 1 | ST | E4 | ACO Betonlichtschächte | Objekt | 4002626960023 | 2135.3 | KG | 1 | ST | 1 | ST | 999000 | 999000 | 999000 | MM | 8020101 | 68109100 | DE | HE | ST | 0 | 0 | 0 | MM
2026 | 127109 | 385273 | 3005764 | ACO Betonlichtschacht 1800x2200x600 DWD, 160 mm Dämmung | 2396 | EUR |  | 1 | ST | E4 | ACO Betonlichtschächte | Objekt | 4002626960030 | 2304.4 | KG | 1 | ST | 1 | ST | 999000 | 999000 | 999000 | MM | 8020101 | 68109100 | DE | HE | ST | 0 | 0 | 0 | MM
2026 | 127110 | 385274 | 3005767 | ACO Betonlichtschacht 1800x1000x800 DWD, 160 mm Dämmung | 1413 | EUR |  | 1 | ST | E4 | ACO Betonlichtschächte | Objekt | 4002626960047 | 1517 | KG | 1 | ST | 1 | ST | 999000 | 999000 | 999000 | MM | 8020101 | 68109100 | DE | HE | ST | 0 | 0 | 0 | MM
2026 | 127110 | 385275 | 3005769 | ACO Betonlichtschacht 1800x1200x800 DWD, 160 mm Dämmung | 1586 | EUR |  | 1 | ST | E4 | ACO Betonlichtschächte | Objekt | 4002626960054 | 1706.9 | KG | 1 | ST | 1 | ST | 999000 | 999000 | 999000 | MM | 8020101 | 68109100 | DE | HE | ST | 0 | 0 | 0 | MM
2026 | 127110 | 385276 | 3005771 | ACO Betonlichtschacht 1800x1500x800 DWD, 160 mm Dämmung | 1832 | EUR |  | 1 | ST | E4 | ACO Betonlichtschächte | Objekt | 4002626960061 | 1991 | KG | 1 | ST | 1 | ST | 999000 | 999000 | 999000 | MM | 8020101 | 68109100 | DE | HE | ST | 0 | 0 | 0 | MM
2026 | 127110 | 385277 | 3005773 | ACO Betonlichtschacht 1800x1800x800 DWD, 160 mm Dämmung | 2050 | EUR |  | 1 | ST | E4 | ACO Betonlichtschächte | Objekt | 4002626960078 | 2275.2 | KG | 1 | ST | 1 | ST | 999000 | 999000 | 999000 | MM | 8020101 | 68109100 | DE | HE | ST | 0 | 0 | 0 | MM
2026 | 127110 | 385278 | 3005775 | ACO Betonlichtschacht 1800x2000x800 DWD, 160 mm Dämmung | 2275 | EUR |  | 1 | ST | E4 | ACO Betonlichtschächte | Objekt | 4002626960085 | 2469.3 | KG | 1 | ST | 1 | ST | 999000 | 999000 | 999000 | MM | 8020101 | 68109100 | DE | HE | ST | 0 | 0 | 0 | MM
2026 | 127110 | 385279 | 3005777 | ACO Betonlichtschacht 1800x2200x800 DWD, 160 mm Dämmung | 2498 | EUR |  | 1 | ST | E4 | ACO Betonlichtschächte | Objekt | 4002626960092 | 2658.4 | KG | 1 | ST | 1 | ST | 999000 | 999000 | 999000 | MM | 8020101 | 68109100 | DE | HE | ST | 0 | 0 | 0 | MM
2026 | 127111 | 385280 | 3005779 | ACO Betonlichtschacht 1800x1000x1000 DWD, 160 mm Dämmung | 1519 | EUR |  | 1 | ST | E4 | ACO Betonlichtschächte | Objekt | 4002626960108 | 1747 | KG | 1 | ST | 1 | ST | 999000 | 999000 | 999000 | MM | 8020101 | 68109100 | DE | HE | ST | 0 | 0 | 0 | MM
2026 | 127111 | 385281 | 3005781 | ACO Betonlichtschacht 1800x1200x1000 DWD, 160 mm Dämmung | 1707 | EUR |  | 1 | ST | E4 | ACO Betonlichtschächte | Objekt | 4002626960115 | 1957.9 | KG | 1 | ST | 1 | ST | 999000 | 999000 | 999000 | MM | 8020101 | 68109100 | DE | HE | ST | 0 | 0 | 0 | MM
2026 | 127111 | 385282 | 3005783 | ACO Betonlichtschacht 1800x1500x1000 DWD, 160 mm Dämmung | 1958 | EUR |  | 1 | ST | E4 | ACO Betonlichtschächte | Objekt | 4002626960122 | 2273 | KG | 1 | ST | 1 | ST | 999000 | 999000 | 999000 | MM | 8020101 | 68109100 | DE | HE | ST | 0 | 0 | 0 | MM
2026 | 127111 | 385283 | 3005785 | ACO Betonlichtschacht 1800x1800x1000 DWD, 160 mm Dämmung | 2200 | EUR |  | 1 | ST | E4 | ACO Betonlichtschächte | Objekt | 4002626960139 | 2587.2 | KG | 1 | ST | 1 | ST | 999000 | 999000 | 999000 | MM | 8020101 | 68109100 | DE | HE | ST | 0 | 0 | 0 | MM
2026 | 127111 | 385284 | 3005787 | ACO Betonlichtschacht 1800x2000x1000 DWD, 160 mm Dämmung | 2448 | EUR |  | 1 | ST | E4 | ACO Betonlichtschächte | Objekt | 4002626960146 | 2802.3 | KG | 1 | ST | 1 | ST | 999000 | 999000 | 999000 | MM | 8020101 | 68109100 | DE | HE | ST | 0 | 0 | 0 | MM
2026 | 127111 | 385285 | 3005789 | ACO Betonlichtschacht 1800x2200x1000 DWD, 160 mm Dämmung | 2685 | EUR |  | 1 | ST | E4 | ACO Betonlichtschächte | Objekt | 4002626960153 | 3011.4 | KG | 1 | ST | 1 | ST | 999000 | 999000 | 999000 | MM | 8020101 | 68109100 | DE | HE | ST | 0 | 0 | 0 | MM
2026 | 127108 | 385286 | 3005791 | ACO Betonlichtschacht 1800x1000x500 DWD, 180 mm Dämmung | 1419 | EUR |  | 1 | ST | E4 | ACO Betonlichtschächte | Objekt | 4002626960160 | 1175.7 | KG | 1 | ST | 1 | ST | 999000 | 999000 | 999000 | MM | 8020101 | 68109100 | DE | HE | ST | 0 | 0 | 0 | MM
2026 | 127108 | 385045 | 3005792 | ACO Betonlichtschacht 1800x3000x500 mit Boden 100 mm Wandstärke | 1701 | EUR |  | 1 | ST | E4 | ACO Betonlichtschächte | Objekt | 4002626957757 | 2689 | KG | 1 | ST | 1 | ST | 999000 | 999000 | 999000 | MM | 8020101 | 68109100 | DE | HE | ST | 0 | 0 | 0 | MM
2026 | 127108 | 385287 | 3005793 | ACO Betonlichtschacht 1800x1200x500 DWD, 180 mm Dämmung | 1560 | EUR |  | 1 | ST | E4 | ACO Betonlichtschächte | Objekt | 4002626960177 | 1334.8 | KG | 1 | ST | 1 | ST | 999000 | 999000 | 999000 | MM | 8020101 | 68109100 | DE | HE | ST | 0 | 0 | 0 | MM
2026 | 127109 | 385046 | 3005794 | ACO Betonlichtschacht 1800x3000x600 mit Boden 100 mm Wandstärke | 1767 | EUR |  | 1 | ST | E4 | ACO Betonlichtschächte | Objekt | 4002626957764 | 2907 | KG | 1 | ST | 1 | ST | 999000 | 999000 | 999000 | MM | 8020101 | 68109100 | DE | HE | ST | 0 | 0 | 0 | MM
2026 | 127108 | 385288 | 3005795 | ACO Betonlichtschacht 1800x1500x500 DWD, 180 mm Dämmung | 1797 | EUR |  | 1 | ST | E4 | ACO Betonlichtschächte | Objekt | 4002626960184 | 1572.4 | KG | 1 | ST | 1 | ST | 999000 | 999000 | 999000 | MM | 8020101 | 68109100 | DE | HE | ST | 0 | 0 | 0 | MM
2026 | 127110 | 385047 | 3005796 | ACO Betonlichtschacht 1800x3000x800 mit Boden 100 mm Wandstärke | 1837 | EUR |  | 1 | ST | E4 | ACO Betonlichtschächte | Objekt | 4002626957771 | 3341 | KG | 1 | ST | 1 | ST | 999000 | 999000 | 999000 | MM | 8020101 | 68109100 | DE | HE | ST | 0 | 0 | 0 | MM
2026 | 127111 | 385048 | 3005797 | ACO Betonlichtschacht 1800x3000x1000 mit Boden 100 mm Wandstärke | 2064 | EUR |  | 1 | ST | E4 | ACO Betonlichtschächte | Objekt | 4002626957788 | 3773 | KG | 1 | ST | 1 | ST | 999000 | 999000 | 999000 | MM | 8020101 | 68109100 | DE | HE | ST | 0 | 0 | 0 | MM
2026 | 127108 | 385289 | 3005798 | ACO Betonlichtschacht 1800x1600x500 DWD, 180 mm Dämmung | 1868 | EUR |  | 1 | ST | E4 | ACO Betonlichtschächte | Objekt | 4002626960191 | 1651.6 | KG | 1 | ST | 1 | ST | 999000 | 999000 | 999000 | MM | 8020101 | 68109100 | DE | HE | ST | 0 | 0 | 0 | MM
2026 | 127108 | 385290 | 3005800 | ACO Betonlichtschacht 1800x1800x500 DWD, 180 mm Dämmung | 2014 | EUR |  | 1 | ST | E4 | ACO Betonlichtschächte | Objekt | 4002626960207 | 1809.9 | KG | 1 | ST | 1 | ST | 999000 | 999000 | 999000 | MM | 8020101 | 68109100 | DE | HE | ST | 0 | 0 | 0 | MM
2026 | 127108 | 385291 | 3005802 | ACO Betonlichtschacht 1800x2000x500 DWD, 180 mm Dämmung | 2220 | EUR |  | 1 | ST | E4 | ACO Betonlichtschächte | Objekt | 4002626960214 | 1972.3 | KG | 1 | ST | 1 | ST | 999000 | 999000 | 999000 | MM | 8020101 | 68109100 | DE | HE | ST | 0 | 0 | 0 | MM
2026 | 127108 | 385292 | 3005804 | ACO Betonlichtschacht 1800x2200x500 DWD, 180 mm Dämmung | 2422 | EUR |  | 1 | ST | E4 | ACO Betonlichtschächte | Objekt | 4002626960221 | 2130.7 | KG | 1 | ST | 1 | ST | 999000 | 999000 | 999000 | MM | 8020101 | 68109100 | DE | HE | ST | 0 | 0 | 0 | MM
2026 | 127100 | 385052 | 3005805 | ACO Betonlichtschacht 1800x1000x500 ohne Boden | 435.75 | EUR |  | 1 | ST | E4 | ACO Betonlichtschächte | Objekt | 4002626957825 | 758 | KG | 1 | ST | 1 | ST | 999000 | 999000 | 999000 | MM | 8020101 | 68109100 | DE | HE | ST | 0 | 0 | 0 | MM
2026 | 127109 | 385293 | 3005806 | ACO Betonlichtschacht 1800x1000x600 DWD, 180 mm Dämmung | 1444 | EUR |  | 1 | ST | E4 | ACO Betonlichtschächte | Objekt | 4002626960238 | 1290.7 | KG | 1 | ST | 1 | ST | 999000 | 999000 | 999000 | MM | 8020101 | 68109100 | DE | HE | ST | 0 | 0 | 0 | MM
2026 | 127100 | 385053 | 3005807 | ACO Betonlichtschacht 1800x1200x500 ohne Boden | 516 | EUR |  | 1 | ST | E4 | ACO Betonlichtschächte | Objekt | 4002626957832 | 914 | KG | 1 | ST | 1 | ST | 999000 | 999000 | 999000 | MM | 8020101 | 68109100 | DE | HE | ST | 0 | 0 | 0 | MM
2026 | 127109 | 385294 | 3005808 | ACO Betonlichtschacht 1800x1200x600 DWD, 180 mm Dämmung | 1616 | EUR |  | 1 | ST | E4 | ACO Betonlichtschächte | Objekt | 4002626960245 | 1459.8 | KG | 1 | ST | 1 | ST | 999000 | 999000 | 999000 | MM | 8020101 | 68109100 | DE | HE | ST | 0 | 0 | 0 | MM
2026 | 127109 | 385295 | 3005809 | ACO Betonlichtschacht 1800x1500x600 DWD, 180 mm Dämmung | 1832 | EUR |  | 1 | ST | E4 | ACO Betonlichtschächte | Objekt | 4002626960252 | 1713.4 | KG | 1 | ST | 1 | ST | 999000 | 999000 | 999000 | MM | 8020101 | 68109100 | DE | HE | ST | 0 | 0 | 0 | MM
2026 | 127100 | 385054 | 3005810 | ACO Betonlichtschacht 1800x1500x500 ohne Boden | 649 | EUR |  | 1 | ST | E4 | ACO Betonlichtschächte | Objekt | 4002626957849 | 1149 | KG | 1 | ST | 1 | ST | 999000 | 999000 | 999000 | MM | 8020101 | 68109100 | DE | HE | ST | 0 | 0 | 0 | MM
2026 | 127109 | 385296 | 3005811 | ACO Betonlichtschacht 1800x1600x600 DWD, 180 mm Dämmung | 1918 | EUR |  | 1 | ST | E4 | ACO Betonlichtschächte | Objekt | 4002626960269 | 1797.6 | KG | 1 | ST | 1 | ST | 999000 | 999000 | 999000 | MM | 8020101 | 68109100 | DE | HE | ST | 0 | 0 | 0 | MM
2026 | 127100 | 385055 | 3005812 | ACO Betonlichtschacht 1800x1600x500 ohne Boden | 723 | EUR |  | 1 | ST | E4 | ACO Betonlichtschächte | Objekt | 4002626957856 | 1228 | KG | 1 | ST | 1 | ST | 999000 | 999000 | 999000 | MM | 8020101 | 68109100 | DE | HE | ST | 0 | 0 | 0 | MM
2026 | 127109 | 385297 | 3005813 | ACO Betonlichtschacht 1800x1800x600 DWD, 180 mm Dämmung | 2050 | EUR |  | 1 | ST | E4 | ACO Betonlichtschächte | Objekt | 4002626960276 | 1966.9 | KG | 1 | ST | 1 | ST | 999000 | 999000 | 999000 | MM | 8020101 | 68109100 | DE | HE | ST | 0 | 0 | 0 | MM
2026 | 127100 | 385056 | 3005814 | ACO Betonlichtschacht 1800x1800x500 ohne Boden | 768 | EUR |  | 1 | ST | E4 | ACO Betonlichtschächte | Objekt | 4002626957863 | 1384 | KG | 1 | ST | 1 | ST | 999000 | 999000 | 999000 | MM | 8020101 | 68109100 | DE | HE | ST | 0 | 0 | 0 | MM
2026 | 127109 | 385298 | 3005815 | ACO Betonlichtschacht 1800x2000x600 DWD, 180 mm Dämmung | 2271 | EUR |  | 1 | ST | E4 | ACO Betonlichtschächte | Objekt | 4002626960283 | 2139.3 | KG | 1 | ST | 1 | ST | 999000 | 999000 | 999000 | MM | 8020101 | 68109100 | DE | HE | ST | 0 | 0 | 0 | MM
2026 | 127100 | 385057 | 3005816 | ACO Betonlichtschacht 1800x2000x500 ohne Boden | 888 | EUR |  | 1 | ST | E4 | ACO Betonlichtschächte | Objekt | 4002626957870 | 1541 | KG | 1 | ST | 1 | ST | 999000 | 999000 | 999000 | MM | 8020101 | 68109100 | DE | HE | ST | 0 | 0 | 0 | MM
2026 | 127109 | 385299 | 3005817 | ACO Betonlichtschacht 1800x2200x600 DWD, 180 mm Dämmung | 2503 | EUR |  | 1 | ST | E4 | ACO Betonlichtschächte | Objekt | 4002626960290 | 2308.7 | KG | 1 | ST | 1 | ST | 999000 | 999000 | 999000 | MM | 8020101 | 68109100 | DE | HE | ST | 0 | 0 | 0 | MM
2026 | 127100 | 385058 | 3005818 | ACO Betonlichtschacht 1800x2200x500 ohne Boden | 962 | EUR |  | 1 | ST | E4 | ACO Betonlichtschächte | Objekt | 4002626957887 | 1697 | KG | 1 | ST | 1 | ST | 999000 | 999000 | 999000 | MM | 8020101 | 68109100 | DE | HE | ST | 0 | 0 | 0 | MM
2026 | 127110 | 385300 | 3005819 | ACO Betonlichtschacht 1800x1000x800 DWD, 180 mm Dämmung | 1474 | EUR |  | 1 | ST | E4 | ACO Betonlichtschächte | Objekt | 4002626960306 | 1519.7 | KG | 1 | ST | 1 | ST | 999000 | 999000 | 999000 | MM | 8020101 | 68109100 | DE | HE | ST | 0 | 0 | 0 | MM
2026 | 127101 | 385059 | 3005820 | ACO Betonlichtschacht 1800x1000x600 ohne Boden | 462 | EUR |  | 1 | ST | E4 | ACO Betonlichtschächte | Objekt | 4002626957894 | 809 | KG | 1 | ST | 1 | ST | 999000 | 999000 | 999000 | MM | 8020101 | 68109100 | DE | HE | ST | 0 | 0 | 0 | MM
2026 | 127110 | 385301 | 3005821 | ACO Betonlichtschacht 1800x1200x800 DWD, 180 mm Dämmung | 1656 | EUR |  | 1 | ST | E4 | ACO Betonlichtschächte | Objekt | 4002626960313 | 1709.8 | KG | 1 | ST | 1 | ST | 999000 | 999000 | 999000 | MM | 8020101 | 68109100 | DE | HE | ST | 0 | 0 | 0 | MM
2026 | 127101 | 385060 | 3005822 | ACO Betonlichtschacht 1800x1200x600 ohne Boden | 547 | EUR |  | 1 | ST | E4 | ACO Betonlichtschächte | Objekt | 4002626957900 | 975 | KG | 1 | ST | 1 | ST | 999000 | 999000 | 999000 | MM | 8020101 | 68109100 | DE | HE | ST | 0 | 0 | 0 | MM
2026 | 127110 | 385302 | 3005823 | ACO Betonlichtschacht 1800x1500x800 DWD, 180 mm Dämmung | 1912 | EUR |  | 1 | ST | E4 | ACO Betonlichtschächte | Objekt | 4002626960320 | 1994.4 | KG | 1 | ST | 1 | ST | 999000 | 999000 | 999000 | MM | 8020101 | 68109100 | DE | HE | ST | 0 | 0 | 0 | MM
2026 | 127101 | 385061 | 3005824 | ACO Betonlichtschacht 1800x1500x600 ohne Boden | 689 | EUR |  | 1 | ST | E4 | ACO Betonlichtschächte | Objekt | 4002626957917 | 1226 | KG | 1 | ST | 1 | ST | 999000 | 999000 | 999000 | MM | 8020101 | 68109100 | DE | HE | ST | 0 | 0 | 0 | MM
2026 | 127110 | 385303 | 3005825 | ACO Betonlichtschacht 1800x1800x800 DWD, 180 mm Dämmung | 2145 | EUR |  | 1 | ST | E4 | ACO Betonlichtschächte | Objekt | 4002626960337 | 2278.9 | KG | 1 | ST | 1 | ST | 999000 | 999000 | 999000 | MM | 8020101 | 68109100 | DE | HE | ST | 0 | 0 | 0 | MM
2026 | 127101 | 385062 | 3005826 | ACO Betonlichtschacht 1800x1600x600 ohne Boden | 781 | EUR |  | 1 | ST | E4 | ACO Betonlichtschächte | Objekt | 4002626957924 | 1310 | KG | 1 | ST | 1 | ST | 999000 | 999000 | 999000 | MM | 8020101 | 68109100 | DE | HE | ST | 0 | 0 | 0 | MM
2026 | 127110 | 385304 | 3005827 | ACO Betonlichtschacht 1800x2000x800 DWD, 180 mm Dämmung | 2377 | EUR |  | 1 | ST | E4 | ACO Betonlichtschächte | Objekt | 4002626960344 | 2473.3 | KG | 1 | ST | 1 | ST | 999000 | 999000 | 999000 | MM | 8020101 | 68109100 | DE | HE | ST | 0 | 0 | 0 | MM
2026 | 127101 | 385063 | 3005828 | ACO Betonlichtschacht 1800x1800x600 ohne Boden | 835 | EUR |  | 1 | ST | E4 | ACO Betonlichtschächte | Objekt | 4002626957931 | 1477 | KG | 1 | ST | 1 | ST | 999000 | 999000 | 999000 | MM | 8020101 | 68109100 | DE | HE | ST | 0 | 0 | 0 | MM
2026 | 127110 | 385305 | 3005829 | ACO Betonlichtschacht 1800x2200x800 DWD, 180 mm Dämmung | 2604 | EUR |  | 1 | ST | E4 | ACO Betonlichtschächte | Objekt | 4002626960351 | 2662.7 | KG | 1 | ST | 1 | ST | 999000 | 999000 | 999000 | MM | 8020101 | 68109100 | DE | HE | ST | 0 | 0 | 0 | MM
2026 | 127101 | 385064 | 3005830 | ACO Betonlichtschacht 1800x2000x600 ohne Boden | 925 | EUR |  | 1 | ST | E4 | ACO Betonlichtschächte | Objekt | 4002626957948 | 1644 | KG | 1 | ST | 1 | ST | 999000 | 999000 | 999000 | MM | 8020101 | 68109100 | DE | HE | ST | 0 | 0 | 0 | MM
2026 | 127111 | 385306 | 3005831 | ACO Betonlichtschacht 1800x1000x1000 DWD, 180 mm Dämmung | 1586 | EUR |  | 1 | ST | E4 | ACO Betonlichtschächte | Objekt | 4002626960368 | 1749.7 | KG | 1 | ST | 1 | ST | 999000 | 999000 | 999000 | MM | 8020101 | 68109100 | DE | HE | ST | 0 | 0 | 0 | MM
2026 | 127101 | 385065 | 3005832 | ACO Betonlichtschacht 1800x2200x600 ohne Boden | 1010 | EUR |  | 1 | ST | E4 | ACO Betonlichtschächte | Objekt | 4002626957955 | 1811 | KG | 1 | ST | 1 | ST | 999000 | 999000 | 999000 | MM | 8020101 | 68109100 | DE | HE | ST | 0 | 0 | 0 | MM
2026 | 127111 | 385307 | 3005833 | ACO Betonlichtschacht 1800x1200x1000 DWD, 180 mm Dämmung | 1782 | EUR |  | 1 | ST | E4 | ACO Betonlichtschächte | Objekt | 4002626960375 | 1960.8 | KG | 1 | ST | 1 | ST | 999000 | 999000 | 999000 | MM | 8020101 | 68109100 | DE | HE | ST | 0 | 0 | 0 | MM
2026 | 127102 | 385066 | 3005834 | ACO Betonlichtschacht 1800x1000x800 ohne Boden | 522 | EUR |  | 1 | ST | E4 | ACO Betonlichtschächte | Objekt | 4002626957962 | 909 | KG | 1 | ST | 1 | ST | 999000 | 999000 | 999000 | MM | 8020101 | 68109100 | DE | HE | ST | 0 | 0 | 0 | MM
2026 | 127111 | 385308 | 3005835 | ACO Betonlichtschacht 1800x1500x1000 DWD, 180 mm Dämmung | 2039 | EUR |  | 1 | ST | E4 | ACO Betonlichtschächte | Objekt | 4002626960382 | 2276.4 | KG | 1 | ST | 1 | ST | 999000 | 999000 | 999000 | MM | 8020101 | 68109100 | DE | HE | ST | 0 | 0 | 0 | MM
2026 | 127102 | 385067 | 3005836 | ACO Betonlichtschacht 1800x1200x800 ohne Boden | 612 | EUR |  | 1 | ST | E4 | ACO Betonlichtschächte | Objekt | 4002626957979 | 1097 | KG | 1 | ST | 1 | ST | 999000 | 999000 | 999000 | MM | 8020101 | 68109100 | DE | HE | ST | 0 | 0 | 0 | MM
2026 | 127111 | 385309 | 3005837 | ACO Betonlichtschacht 1800x1800x1000 DWD, 180 mm Dämmung | 2292 | EUR |  | 1 | ST | E4 | ACO Betonlichtschächte | Objekt | 4002626960399 | 2590.9 | KG | 1 | ST | 1 | ST | 999000 | 999000 | 999000 | MM | 8020101 | 68109100 | DE | HE | ST | 0 | 0 | 0 | MM
2026 | 127102 | 385068 | 3005838 | ACO Betonlichtschacht 1800x1500x800 ohne Boden | 760 | EUR |  | 1 | ST | E4 | ACO Betonlichtschächte | Objekt | 4002626957986 | 1397 | KG | 1 | ST | 1 | ST | 999000 | 999000 | 999000 | MM | 8020101 | 68109100 | DE | HE | ST | 0 | 0 | 0 | MM
2026 | 127111 | 385310 | 3005839 | ACO Betonlichtschacht 1800x2000x1000 DWD, 180 mm Dämmung | 2548 | EUR |  | 1 | ST | E4 | ACO Betonlichtschächte | Objekt | 4002626960405 | 2806.3 | KG | 1 | ST | 1 | ST | 999000 | 999000 | 999000 | MM | 8020101 | 68109100 | DE | HE | ST | 0 | 0 | 0 | MM
2026 | 127102 | 385069 | 3005840 | ACO Betonlichtschacht 1800x1800x800 ohne Boden | 903 | EUR |  | 1 | ST | E4 | ACO Betonlichtschächte | Objekt | 4002626957993 | 1660 | KG | 1 | ST | 1 | ST | 999000 | 999000 | 999000 | MM | 8020101 | 68109100 | DE | HE | ST | 0 | 0 | 0 | MM
2026 | 127111 | 385311 | 3005841 | ACO Betonlichtschacht 1800x2200x1000 DWD, 180 mm Dämmung | 2801 | EUR |  | 1 | ST | E4 | ACO Betonlichtschächte | Objekt | 4002626960412 | 3015.7 | KG | 1 | ST | 1 | ST | 999000 | 999000 | 999000 | MM | 8020101 | 68109100 | DE | HE | ST | 0 | 0 | 0 | MM
2026 | 127102 | 385070 | 3005842 | ACO Betonlichtschacht 1800x2000x800 ohne Boden | 1020 | EUR |  | 1 | ST | E4 | ACO Betonlichtschächte | Objekt | 4002626958006 | 1848 | KG | 1 | ST | 1 | ST | 999000 | 999000 | 999000 | MM | 8020101 | 68109100 | DE | HE | ST | 0 | 0 | 0 | MM
2026 | 127108 | 385312 | 3005843 | ACO Betonlichtschacht 1800x1000x500 DWD, 200 mm Dämmung | 1484 | EUR |  | 1 | ST | E4 | ACO Betonlichtschächte | Objekt | 4002626960429 | 1178.4 | KG | 1 | ST | 1 | ST | 999000 | 999000 | 999000 | MM | 8020101 | 68109100 | DE | HE | ST | 0 | 0 | 0 | MM
2026 | 127102 | 385071 | 3005844 | ACO Betonlichtschacht 1800x2200x800 ohne Boden | 1206 | EUR |  | 1 | ST | E4 | ACO Betonlichtschächte | Objekt | 4002626958013 | 2036 | KG | 1 | ST | 1 | ST | 999000 | 999000 | 999000 | MM | 8020101 | 68109100 | DE | HE | ST | 0 | 0 | 0 | MM
2026 | 127108 | 385313 | 3005845 | ACO Betonlichtschacht 1800x1200x500 DWD, 200 mm Dämmung | 1630 | EUR |  | 1 | ST | E4 | ACO Betonlichtschächte | Objekt | 4002626960436 | 1337.8 | KG | 1 | ST | 1 | ST | 999000 | 999000 | 999000 | MM | 8020101 | 68109100 | DE | HE | ST | 0 | 0 | 0 | MM
2026 | 127103 | 385072 | 3005846 | ACO Betonlichtschacht 1800x1000x1000 ohne Boden | 569 | EUR |  | 1 | ST | E4 | ACO Betonlichtschächte | Objekt | 4002626958020 | 1008 | KG | 1 | ST | 1 | ST | 999000 | 999000 | 999000 | MM | 8020101 | 68109100 | DE | HE | ST | 0 | 0 | 0 | MM
2026 | 127108 | 385314 | 3005847 | ACO Betonlichtschacht 1800x1500x500 DWD, 200 mm Dämmung | 1877 | EUR |  | 1 | ST | E4 | ACO Betonlichtschächte | Objekt | 4002626960443 | 1575.7 | KG | 1 | ST | 1 | ST | 999000 | 999000 | 999000 | MM | 8020101 | 68109100 | DE | HE | ST | 0 | 0 | 0 | MM
2026 | 127103 | 385073 | 3005848 | ACO Betonlichtschacht 1800x1200x1000 ohne Boden | 681 | EUR |  | 1 | ST | E4 | ACO Betonlichtschächte | Objekt | 4002626958037 | 1203 | KG | 1 | ST | 1 | ST | 999000 | 999000 | 999000 | MM | 8020101 | 68109100 | DE | HE | ST | 0 | 0 | 0 | MM
2026 | 127108 | 385315 | 3005849 | ACO Betonlichtschacht 1800x1600x500 DWD, 200 mm Dämmung | 1953 | EUR |  | 1 | ST | E4 | ACO Betonlichtschächte | Objekt | 4002626960450 | 1655 | KG | 1 | ST | 1 | ST | 999000 | 999000 | 999000 | MM | 8020101 | 68109100 | DE | HE | ST | 0 | 0 | 0 | MM
2026 | 127103 | 385074 | 3005850 | ACO Betonlichtschacht 1800x1500x1000 ohne Boden | 850 | EUR |  | 1 | ST | E4 | ACO Betonlichtschächte | Objekt | 4002626958044 | 1529 | KG | 1 | ST | 1 | ST | 999000 | 999000 | 999000 | MM | 8020101 | 68109100 | DE | HE | ST | 0 | 0 | 0 | MM
2026 | 127103 | 385075 | 3005851 | ACO Betonlichtschacht 1800x1800x1000 ohne Boden | 1020 | EUR |  | 1 | ST | E4 | ACO Betonlichtschächte | Objekt | 4002626958051 | 1841 | KG | 1 | ST | 1 | ST | 999000 | 999000 | 999000 | MM | 8020101 | 68109100 | DE | HE | ST | 0 | 0 | 0 | MM
2026 | 127108 | 385316 | 3005852 | ACO Betonlichtschacht 1800x1800x500 DWD, 200 mm Dämmung | 2105 | EUR |  | 1 | ST | E4 | ACO Betonlichtschächte | Objekt | 4002626960467 | 1813.7 | KG | 1 | ST | 1 | ST | 999000 | 999000 | 999000 | MM | 8020101 | 68109100 | DE | HE | ST | 0 | 0 | 0 | MM
2026 | 127103 | 385076 | 3005853 | ACO Betonlichtschacht 1800x2000x1000 ohne Boden | 1132 | EUR |  | 1 | ST | E4 | ACO Betonlichtschächte | Objekt | 4002626958068 | 2050 | KG | 1 | ST | 1 | ST | 999000 | 999000 | 999000 | MM | 8020101 | 68109100 | DE | HE | ST | 0 | 0 | 0 | MM
2026 | 127108 | 385317 | 3005854 | ACO Betonlichtschacht 1800x2000x500 DWD, 200 mm Dämmung | 2316 | EUR |  | 1 | ST | E4 | ACO Betonlichtschächte | Objekt | 4002626960474 | 1976.3 | KG | 1 | ST | 1 | ST | 999000 | 999000 | 999000 | MM | 8020101 | 68109100 | DE | HE | ST | 0 | 0 | 0 | MM
2026 | 127103 | 385077 | 3005855 | ACO Betonlichtschacht 1800x2200x1000 ohne Boden | 1350 | EUR |  | 1 | ST | E4 | ACO Betonlichtschächte | Objekt | 4002626958075 | 2258 | KG | 1 | ST | 1 | ST | 999000 | 999000 | 999000 | MM | 8020101 | 68109100 | DE | HE | ST | 0 | 0 | 0 | MM
2026 | 127108 | 385318 | 3005856 | ACO Betonlichtschacht 1800x2200x500 DWD, 200 mm Dämmung | 2529 | EUR |  | 1 | ST | E4 | ACO Betonlichtschächte | Objekt | 4002626960481 | 2134.9 | KG | 1 | ST | 1 | ST | 999000 | 999000 | 999000 | MM | 8020101 | 68109100 | DE | HE | ST | 0 | 0 | 0 | MM
2026 | 127104 | 385078 | 3005857 | ACO Betonlichtschacht 1800x1000x500 mit Boden | 585 | EUR |  | 1 | ST | E4 | ACO Betonlichtschächte | Objekt | 4002626958082 | 1147 | KG | 1 | ST | 1 | ST | 999000 | 999000 | 999000 | MM | 8020101 | 68109100 | DE | HE | ST | 0 | 0 | 0 | MM
2026 | 127109 | 385319 | 3005858 | ACO Betonlichtschacht 1800x1000x600 DWD, 200 mm Dämmung | 1509 | EUR |  | 1 | ST | E4 | ACO Betonlichtschächte | Objekt | 4002626960498 | 1293.4 | KG | 1 | ST | 1 | ST | 999000 | 999000 | 999000 | MM | 8020101 | 68109100 | DE | HE | ST | 0 | 0 | 0 | MM
2026 | 127104 | 385079 | 3005859 | ACO Betonlichtschacht 1800x1200x500 mit Boden | 664 | EUR |  | 1 | ST | E4 | ACO Betonlichtschächte | Objekt | 4002626958099 | 1303 | KG | 1 | ST | 1 | ST | 999000 | 999000 | 999000 | MM | 8020101 | 68109100 | DE | HE | ST | 0 | 0 | 0 | MM
2026 | 127109 | 385320 | 3005860 | ACO Betonlichtschacht 1800x1200x600 DWD, 200 mm Dämmung | 1690 | EUR |  | 1 | ST | E4 | ACO Betonlichtschächte | Objekt | 4002626960504 | 1462.8 | KG | 1 | ST | 1 | ST | 999000 | 999000 | 999000 | MM | 8020101 | 68109100 | DE | HE | ST | 0 | 0 | 0 | MM
2026 | 127104 | 385080 | 3005861 | ACO Betonlichtschacht 1800x1500x500 mit Boden | 798 | EUR |  | 1 | ST | E4 | ACO Betonlichtschächte | Objekt | 4002626958105 | 1537 | KG | 1 | ST | 1 | ST | 999000 | 999000 | 999000 | MM | 8020101 | 68109100 | DE | HE | ST | 0 | 0 | 0 | MM
2026 | 127109 | 385321 | 3005862 | ACO Betonlichtschacht 1800x1500x600 DWD, 200 mm Dämmung | 1912 | EUR |  | 1 | ST | E4 | ACO Betonlichtschächte | Objekt | 4002626960511 | 1716.7 | KG | 1 | ST | 1 | ST | 999000 | 999000 | 999000 | MM | 8020101 | 68109100 | DE | HE | ST | 0 | 0 | 0 | MM
2026 | 127109 | 385322 | 3005863 | ACO Betonlichtschacht 1800x1600x600 DWD, 200 mm Dämmung | 1998 | EUR |  | 1 | ST | E4 | ACO Betonlichtschächte | Objekt | 4002626960528 | 1801 | KG | 1 | ST | 1 | ST | 999000 | 999000 | 999000 | MM | 8020101 | 68109100 | DE | HE | ST | 0 | 0 | 0 | MM
2026 | 127104 | 385081 | 3005864 | ACO Betonlichtschacht 1800x1600x500 mit Boden | 872 | EUR |  | 1 | ST | E4 | ACO Betonlichtschächte | Objekt | 4002626958112 | 1615 | KG | 1 | ST | 1 | ST | 999000 | 999000 | 999000 | MM | 8020101 | 68109100 | DE | HE | ST | 0 | 0 | 0 | MM
2026 | 127109 | 385323 | 3005865 | ACO Betonlichtschacht 1800x1800x600 DWD, 200 mm Dämmung | 2140 | EUR |  | 1 | ST | E4 | ACO Betonlichtschächte | Objekt | 4002626960535 | 1970.7 | KG | 1 | ST | 1 | ST | 999000 | 999000 | 999000 | MM | 8020101 | 68109100 | DE | HE | ST | 0 | 0 | 0 | MM
2026 | 127104 | 385082 | 3005866 | ACO Betonlichtschacht 1800x1800x500 mit Boden | 915 | EUR |  | 1 | ST | E4 | ACO Betonlichtschächte | Objekt | 4002626958129 | 1771 | KG | 1 | ST | 1 | ST | 999000 | 999000 | 999000 | MM | 8020101 | 68109100 | DE | HE | ST | 0 | 0 | 0 | MM
2026 | 127104 | 385083 | 3005867 | ACO Betonlichtschacht 1800x2000x500 mit Boden | 1062 | EUR |  | 1 | ST | E4 | ACO Betonlichtschächte | Objekt | 4002626958136 | 1930 | KG | 1 | ST | 1 | ST | 999000 | 999000 | 999000 | MM | 8020101 | 68109100 | DE | HE | ST | 0 | 0 | 0 | MM
2026 | 127109 | 385324 | 3005868 | ACO Betonlichtschacht 1800x2000x600 DWD, 200 mm Dämmung | 2367 | EUR |  | 1 | ST | E4 | ACO Betonlichtschächte | Objekt | 4002626960542 | 2143.3 | KG | 1 | ST | 1 | ST | 999000 | 999000 | 999000 | MM | 8020101 | 68109100 | DE | HE | ST | 0 | 0 | 0 | MM
2026 | 127104 | 385084 | 3005869 | ACO Betonlichtschacht 1800x2200x500 mit Boden | 1143 | EUR |  | 1 | ST | E4 | ACO Betonlichtschächte | Objekt | 4002626958143 | 2086 | KG | 1 | ST | 1 | ST | 999000 | 999000 | 999000 | MM | 8020101 | 68109100 | DE | HE | ST | 0 | 0 | 0 | MM
2026 | 127109 | 385325 | 3005870 | ACO Betonlichtschacht 1800x2200x600 DWD, 200 mm Dämmung | 2604 | EUR |  | 1 | ST | E4 | ACO Betonlichtschächte | Objekt | 4002626960559 | 2312.9 | KG | 1 | ST | 1 | ST | 999000 | 999000 | 999000 | MM | 8020101 | 68109100 | DE | HE | ST | 0 | 0 | 0 | MM
2026 | 127105 | 385085 | 3005871 | ACO Betonlichtschacht 1800x1000x600 mit Boden | 638 | EUR |  | 1 | ST | E4 | ACO Betonlichtschächte | Objekt | 4002626958150 | 1262 | KG | 1 | ST | 1 | ST | 999000 | 999000 | 999000 | MM | 8020101 | 68109100 | DE | HE | ST | 0 | 0 | 0 | MM
2026 | 127110 | 385326 | 3005872 | ACO Betonlichtschacht 1800x1000x800 DWD, 200 mm Dämmung | 1540 | EUR |  | 1 | ST | E4 | ACO Betonlichtschächte | Objekt | 4002626960566 | 1522.4 | KG | 1 | ST | 1 | ST | 999000 | 999000 | 999000 | MM | 8020101 | 68109100 | DE | HE | ST | 0 | 0 | 0 | MM
2026 | 127105 | 385086 | 3005873 | ACO Betonlichtschacht 1800x1200x600 mit Boden | 723 | EUR |  | 1 | ST | E4 | ACO Betonlichtschächte | Objekt | 4002626958167 | 1428 | KG | 1 | ST | 1 | ST | 999000 | 999000 | 999000 | MM | 8020101 | 68109100 | DE | HE | ST | 0 | 0 | 0 | MM
2026 | 127110 | 385327 | 3005874 | ACO Betonlichtschacht 1800x1200x800 DWD, 200 mm Dämmung | 1726 | EUR |  | 1 | ST | E4 | ACO Betonlichtschächte | Objekt | 4002626960573 | 1712.8 | KG | 1 | ST | 1 | ST | 999000 | 999000 | 999000 | MM | 8020101 | 68109100 | DE | HE | ST | 0 | 0 | 0 | MM
2026 | 127105 | 385087 | 3005875 | ACO Betonlichtschacht 1800x1500x600 mit Boden | 861 | EUR |  | 1 | ST | E4 | ACO Betonlichtschächte | Objekt | 4002626958174 | 1678 | KG | 1 | ST | 1 | ST | 999000 | 999000 | 999000 | MM | 8020101 | 68109100 | DE | HE | ST | 0 | 0 | 0 | MM
2026 | 127110 | 385328 | 3005876 | ACO Betonlichtschacht 1800x1500x800 DWD, 200 mm Dämmung | 1993 | EUR |  | 1 | ST | E4 | ACO Betonlichtschächte | Objekt | 4002626960580 | 1997.7 | KG | 1 | ST | 1 | ST | 999000 | 999000 | 999000 | MM | 8020101 | 68109100 | DE | HE | ST | 0 | 0 | 0 | MM
2026 | 127105 | 385088 | 3005877 | ACO Betonlichtschacht 1800x1600x600 mit Boden | 957 | EUR |  | 1 | ST | E4 | ACO Betonlichtschächte | Objekt | 4002626958181 | 1761 | KG | 1 | ST | 1 | ST | 999000 | 999000 | 999000 | MM | 8020101 | 68109100 | DE | HE | ST | 0 | 0 | 0 | MM
2026 | 127110 | 385329 | 3005878 | ACO Betonlichtschacht 1800x1800x800 DWD, 200 mm Dämmung | 2235 | EUR |  | 1 | ST | E4 | ACO Betonlichtschächte | Objekt | 4002626960597 | 2282.7 | KG | 1 | ST | 1 | ST | 999000 | 999000 | 999000 | MM | 8020101 | 68109100 | DE | HE | ST | 0 | 0 | 0 | MM
2026 | 127105 | 385089 | 3005879 | ACO Betonlichtschacht 1800x1800x600 mit Boden | 989 | EUR |  | 1 | ST | E4 | ACO Betonlichtschächte | Objekt | 4002626958198 | 1928 | KG | 1 | ST | 1 | ST | 999000 | 999000 | 999000 | MM | 8020101 | 68109100 | DE | HE | ST | 0 | 0 | 0 | MM
2026 | 127110 | 385330 | 3005880 | ACO Betonlichtschacht 1800x2000x800 DWD, 200 mm Dämmung | 2477 | EUR |  | 1 | ST | E4 | ACO Betonlichtschächte | Objekt | 4002626960603 | 2477.3 | KG | 1 | ST | 1 | ST | 999000 | 999000 | 999000 | MM | 8020101 | 68109100 | DE | HE | ST | 0 | 0 | 0 | MM
2026 | 127105 | 385090 | 3005881 | ACO Betonlichtschacht 1800x2000x600 mit Boden | 1121 | EUR |  | 1 | ST | E4 | ACO Betonlichtschächte | Objekt | 4002626958204 | 2097 | KG | 1 | ST | 1 | ST | 999000 | 999000 | 999000 | MM | 8020101 | 68109100 | DE | HE | ST | 0 | 0 | 0 | MM
2026 | 127110 | 385331 | 3005882 | ACO Betonlichtschacht 1800x2200x800 DWD, 200 mm Dämmung | 2716 | EUR |  | 1 | ST | E4 | ACO Betonlichtschächte | Objekt | 4002626960610 | 2666.9 | KG | 1 | ST | 1 | ST | 999000 | 999000 | 999000 | MM | 8020101 | 68109100 | DE | HE | ST | 0 | 0 | 0 | MM
2026 | 127105 | 385091 | 3005883 | ACO Betonlichtschacht 1800x2200x600 mit Boden | 1211 | EUR |  | 1 | ST | E4 | ACO Betonlichtschächte | Objekt | 4002626958211 | 2264 | KG | 1 | ST | 1 | ST | 999000 | 999000 | 999000 | MM | 8020101 | 68109100 | DE | HE | ST | 0 | 0 | 0 | MM
2026 | 127111 | 385332 | 3005884 | ACO Betonlichtschacht 1800x1000x1000 DWD, 200 mm Dämmung | 1656 | EUR |  | 1 | ST | E4 | ACO Betonlichtschächte | Objekt | 4002626960627 | 1752.4 | KG | 1 | ST | 1 | ST | 999000 | 999000 | 999000 | MM | 8020101 | 68109100 | DE | HE | ST | 0 | 0 | 0 | MM
2026 | 127106 | 385092 | 3005885 | ACO Betonlichtschacht 1800x1000x800 mit Boden | 786 | EUR |  | 1 | ST | E4 | ACO Betonlichtschächte | Objekt | 4002626958228 | 1491 | KG | 1 | ST | 1 | ST | 999000 | 999000 | 999000 | MM | 8020101 | 68109100 | DE | HE | ST | 0 | 0 | 0 | MM
2026 | 127111 | 385333 | 3005886 | ACO Betonlichtschacht 1800x1200x1000 DWD, 200 mm Dämmung | 1852 | EUR |  | 1 | ST | E4 | ACO Betonlichtschächte | Objekt | 4002626960634 | 1963.8 | KG | 1 | ST | 1 | ST | 999000 | 999000 | 999000 | MM | 8020101 | 68109100 | DE | HE | ST | 0 | 0 | 0 | MM
2026 | 127106 | 385093 | 3005887 | ACO Betonlichtschacht 1800x1200x800 mit Boden | 818 | EUR |  | 1 | ST | E4 | ACO Betonlichtschächte | Objekt | 4002626958235 | 1678 | KG | 1 | ST | 1 | ST | 999000 | 999000 | 999000 | MM | 8020101 | 68109100 | DE | HE | ST | 0 | 0 | 0 | MM
2026 | 127111 | 385334 | 3005888 | ACO Betonlichtschacht 1800x1500x1000 DWD, 200 mm Dämmung | 2119 | EUR |  | 1 | ST | E4 | ACO Betonlichtschächte | Objekt | 4002626960641 | 2279.7 | KG | 1 | ST | 1 | ST | 999000 | 999000 | 999000 | MM | 8020101 | 68109100 | DE | HE | ST | 0 | 0 | 0 | MM
2026 | 127106 | 385094 | 3005889 | ACO Betonlichtschacht 1800x1500x800 mit Boden | 957 | EUR |  | 1 | ST | E4 | ACO Betonlichtschächte | Objekt | 4002626958242 | 1959 | KG | 1 | ST | 1 | ST | 999000 | 999000 | 999000 | MM | 8020101 | 68109100 | DE | HE | ST | 0 | 0 | 0 | MM
2026 | 127111 | 385335 | 3005890 | ACO Betonlichtschacht 1800x1800x1000 DWD, 200 mm Dämmung | 2382 | EUR |  | 1 | ST | E4 | ACO Betonlichtschächte | Objekt | 4002626960658 | 2594.7 | KG | 1 | ST | 1 | ST | 999000 | 999000 | 999000 | MM | 8020101 | 68109100 | DE | HE | ST | 0 | 0 | 0 | MM
2026 | 127106 | 385095 | 3005891 | ACO Betonlichtschacht 1800x1800x800 mit Boden | 1111 | EUR |  | 1 | ST | E4 | ACO Betonlichtschächte | Objekt | 4002626958259 | 2240 | KG | 1 | ST | 1 | ST | 999000 | 999000 | 999000 | MM | 8020101 | 68109100 | DE | HE | ST | 0 | 0 | 0 | MM
2026 | 127111 | 385336 | 3005892 | ACO Betonlichtschacht 1800x2000x1000 DWD, 200 mm Dämmung | 2650 | EUR |  | 1 | ST | E4 | ACO Betonlichtschächte | Objekt | 4002626960665 | 2810.3 | KG | 1 | ST | 1 | ST | 999000 | 999000 | 999000 | MM | 8020101 | 68109100 | DE | HE | ST | 0 | 0 | 0 | MM
2026 | 127106 | 385096 | 3005893 | ACO Betonlichtschacht 1800x2000x800 mit Boden | 1281 | EUR |  | 1 | ST | E4 | ACO Betonlichtschächte | Objekt | 4002626958266 | 2431 | KG | 1 | ST | 1 | ST | 999000 | 999000 | 999000 | MM | 8020101 | 68109100 | DE | HE | ST | 0 | 0 | 0 | MM
2026 | 127111 | 385337 | 3005894 | ACO Betonlichtschacht 1800x2200x1000 DWD, 200 mm Dämmung | 2912 | EUR |  | 1 | ST | E4 | ACO Betonlichtschächte | Objekt | 4002626960672 | 3019.9 | KG | 1 | ST | 1 | ST | 999000 | 999000 | 999000 | MM | 8020101 | 68109100 | DE | HE | ST | 0 | 0 | 0 | MM
2026 | 127106 | 385097 | 3005895 | ACO Betonlichtschacht 1800x2200x800 mit Boden | 1429 | EUR |  | 1 | ST | E4 | ACO Betonlichtschächte | Objekt | 4002626958273 | 2618 | KG | 1 | ST | 1 | ST | 999000 | 999000 | 999000 | MM | 8020101 | 68109100 | DE | HE | ST | 0 | 0 | 0 | MM
2026 | 127112 | 385338 | 3005896 | ACO Betonaufsatz 1800x200x500 | 252 | EUR |  | 1 | ST | E4 | ACO Betonlichtschächte | Objekt | 4002626960689 | 155 | KG | 1 | ST | 1 | ST | 999000 | 999000 | 999000 | MM | 8020101 | 68109100 | DE | HE | ST | 0 | 0 | 0 | MM
2026 | 127107 | 385098 | 3005897 | ACO Betonlichtschacht 1800x1000x1000 mit Boden | 861 | EUR |  | 1 | ST | E4 | ACO Betonlichtschächte | Objekt | 4002626958280 | 1721 | KG | 1 | ST | 1 | ST | 999000 | 999000 | 999000 | MM | 8020101 | 68109100 | DE | HE | ST | 0 | 0 | 0 | MM
2026 | 127112 | 385339 | 3005898 | ACO Betonaufsatz 1800x200x600 | 290.25 | EUR |  | 1 | ST | E4 | ACO Betonlichtschächte | Objekt | 4002626960696 | 165 | KG | 1 | ST | 1 | ST | 999000 | 999000 | 999000 | MM | 8020101 | 68109100 | DE | HE | ST | 0 | 0 | 0 | MM
2026 | 127107 | 385099 | 3005899 | ACO Betonlichtschacht 1800x1200x1000 mit Boden | 983 | EUR |  | 1 | ST | E4 | ACO Betonlichtschächte | Objekt | 4002626958297 | 1929 | KG | 1 | ST | 1 | ST | 999000 | 999000 | 999000 | MM | 8020101 | 68109100 | DE | HE | ST | 0 | 0 | 0 | MM
2026 | 127107 | 385100 | 3005901 | ACO Betonlichtschacht 1800x1500x1000 mit Boden | 1164 | EUR |  | 1 | ST | E4 | ACO Betonlichtschächte | Objekt | 4002626958303 | 2241 | KG | 1 | ST | 1 | ST | 999000 | 999000 | 999000 | MM | 8020101 | 68109100 | DE | HE | ST | 0 | 0 | 0 | MM
2026 | 127107 | 385101 | 3005903 | ACO Betonlichtschacht 1800x1800x1000 mit Boden | 1333 | EUR |  | 1 | ST | E4 | ACO Betonlichtschächte | Objekt | 4002626958310 | 2552 | KG | 1 | ST | 1 | ST | 999000 | 999000 | 999000 | MM | 8020101 | 68109100 | DE | HE | ST | 0 | 0 | 0 | MM
2026 | 127113 | 385342 | 3005904 | ACO Stahlaufsatz 50 mm, für Betonlichtschacht 1800x500 | 178 | EUR |  | 1 | ST | E4 | ACO Betonlichtschächte | Objekt | 4002626960726 | 6.08 | KG | 1 | ST | 1 | ST | 999000 | 999000 | 999000 | MM | 8020101 | 73089059 | UA |  | ST | 0 | 0 | 0 | MM
2026 | 127107 | 385102 | 3005905 | ACO Betonlichtschacht 1800x2000x1000 mit Boden | 1450 | EUR |  | 1 | ST | E4 | ACO Betonlichtschächte | Objekt | 4002626958327 | 2764 | KG | 1 | ST | 1 | ST | 999000 | 999000 | 999000 | MM | 8020101 | 68109100 | DE | HE | ST | 0 | 0 | 0 | MM
2026 | 127113 | 385343 | 3005906 | ACO Stahlaufsatz 100 mm, für Betonlichtschacht 1800x500 | 208 | EUR |  | 1 | ST | E4 | ACO Betonlichtschächte | Objekt | 4002626960733 | 8.59 | KG | 1 | ST | 1 | ST | 999000 | 999000 | 999000 | MM | 8020198 | 73089059 | UA |  | ST | 0 | 0 | 0 | MM
2026 | 127107 | 385103 | 3005907 | ACO Betonlichtschacht 1800x2200x1000 mit Boden | 1604 | EUR |  | 1 | ST | E4 | ACO Betonlichtschächte | Objekt | 4002626958334 | 2971 | KG | 1 | ST | 1 | ST | 999000 | 999000 | 999000 | MM | 8020101 | 68109100 | DE | HE | ST | 0 | 0 | 0 | MM
2026 | 127113 | 385344 | 3005908 | ACO Stahlaufsatz 150 mm, für Betonlichtschacht 1800x500 | 217.25 | EUR |  | 1 | ST | E4 | ACO Betonlichtschächte | Objekt | 4002626960740 | 10.98 | KG | 1 | ST | 1 | ST | 999000 | 999000 | 999000 | MM | 8020198 | 73089059 | UA |  | ST | 0 | 0 | 0 | MM
2026 | 127108 | 385104 | 3005909 | ACO Betonlichtschacht 1800x1000x500 DWD auf Kellerwand | 890 | EUR |  | 1 | ST | E4 | ACO Betonlichtschächte | Objekt | 4002626958341 | 1151.45 | KG | 1 | ST | 1 | ST | 999000 | 999000 | 999000 | MM | 8020101 | 68109100 | DE | HE | ST | 0 | 0 | 0 | MM
2026 | 127113 | 385345 | 3005910 | ACO Stahlaufsatz 200 mm, für Betonlichtschacht 1800x500 | 230.75 | EUR |  | 1 | ST | E4 | ACO Betonlichtschächte | Objekt | 4002626960757 | 13.37 | KG | 1 | ST | 1 | ST | 999000 | 999000 | 999000 | MM | 8020198 | 73089059 | UA |  | ST | 0 | 0 | 0 | MM
2026 | 127108 | 385105 | 3005911 | ACO Betonlichtschacht 1800x1200x500 DWD, auf Kellerwand | 1045 | EUR |  | 1 | ST | E4 | ACO Betonlichtschächte | Objekt | 4002626958358 | 1308.15 | KG | 1 | ST | 1 | ST | 999000 | 999000 | 999000 | MM | 8020101 | 68109100 | DE | HE | ST | 0 | 0 | 0 | MM
2026 | 127113 | 385346 | 3005912 | ACO Stahlaufsatz 50 mm, für Betonlichtschacht 1800x600 | 187.25 | EUR |  | 1 | ST | E4 | ACO Betonlichtschächte | Objekt | 4002626960764 | 6.47 | KG | 1 | ST | 1 | ST | 999000 | 999000 | 999000 | MM | 8020198 | 73089059 | UA |  | ST | 0 | 0 | 0 | MM
2026 | 127108 | 385106 | 3005913 | ACO Betonlichtschacht 1800x1500x500 DWD, auf Kellerwand | 1186 | EUR |  | 1 | ST | E4 | ACO Betonlichtschächte | Objekt | 4002626958365 | 1542.15 | KG | 1 | ST | 1 | ST | 999000 | 999000 | 999000 | MM | 8020101 | 68109100 | DE | HE | ST | 0 | 0 | 0 | MM
2026 | 127113 | 385347 | 3005914 | ACO Stahlaufsatz 100 mm, für Betonlichtschacht 1800x600 | 217.25 | EUR |  | 1 | ST | E4 | ACO Betonlichtschächte | Objekt | 4002626960771 | 9.14 | KG | 1 | ST | 1 | ST | 999000 | 999000 | 999000 | MM | 8020198 | 73089059 | UA |  | ST | 0 | 0 | 0 | MM
2026 | 127108 | 385107 | 3005915 | ACO Betonlichtschacht 1800x1600x500 DWD, auf Kellerwand | 1223 | EUR |  | 1 | ST | E4 | ACO Betonlichtschächte | Objekt | 4002626958372 | 1620.15 | KG | 1 | ST | 1 | ST | 999000 | 999000 | 999000 | MM | 8020101 | 68109100 | DE | HE | ST | 0 | 0 | 0 | MM
2026 | 127113 | 385348 | 3005916 | ACO Stahlaufsatz 150 mm, für Betonlichtschacht 1800x600 | 226.5 | EUR |  | 1 | ST | E4 | ACO Betonlichtschächte | Objekt | 4002626960788 | 11.68 | KG | 1 | ST | 1 | ST | 999000 | 999000 | 999000 | MM | 8020198 | 73089059 | UA |  | ST | 0 | 0 | 0 | MM
2026 | 127108 | 385108 | 3005917 | ACO Betonlichtschacht 1800x1800x500 DWD, auf Kellerwand | 1307 | EUR |  | 1 | ST | E4 | ACO Betonlichtschächte | Objekt | 4002626958389 | 1776.15 | KG | 1 | ST | 1 | ST | 999000 | 999000 | 999000 | MM | 8020101 | 68109100 | DE | HE | ST | 0 | 0 | 0 | MM
2026 | 127113 | 385349 | 3005918 | ACO Stahlaufsatz 200 mm, für Betonlichtschacht 1800x600 | 240 | EUR |  | 1 | ST | E4 | ACO Betonlichtschächte | Objekt | 4002626960795 | 14.22 | KG | 1 | ST | 1 | ST | 999000 | 999000 | 999000 | MM | 8020198 | 73089059 | UA |  | ST | 0 | 0 | 0 | MM
2026 | 127108 | 385109 | 3005919 | ACO Betonlichtschacht 1800x2000x500 DWD, auf Kellerwand | 1500 | EUR |  | 1 | ST | E4 | ACO Betonlichtschächte | Objekt | 4002626958396 | 1936.15 | KG | 1 | ST | 1 | ST | 999000 | 999000 | 999000 | MM | 8020101 | 68109100 | DE | HE | ST | 0 | 0 | 0 | MM
2026 | 127113 | 385350 | 3005920 | ACO Stahlaufsatz 50 mm, für Betonlichtschacht 1800x800 | 190.5 | EUR |  | 1 | ST | E4 | ACO Betonlichtschächte | Objekt | 4002626960801 | 7.29 | KG | 1 | ST | 1 | ST | 999000 | 999000 | 999000 | MM | 8020198 | 73089059 | UA |  | ST | 0 | 0 | 0 | MM
2026 | 127108 | 385110 | 3005921 | ACO Betonlichtschacht 1800x2200x500 DWD, auf Kellerwand | 1549 | EUR |  | 1 | ST | E4 | ACO Betonlichtschächte | Objekt | 4002626958402 | 2092.15 | KG | 1 | ST | 1 | ST | 999000 | 999000 | 999000 | MM | 8020101 | 68109100 | DE | HE | ST | 0 | 0 | 0 | MM
2026 | 127113 | 385351 | 3005922 | ACO Stahlaufsatz 100 mm, für Betonlichtschacht 1800x800 | 226.5 | EUR |  | 1 | ST | E4 | ACO Betonlichtschächte | Objekt | 4002626960818 | 10.32 | KG | 1 | ST | 1 | ST | 999000 | 999000 | 999000 | MM | 8020198 | 73089059 | UA |  | ST | 0 | 0 | 0 | MM
2026 | 127109 | 385111 | 3005923 | ACO Betonlichtschacht 1800x1000x600 DWD, auf Kellerwand | 917 | EUR |  | 1 | ST | E4 | ACO Betonlichtschächte | Objekt | 4002626958419 | 1266.45 | KG | 1 | ST | 1 | ST | 999000 | 999000 | 999000 | MM | 8020101 | 68109100 | DE | HE | ST | 0 | 0 | 0 | MM
2026 | 127113 | 385352 | 3005924 | ACO Stahlaufsatz 150 mm, für Betonlichtschacht 1800x800 | 234.75 | EUR |  | 1 | ST | E4 | ACO Betonlichtschächte | Objekt | 4002626960825 | 13.23 | KG | 1 | ST | 1 | ST | 999000 | 999000 | 999000 | MM | 8020198 | 73089059 | UA |  | ST | 0 | 0 | 0 | MM
2026 | 127109 | 385112 | 3005925 | ACO Betonlichtschacht 1800x1200x600 DWD, auf Kellerwand | 1101 | EUR |  | 1 | ST | E4 | ACO Betonlichtschächte | Objekt | 4002626958426 | 1433.15 | KG | 1 | ST | 1 | ST | 999000 | 999000 | 999000 | MM | 8020101 | 68109100 | DE | HE | ST | 0 | 0 | 0 | MM
2026 | 127113 | 385353 | 3005926 | ACO Stahlaufsatz 200 mm, für Betonlichtschacht 1800x800 | 248.25 | EUR |  | 1 | ST | E4 | ACO Betonlichtschächte | Objekt | 4002626960832 | 16.13 | KG | 1 | ST | 1 | ST | 999000 | 999000 | 999000 | MM | 8020198 | 73089059 | UA |  | ST | 0 | 0 | 0 | MM
2026 | 127109 | 385113 | 3005927 | ACO Betonlichtschacht 1800x1500x600 DWD, auf Kellerwand | 1223 | EUR |  | 1 | ST | E4 | ACO Betonlichtschächte | Objekt | 4002626958433 | 1683.15 | KG | 1 | ST | 1 | ST | 999000 | 999000 | 999000 | MM | 8020101 | 68109100 | DE | HE | ST | 0 | 0 | 0 | MM
2026 | 127113 | 385354 | 3005928 | ACO Stahlaufsatz 50 mm, für Betonlichtschacht 1800x1000 | 195.5 | EUR |  | 1 | ST | E4 | ACO Betonlichtschächte | Objekt | 4002626960849 | 8.07 | KG | 1 | ST | 1 | ST | 999000 | 999000 | 999000 | MM | 8020198 | 73089059 | UA |  | ST | 0 | 0 | 0 | MM
2026 | 127109 | 385114 | 3005929 | ACO Betonlichtschacht 1800x1600x600 DWD, auf Kellerwand | 1272 | EUR |  | 1 | ST | E4 | ACO Betonlichtschächte | Objekt | 4002626958440 | 1766.15 | KG | 1 | ST | 1 | ST | 999000 | 999000 | 999000 | MM | 8020101 | 68109100 | DE | HE | ST | 0 | 0 | 0 | MM
2026 | 127113 | 385355 | 3005930 | ACO Stahlaufsatz 100 mm, für Betonlichtschacht 1800x1000 | 240 | EUR |  | 1 | ST | E4 | ACO Betonlichtschächte | Objekt | 4002626960856 | 11.41 | KG | 1 | ST | 1 | ST | 999000 | 999000 | 999000 | MM | 8020198 | 73089059 | UA |  | ST | 0 | 0 | 0 | MM
2026 | 127109 | 385115 | 3005931 | ACO Betonlichtschacht 1800x1800x600 DWD, auf Kellerwand | 1344 | EUR |  | 1 | ST | E4 | ACO Betonlichtschächte | Objekt | 4002626958457 | 1933.15 | KG | 1 | ST | 1 | ST | 999000 | 999000 | 999000 | MM | 8020101 | 68109100 | DE | HE | ST | 0 | 0 | 0 | MM
2026 | 127113 | 385356 | 3005932 | ACO Stahlaufsatz 150 mm, für Betonlichtschacht 1800x1000 | 244.25 | EUR |  | 1 | ST | E4 | ACO Betonlichtschächte | Objekt | 4002626960863 | 14.63 | KG | 1 | ST | 1 | ST | 999000 | 999000 | 999000 | MM | 8020198 | 73089059 | UA |  | ST | 0 | 0 | 0 | MM
2026 | 127109 | 385116 | 3005933 | ACO Betonlichtschacht 1800x2000x600 DWD, auf Kellerwand | 1549 | EUR |  | 1 | ST | E4 | ACO Betonlichtschächte | Objekt | 4002626958464 | 2103.15 | KG | 1 | ST | 1 | ST | 999000 | 999000 | 999000 | MM | 8020101 | 68109100 | DE | HE | ST | 0 | 0 | 0 | MM
2026 | 127113 | 385357 | 3005934 | ACO Stahlaufsatz 200 mm, für Betonlichtschacht 1800x1000 | 265.75 | EUR |  | 1 | ST | E4 | ACO Betonlichtschächte | Objekt | 4002626960870 | 17.85 | KG | 1 | ST | 1 | ST | 999000 | 999000 | 999000 | MM | 8020198 | 73089059 | UA |  | ST | 0 | 0 | 0 | MM
2026 | 127109 | 385117 | 3005935 | ACO Betonlichtschacht 1800x2200x600 DWD, auf Kellerwand | 1609 | EUR |  | 1 | ST | E4 | ACO Betonlichtschächte | Objekt | 4002626958471 | 2270.15 | KG | 1 | ST | 1 | ST | 999000 | 999000 | 999000 | MM | 8020101 | 68109100 | DE | HE | ST | 0 | 0 | 0 | MM
2026 | 127113 | 385358 | 3005936 | ACO Rückwand für Stahlaufsatz 1800 | 78.5 | EUR |  | 1 | ST | E4 | ACO Betonlichtschächte | Objekt | 4002626960887 | 9.12 | KG | 1 | ST | 1 | ST | 999000 | 999000 | 999000 | MM | 8020198 | 73089059 | UA |  | ST | 0 | 0 | 0 | MM
2026 | 127110 | 385118 | 3005937 | ACO Betonlichtschacht 1800x1000x800 DWD, auf Kellerwand | 949 | EUR |  | 1 | ST | E4 | ACO Betonlichtschächte | Objekt | 4002626958488 | 1495.45 | KG | 1 | ST | 1 | ST | 999000 | 999000 | 999000 | MM | 8020101 | 68109100 | DE | HE | ST | 0 | 0 | 0 | MM
2026 | 127088 | 385359 | 3005938 | ACO Maschenrost MW 30/30 1800x500 begehbar 1,5 kN | 188.25 | EUR |  | 1 | ST | E4 | ACO Betonlichtschächte | Objekt | 4002626960894 | 14.07 | KG | 1 | ST | 10 | ST | 999000 | 999000 | 999000 | MM | 8020202 | 73089059 | UA |  | ST | 1880 | 520 | 145 | MM
2026 | 127088 | 385360 | 3005939 | ACO Maschenrost MW 30/30 1800x600 begehbar 1,5 kN | 217 | EUR |  | 1 | ST | E4 | ACO Betonlichtschächte | Objekt | 4002626960900 | 16.38 | KG | 1 | ST | 1 | ST | 999 | 999 | 999 | MM | 8020202 | 73089059 | UA |  | ST | 0 | 0 | 0 | MM
2026 | 127110 | 385119 | 3005940 | ACO Betonlichtschacht 1800x1200x800 DWD, auf Kellerwand | 1141 | EUR |  | 1 | ST | E4 | ACO Betonlichtschächte | Objekt | 4002626958495 | 1683.15 | KG | 1 | ST | 1 | ST | 999000 | 999000 | 999000 | MM | 8020101 | 68109100 | DE | HE | ST | 0 | 0 | 0 | MM
2026 | 127088 | 385361 | 3005941 | ACO Maschenrost MW 30/30 1800x800 begehbar 1,5 kN | 297.75 | EUR |  | 1 | ST | E4 | ACO Betonlichtschächte | Objekt | 4002626960917 | 21.2 | KG | 1 | ST | 999 | ST | 1880 | 800 | 600 | MM | 8020202 | 73089059 | UA |  | ST | 1880 | 820 | 145 | MM
2026 | 127110 | 385120 | 3005942 | ACO Betonlichtschacht 1800x1500x800 DWD, auf Kellerwand | 1297 | EUR |  | 1 | ST | E4 | ACO Betonlichtschächte | Objekt | 4002626958501 | 1964.15 | KG | 1 | ST | 1 | ST | 999000 | 999000 | 999000 | MM | 8020101 | 68109100 | DE | HE | ST | 0 | 0 | 0 | MM
2026 | 127088 | 385362 | 3005943 | ACO Maschenrost MW 30/30 1800x1000 begehbar 1,5 kN | 348.5 | EUR |  | 1 | ST | E4 | ACO Betonlichtschächte | Objekt | 4002626960924 | 26.47 | KG | 1 | ST | 999 | ST | 999000 | 999000 | 999000 | MM | 8020202 | 73089059 | UA |  | ST | 0 | 0 | 0 | MM
2026 | 127110 | 385121 | 3005944 | ACO Betonlichtschacht 1800x1800x800 DWD, auf Kellerwand | 1428 | EUR |  | 1 | ST | E4 | ACO Betonlichtschächte | Objekt | 4002626958518 | 2245.15 | KG | 1 | ST | 1 | ST | 999000 | 999000 | 999000 | MM | 8020101 | 68109100 | DE | HE | ST | 0 | 0 | 0 | MM
2026 | 127089 | 385363 | 3005945 | ACO Maschenrost MW 30/10 1800x500 begehbar 1,5 kN | 260.5 | EUR |  | 1 | ST | E4 | ACO Betonlichtschächte | Objekt | 4002626960931 | 19.49 | KG | 1 | ST | 999 | ST | 1200 | 800 | 600 | MM | 8020202 | 73089059 | UA |  | ST | 1880 | 520 | 145 | MM
2026 | 127110 | 385122 | 3005946 | ACO Betonlichtschacht 1800x2000x800 DWD, auf Kellerwand | 1595 | EUR |  | 1 | ST | E4 | ACO Betonlichtschächte | Objekt | 4002626958525 | 2437.15 | KG | 1 | ST | 1 | ST | 999000 | 999000 | 999000 | MM | 8020101 | 68109100 | DE | HE | ST | 0 | 0 | 0 | MM
2026 | 127089 | 385364 | 3005947 | ACO Maschenrost MW 30/10 1800x600 begehbar 1,5 kN | 287 | EUR |  | 1 | ST | E4 | ACO Betonlichtschächte | Objekt | 4002626960948 | 22.93 | KG | 1 | ST | 10 | ST | 999000 | 999000 | 999000 | MM | 8020202 | 73089059 | UA |  | ST | 1880 | 620 | 145 | MM
2026 | 127110 | 385123 | 3005948 | ACO Betonlichtschacht 1800x2200x800 DWD, auf Kellerwand | 1707 | EUR |  | 1 | ST | E4 | ACO Betonlichtschächte | Objekt | 4002626958532 | 2624.15 | KG | 1 | ST | 1 | ST | 999000 | 999000 | 999000 | MM | 8020101 | 68109100 | DE | HE | ST | 0 | 0 | 0 | MM
2026 | 127089 | 385365 | 3005949 | ACO Maschenrost MW 30/10 1800x800 begehbar 1,5 kN | 345.5 | EUR |  | 1 | ST | E4 | ACO Betonlichtschächte | Objekt | 4002626960955 | 30.47 | KG | 1 | ST | 1 | ST | 999000 | 999000 | 999000 | MM | 8020202 | 73089059 | UA |  | ST | 0 | 0 | 0 | MM
2026 | 127111 | 385124 | 3005950 | ACO Betonlichtschacht 1800x1000x1000 DWD, auf Kellerwand | 1055 | EUR |  | 1 | ST | E4 | ACO Betonlichtschächte | Objekt | 4002626958549 | 1725.45 | KG | 1 | ST | 1 | ST | 999000 | 999000 | 999000 | MM | 8020101 | 68109100 | DE | HE | ST | 0 | 0 | 0 | MM
2026 | 127089 | 385366 | 3005951 | ACO Maschenrost MW 30/10 1800x1000 begehbar 1,5 kN | 404 | EUR |  | 1 | ST | E4 | ACO Betonlichtschächte | Objekt | 4002626960962 | 36.66 | KG | 1 | ST | 999 | ST | 999000 | 999000 | 999000 | MM | 8020202 | 73089059 | UA |  | ST | 0 | 0 | 0 | MM
2026 | 127111 | 385125 | 3005952 | ACO Betonlichtschacht 1800x1200x1000 DWD, auf Kellerwand | 1257 | EUR |  | 1 | ST | E4 | ACO Betonlichtschächte | Objekt | 4002626958556 | 1934.15 | KG | 1 | ST | 1 | ST | 999000 | 999000 | 999000 | MM | 8020101 | 68109100 | DE | HE | ST | 0 | 0 | 0 | MM
2026 | 127090 | 385367 | 3005953 | ACO Maschenrost MW 30/10 1800x500 befahrbar 9,0 kN | 345.5 | EUR |  | 1 | ST | E4 | ACO Betonlichtschächte | Objekt | 4002626960979 | 39.29 | KG | 1 | ST | 1 | ST | 999000 | 999000 | 999000 | MM | 8020202 | 73089059 | UA |  | ST | 0 | 0 | 0 | MM
2026 | 127111 | 385126 | 3005954 | ACO Betonlichtschacht 1800x1500x1000 DWD, auf Kellerwand | 1424 | EUR |  | 1 | ST | E4 | ACO Betonlichtschächte | Objekt | 4002626958563 | 2246.15 | KG | 1 | ST | 1 | ST | 999000 | 999000 | 999000 | MM | 8020101 | 68109100 | DE | HE | ST | 0 | 0 | 0 | MM
2026 | 127090 | 385368 | 3005955 | ACO Maschenrost MW 30/10 1800x600 befahrbar 9,0 kN | 404 | EUR |  | 1 | ST | E4 | ACO Betonlichtschächte | Objekt | 4002626960986 | 44.24 | KG | 1 | ST | 10 | ST | 999000 | 999000 | 999000 | MM | 8020202 | 73089059 | UA |  | ST | 1880 | 620 | 180 | MM
2026 | 127111 | 385127 | 3005956 | ACO Betonlichtschacht 1800x1800x1000 DWD, auf Kellerwand | 1575 | EUR |  | 1 | ST | E4 | ACO Betonlichtschächte | Objekt | 4002626958570 | 2557.15 | KG | 1 | ST | 1 | ST | 999000 | 999000 | 999000 | MM | 8020101 | 68109100 | DE | HE | ST | 0 | 0 | 0 | MM
2026 | 127090 | 385369 | 3005957 | ACO Maschenrost MW 30/10 1800x800 befahrbar 9,0 kN | 510 | EUR |  | 1 | ST | E4 | ACO Betonlichtschächte | Objekt | 4002626960993 | 55.19 | KG | 1 | ST | 10 | ST | 999000 | 999000 | 999000 | MM | 8020202 | 73089059 | UA |  | ST | 1880 | 820 | 180 | MM
2026 | 127111 | 385128 | 3005958 | ACO Betonlichtschacht 1800x2000x1000 DWD, auf Kellerwand | 1747 | EUR |  | 1 | ST | E4 | ACO Betonlichtschächte | Objekt | 4002626958587 | 2770.15 | KG | 1 | ST | 1 | ST | 999000 | 999000 | 999000 | MM | 8020101 | 68109100 | DE | HE | ST | 0 | 0 | 0 | MM
2026 | 127090 | 385370 | 3005959 | ACO Maschenrost MW 30/10 1800x1000 befahrbar 9,0 kN | 627 | EUR |  | 1 | ST | E4 | ACO Betonlichtschächte | Objekt | 4002626961006 | 65.26 | KG | 1 | ST | 999 | ST | 999000 | 999000 | 999000 | MM | 8020202 | 73089059 | UA |  | ST | 1880 | 1020 | 180 | MM
2026 | 127111 | 385129 | 3005960 | ACO Betonlichtschacht 1800x2200x1000 DWD, auf Kellerwand | 1842 | EUR |  | 1 | ST | E4 | ACO Betonlichtschächte | Objekt | 4002626958594 | 2977.15 | KG | 1 | ST | 1 | ST | 999000 | 999000 | 999000 | MM | 8020101 | 68109100 | DE | HE | ST | 0 | 0 | 0 | MM
2026 | 127081 | 385371 | 3005961 | ACO Hinterfüllplatte 1800x200 | 212.5 | EUR |  | 1 | ST | E4 | ACO Betonlichtschächte | Objekt | 4002626961013 | 114.53 | KG | 1 | ST | 1 | ST | 999000 | 999000 | 999000 | MM | 8020101 | 68109100 | DE | HE | ST | 0 | 0 | 0 | MM
2026 | 127108 | 385130 | 3005962 | ACO Betonlichtschacht 1800x1000x500 DWD, 60 mm Dämmung | 1106 | EUR |  | 1 | ST | E4 | ACO Betonlichtschächte | Objekt | 4002626958600 | 1159.5 | KG | 1 | ST | 1 | ST | 999000 | 999000 | 999000 | MM | 8020101 | 68109100 | DE | HE | ST | 0 | 0 | 0 | MM
2026 | 127081 | 385372 | 3005963 | ACO Hinterfüllplatte 1800x300 | 212.5 | EUR |  | 1 | ST | E4 | ACO Betonlichtschächte | Objekt | 4002626961020 | 172.15 | KG | 1 | ST | 1 | ST | 999000 | 999000 | 999000 | MM | 8020101 | 68109100 | DE | HE | ST | 0 | 0 | 0 | MM
2026 | 127108 | 385131 | 3005964 | ACO Betonlichtschacht 1800x1200x500 DWD, 60 mm Dämmung | 1211 | EUR |  | 1 | ST | E4 | ACO Betonlichtschächte | Objekt | 4002626958617 | 1317 | KG | 1 | ST | 1 | ST | 999000 | 999000 | 999000 | MM | 8020101 | 68109100 | DE | HE | ST | 0 | 0 | 0 | MM
2026 | 127081 | 385373 | 3005965 | ACO Hinterfüllplatte 1800x400 | 212.5 | EUR |  | 1 | ST | E4 | ACO Betonlichtschächte | Objekt | 4002626961037 | 229.07 | KG | 1 | ST | 1 | ST | 999000 | 999000 | 999000 | MM | 8020101 | 68109100 | DE | HE | ST | 0 | 0 | 0 | MM
2026 | 127108 | 385132 | 3005966 | ACO Betonlichtschacht 1800x1500x500 DWD, 60 mm Dämmung | 1408 | EUR |  | 1 | ST | E4 | ACO Betonlichtschächte | Objekt | 4002626958624 | 1552.2 | KG | 1 | ST | 1 | ST | 999000 | 999000 | 999000 | MM | 8020101 | 68109100 | DE | HE | ST | 0 | 0 | 0 | MM
2026 | 127081 | 385374 | 3005967 | ACO Hinterfüllplatte 1800x500 | 212.5 | EUR |  | 1 | ST | E4 | ACO Betonlichtschächte | Objekt | 4002626961044 | 286.69 | KG | 1 | ST | 1 | ST | 999000 | 999000 | 999000 | MM | 8020101 | 68109100 | DE | HE | ST | 0 | 0 | 0 | MM
2026 | 127108 | 385133 | 3005968 | ACO Betonlichtschacht 1800x1600x500 DWD, 60 mm Dämmung | 1459 | EUR |  | 1 | ST | E4 | ACO Betonlichtschächte | Objekt | 4002626958631 | 1630.6 | KG | 1 | ST | 1 | ST | 999000 | 999000 | 999000 | MM | 8020101 | 68109100 | DE | HE | ST | 0 | 0 | 0 | MM
2026 | 127081 | 385375 | 3005969 | ACO Hinterfüllplatte 1800x600 | 253 | EUR |  | 1 | ST | E4 | ACO Betonlichtschächte | Objekt | 4002626961051 | 344.32 | KG | 1 | ST | 1 | ST | 999000 | 999000 | 999000 | MM | 8020101 | 68109100 | DE | HE | ST | 0 | 0 | 0 | MM
2026 | 127108 | 385134 | 3005970 | ACO Betonlichtschacht 1800x1800x500 DWD, 60 mm Dämmung | 1580 | EUR |  | 1 | ST | E4 | ACO Betonlichtschächte | Objekt | 4002626958648 | 1787.4 | KG | 1 | ST | 1 | ST | 999000 | 999000 | 999000 | MM | 8020101 | 68109100 | DE | HE | ST | 0 | 0 | 0 | MM
2026 | 127081 | 385376 | 3005971 | ACO Hinterfüllplatte 1800x700 | 253 | EUR |  | 1 | ST | E4 | ACO Betonlichtschächte | Objekt | 4002626961068 | 401.51 | KG | 1 | ST | 1 | ST | 999000 | 999000 | 999000 | MM | 8020101 | 68109100 | DE | HE | ST | 0 | 0 | 0 | MM
2026 | 127108 | 385135 | 3005972 | ACO Betonlichtschacht 1800x2000x500 DWD, 60 mm Dämmung | 1756 | EUR |  | 1 | ST | E4 | ACO Betonlichtschächte | Objekt | 4002626958655 | 1948.2 | KG | 1 | ST | 1 | ST | 999000 | 999000 | 999000 | MM | 8020101 | 68109100 | DE | HE | ST | 0 | 0 | 0 | MM
2026 | 127081 | 385377 | 3005973 | ACO Hinterfüllplatte 1800x800 | 259.5 | EUR |  | 1 | ST | E4 | ACO Betonlichtschächte | Objekt | 4002626961075 | 459.14 | KG | 1 | ST | 1 | ST | 999000 | 999000 | 999000 | MM | 8020101 | 68109100 | DE | HE | ST | 0 | 0 | 0 | MM
2026 | 127108 | 385136 | 3005974 | ACO Betonlichtschacht 1800x2200x500 DWD, 60 mm Dämmung | 1933 | EUR |  | 1 | ST | E4 | ACO Betonlichtschächte | Objekt | 4002626958662 | 2105 | KG | 1 | ST | 1 | ST | 999000 | 999000 | 999000 | MM | 8020101 | 68109100 | DE | HE | ST | 0 | 0 | 0 | MM
2026 | 127081 | 385378 | 3005975 | ACO Hinterfüllplatte 1800x900 | 259.5 | EUR |  | 1 | ST | E4 | ACO Betonlichtschächte | Objekt | 4002626961082 | 516.77 | KG | 1 | ST | 1 | ST | 999000 | 999000 | 999000 | MM | 8020101 | 68109100 | DE | HE | ST | 0 | 0 | 0 | MM
2026 | 127109 | 385137 | 3005976 | ACO Betonlichtschacht 1800x1000x600 DWD, 60 mm Dämmung | 1131 | EUR |  | 1 | ST | E4 | ACO Betonlichtschächte | Objekt | 4002626958679 | 1274.5 | KG | 1 | ST | 1 | ST | 999000 | 999000 | 999000 | MM | 8020101 | 68109100 | DE | HE | ST | 0 | 0 | 0 | MM
2026 | 127081 | 385379 | 3005977 | ACO Hinterfüllplatte 1800x1000 | 300 | EUR |  | 1 | ST | E4 | ACO Betonlichtschächte | Objekt | 4002626961099 | 573.96 | KG | 1 | ST | 1 | ST | 999000 | 999000 | 999000 | MM | 8020101 | 68109100 | DE | HE | ST | 0 | 0 | 0 | MM
2026 | 127109 | 385138 | 3005978 | ACO Betonlichtschacht 1800x1200x600 DWD, 60 mm Dämmung | 1277 | EUR |  | 1 | ST | E4 | ACO Betonlichtschächte | Objekt | 4002626958686 | 1442 | KG | 1 | ST | 1 | ST | 999000 | 999000 | 999000 | MM | 8020101 | 68109100 | DE | HE | ST | 0 | 0 | 0 | MM
2026 | 127093 | 385380 | 3005979 | ACO Abdeckung für Lichtschacht 1800x500, 2teilig | 386.75 | EUR |  | 1 | ST | E4 | ACO Betonlichtschächte | Objekt | 4002626961105 | 8.7 | KG | 1 | ST | 1 | ST | 999000 | 999000 | 999000 | MM | 8020298 | 70071980 | DE | BY | ST | 0 | 0 | 0 | MM
2026 | 127109 | 385139 | 3005980 | ACO Betonlichtschacht 1800x1500x600 DWD, 60 mm Dämmung | 1448 | EUR |  | 1 | ST | E4 | ACO Betonlichtschächte | Objekt | 4002626958693 | 1693.2 | KG | 1 | ST | 1 | ST | 999000 | 999000 | 999000 | MM | 8020101 | 68109100 | DE | HE | ST | 0 | 0 | 0 | MM
2026 | 127093 | 385381 | 3005981 | ACO Abdeckung für Lichtschacht 1800x600, 2teilig | 430.25 | EUR |  | 1 | ST | E4 | ACO Betonlichtschächte | Objekt | 4002626961112 | 10 | KG | 1 | ST | 1 | ST | 999000 | 999000 | 999000 | MM | 8020298 | 70071980 | DE | BY | ST | 0 | 0 | 0 | MM
2026 | 127109 | 385140 | 3005982 | ACO Betonlichtschacht 1800x1600x600 DWD, 60 mm Dämmung | 1519 | EUR |  | 1 | ST | E4 | ACO Betonlichtschächte | Objekt | 4002626958709 | 1776.6 | KG | 1 | ST | 1 | ST | 999000 | 999000 | 999000 | MM | 8020101 | 68109100 | DE | HE | ST | 0 | 0 | 0 | MM
2026 | 127109 | 385141 | 3005984 | ACO Betonlichtschacht 1800x1800x600 DWD, 60 mm Dämmung | 1616 | EUR |  | 1 | ST | E4 | ACO Betonlichtschächte | Objekt | 4002626958716 | 1944.4 | KG | 1 | ST | 1 | ST | 999000 | 999000 | 999000 | MM | 8020101 | 68109100 | DE | HE | ST | 0 | 0 | 0 | MM
2026 | 127109 | 385142 | 3005986 | ACO Betonlichtschacht 1800x2000x600 DWD, 60 mm Dämmung | 1812 | EUR |  | 1 | ST | E4 | ACO Betonlichtschächte | Objekt | 4002626958723 | 2115.2 | KG | 1 | ST | 1 | ST | 999000 | 999000 | 999000 | MM | 8020101 | 68109100 | DE | HE | ST | 0 | 0 | 0 | MM
2026 | 127093 | 385384 | 3005987 | ACO Insektenschutzgitter 1800x500, AM 2010x590 mm | 494 | EUR |  | 1 | ST | E4 | ACO Betonlichtschächte | Objekt | 4002626961143 | 4.3 | KG | 1 | ST | 1 | ST | 999000 | 999000 | 999000 | MM | 8020298 | 76169990 | DE | BY | ST | 0 | 0 | 0 | MM
2026 | 127109 | 385143 | 3005988 | ACO Betonlichtschacht 1800x2200x600 DWD, 60 mm Dämmung | 2010 | EUR |  | 1 | ST | E4 | ACO Betonlichtschächte | Objekt | 4002626958730 | 2283 | KG | 1 | ST | 1 | ST | 999000 | 999000 | 999000 | MM | 8020101 | 68109100 | DE | HE | ST | 0 | 0 | 0 | MM
2026 | 127093 | 385385 | 3005989 | ACO Insektenschutzgitter 1800x600, AM 2010x690 mm | 524 | EUR |  | 1 | ST | E4 | ACO Betonlichtschächte | Objekt | 4002626961150 | 5 | KG | 1 | ST | 1 | ST | 999000 | 999000 | 999000 | MM | 8020298 | 76169990 | DE | BY | ST | 0 | 0 | 0 | MM
2026 | 127110 | 385144 | 3005990 | ACO Betonlichtschacht 1800x1000x800 DWD, 60 mm Dämmung | 1166 | EUR |  | 1 | ST | E4 | ACO Betonlichtschächte | Objekt | 4002626958747 | 1503.5 | KG | 1 | ST | 1 | ST | 999000 | 999000 | 999000 | MM | 8020101 | 68109100 | DE | HE | ST | 0 | 0 | 0 | MM
2026 | 127093 | 385386 | 3005991 | ACO Insektenschutzgitter 1800x800, AM 2010x890 mm | 590 | EUR |  | 1 | ST | E4 | ACO Betonlichtschächte | Objekt | 4002626961167 | 6.6 | KG | 1 | ST | 1 | ST | 999000 | 999000 | 999000 | MM | 8020298 | 76169990 | DE | BY | ST | 0 | 0 | 0 | MM
2026 | 127110 | 385145 | 3005992 | ACO Betonlichtschacht 1800x1200x800 DWD, 60 mm Dämmung | 1313 | EUR |  | 1 | ST | E4 | ACO Betonlichtschächte | Objekt | 4002626958754 | 1692 | KG | 1 | ST | 1 | ST | 999000 | 999000 | 999000 | MM | 8020101 | 68109100 | DE | HE | ST | 0 | 0 | 0 | MM
2026 | 127093 | 385387 | 3005993 | ACO Insektenschutzgitter 1800x1000, AM 2010x1090 mm | 657 | EUR |  | 1 | ST | E4 | ACO Betonlichtschächte | Objekt | 4002626961174 | 8 | KG | 1 | ST | 1 | ST | 999000 | 999000 | 999000 | MM | 8020298 | 76169990 | DE | BY | ST | 0 | 0 | 0 | MM
2026 | 127110 | 385146 | 3005994 | ACO Betonlichtschacht 1800x1500x800 DWD, 60 mm Dämmung | 1525 | EUR |  | 1 | ST | E4 | ACO Betonlichtschächte | Objekt | 4002626958761 | 1974.2 | KG | 1 | ST | 1 | ST | 999000 | 999000 | 999000 | MM | 8020101 | 68109100 | DE | HE | ST | 0 | 0 | 0 | MM
2026 | 127100 | 385388 | 3005995 | ACO Betonlichtschacht 1800x2000x500 ohne Boden 100 mm Wandstärke | 1328 | EUR |  | 1 | ST | E4 | ACO Betonlichtschächte | Objekt | 4002626961181 | 1557 | KG | 1 | ST | 1 | ST | 999000 | 999000 | 999000 | MM | 8020101 | 68109100 | DE | HE | ST | 0 | 0 | 0 | MM
2026 | 127110 | 385147 | 3005996 | ACO Betonlichtschacht 1800x1800x800 DWD, 60 mm Dämmung | 1711 | EUR |  | 1 | ST | E4 | ACO Betonlichtschächte | Objekt | 4002626958778 | 2256.4 | KG | 1 | ST | 1 | ST | 999000 | 999000 | 999000 | MM | 8020101 | 68109100 | DE | HE | ST | 0 | 0 | 0 | MM
2026 | 127100 | 385389 | 3005997 | ACO Betonlichtschacht 1800x3000x500 ohne Boden 100 mm Wandstärke | 1934 | EUR |  | 1 | ST | E4 | ACO Betonlichtschächte | Objekt | 4002626961198 | 2349 | KG | 1 | ST | 1 | ST | 999000 | 999000 | 999000 | MM | 8020101 | 68109100 | DE | HE | ST | 0 | 0 | 0 | MM
2026 | 127110 | 385148 | 3005998 | ACO Betonlichtschacht 1800x2000x800 DWD, 60 mm Dämmung | 1898 | EUR |  | 1 | ST | E4 | ACO Betonlichtschächte | Objekt | 4002626958785 | 2449.2 | KG | 1 | ST | 1 | ST | 999000 | 999000 | 999000 | MM | 8020101 | 68109100 | DE | HE | ST | 0 | 0 | 0 | MM
2026 | 127101 | 385390 | 3005999 | ACO Betonlichtschacht 1800x2000x600 ohne Boden 100 mm Wandstärke | 1365 | EUR |  | 1 | ST | E4 | ACO Betonlichtschächte | Objekt | 4002626961204 | 1662 | KG | 1 | ST | 1 | ST | 999000 | 999000 | 999000 | MM | 8020101 | 68109100 | DE | HE | ST | 0 | 0 | 0 | MM
2026 | 127110 | 385149 | 3006000 | ACO Betonlichtschacht 1800x2200x800 DWD, 60 mm Dämmung | 2084 | EUR |  | 1 | ST | E4 | ACO Betonlichtschächte | Objekt | 4002626958792 | 2637 | KG | 1 | ST | 1 | ST | 999000 | 999000 | 999000 | MM | 8020101 | 68109100 | DE | HE | ST | 0 | 0 | 0 | MM
2026 | 127101 | 385391 | 3006001 | ACO Betonlichtschacht 1800x3000x600 ohne Boden 100 mm Wandstärke | 1997 | EUR |  | 1 | ST | E4 | ACO Betonlichtschächte | Objekt | 4002626961211 | 2507 | KG | 1 | ST | 1 | ST | 999000 | 999000 | 999000 | MM | 8020101 | 68109100 | DE | HE | ST | 0 | 0 | 0 | MM
2026 | 127111 | 385150 | 3006002 | ACO Betonlichtschacht 1800x1000x1000 DWD, 60 mm Dämmung | 1277 | EUR |  | 1 | ST | E4 | ACO Betonlichtschächte | Objekt | 4002626958808 | 1733.5 | KG | 1 | ST | 1 | ST | 999000 | 999000 | 999000 | MM | 8020101 | 68109100 | DE | HE | ST | 0 | 0 | 0 | MM
2026 | 127102 | 385392 | 3006003 | ACO Betonlichtschacht 1800x2000x800 ohne Boden 100 mm Wandstärke | 1477 | EUR |  | 1 | ST | E4 | ACO Betonlichtschächte | Objekt | 4002626961228 | 1869 | KG | 1 | ST | 1 | ST | 999000 | 999000 | 999000 | MM | 8020101 | 68109100 | DE | HE | ST | 0 | 0 | 0 | MM
2026 | 127111 | 385151 | 3006004 | ACO Betonlichtschacht 1800x1200x1000 DWD, 60 mm Dämmung | 1434 | EUR |  | 1 | ST | E4 | ACO Betonlichtschächte | Objekt | 4002626958815 | 1943 | KG | 1 | ST | 1 | ST | 999000 | 999000 | 999000 | MM | 8020101 | 68109100 | DE | HE | ST | 0 | 0 | 0 | MM
2026 | 127102 | 385393 | 3006005 | ACO Betonlichtschacht 1800x3000x800 ohne Boden 100 mm Wandstärke | 2231 | EUR |  | 1 | ST | E4 | ACO Betonlichtschächte | Objekt | 4002626961235 | 2820 | KG | 1 | ST | 1 | ST | 999000 | 999000 | 999000 | MM | 8020101 | 68109100 | DE | HE | ST | 0 | 0 | 0 | MM
2026 | 127111 | 385152 | 3006006 | ACO Betonlichtschacht 1800x1500x1000 DWD, 60 mm Dämmung | 1656 | EUR |  | 1 | ST | E4 | ACO Betonlichtschächte | Objekt | 4002626958822 | 2256.2 | KG | 1 | ST | 1 | ST | 999000 | 999000 | 999000 | MM | 8020101 | 68109100 | DE | HE | ST | 0 | 0 | 0 | MM
2026 | 127103 | 385394 | 3006007 | ACO Betonlichtschacht 1800x2000x1000 ohne Boden 100 mm Wandstärke | 1647 | EUR |  | 1 | ST | E4 | ACO Betonlichtschächte | Objekt | 4002626961242 | 2076 | KG | 1 | ST | 1 | ST | 999000 | 999000 | 999000 | MM | 8020101 | 68109100 | DE | HE | ST | 0 | 0 | 0 | MM
2026 | 127111 | 385153 | 3006008 | ACO Betonlichtschacht 1800x1800x1000 DWD, 60 mm Dämmung | 1858 | EUR |  | 1 | ST | E4 | ACO Betonlichtschächte | Objekt | 4002626958839 | 2568.4 | KG | 1 | ST | 1 | ST | 999000 | 999000 | 999000 | MM | 8020101 | 68109100 | DE | HE | ST | 0 | 0 | 0 | MM
2026 | 127103 | 385395 | 3006009 | ACO Betonlichtschacht 1800x3000x1000 ohne Boden 100 mm Wandstärke | 2544 | EUR |  | 1 | ST | E4 | ACO Betonlichtschächte | Objekt | 4002626961259 | 3132 | KG | 1 | ST | 1 | ST | 999000 | 999000 | 999000 | MM | 8020101 | 68109100 | DE | HE | ST | 0 | 0 | 0 | MM
2026 | 127111 | 385154 | 3006010 | ACO Betonlichtschacht 1800x2000x1000 DWD, 60 mm Dämmung | 2070 | EUR |  | 1 | ST | E4 | ACO Betonlichtschächte | Objekt | 4002626958846 | 2782.2 | KG | 1 | ST | 1 | ST | 999000 | 999000 | 999000 | MM | 8020101 | 68109100 | DE | HE | ST | 0 | 0 | 0 | MM
2026 | 127104 | 385396 | 3006011 | ACO Betonlichtschacht 1800x3000x500 mit Boden 100 mm Wandstärke | 2444 | EUR |  | 1 | ST | E4 | ACO Betonlichtschächte | Objekt | 4002626961266 | 2846 | KG | 1 | ST | 1 | ST | 999000 | 999000 | 999000 | MM | 8020101 | 68109100 | DE | HE | ST | 0 | 0 | 0 | MM
2026 | 127111 | 385155 | 3006012 | ACO Betonlichtschacht 1800x2200x1000 DWD, 60 mm Dämmung | 2271 | EUR |  | 1 | ST | E4 | ACO Betonlichtschächte | Objekt | 4002626958853 | 2990 | KG | 1 | ST | 1 | ST | 999000 | 999000 | 999000 | MM | 8020101 | 68109100 | DE | HE | ST | 0 | 0 | 0 | MM
2026 | 127105 | 385397 | 3006013 | ACO Betonlichtschacht 1800x3000x600 mit Boden 100 mm Wandstärke | 2529 | EUR |  | 1 | ST | E4 | ACO Betonlichtschächte | Objekt | 4002626961273 | 3071 | KG | 1 | ST | 1 | ST | 999000 | 999000 | 999000 | MM | 8020101 | 68109100 | DE | HE | ST | 0 | 0 | 0 | MM
2026 | 127108 | 385156 | 3006014 | ACO Betonlichtschacht 1800x1000x500 DWD, 80 mm Dämmung | 1125 | EUR |  | 1 | ST | E4 | ACO Betonlichtschächte | Objekt | 4002626958860 | 1162.2 | KG | 1 | ST | 1 | ST | 999000 | 999000 | 999000 | MM | 8020101 | 68109100 | DE | HE | ST | 0 | 0 | 0 | MM
2026 | 127106 | 385398 | 3006015 | ACO Betonlichtschacht 1800x3000x800 mit Boden 100 mm Wandstärke | 2815 | EUR |  | 1 | ST | E4 | ACO Betonlichtschächte | Objekt | 4002626961280 | 3525 | KG | 1 | ST | 1 | ST | 999000 | 999000 | 999000 | MM | 8020101 | 68109100 | DE | HE | ST | 0 | 0 | 0 | MM
2026 | 127108 | 385157 | 3006016 | ACO Betonlichtschacht 1800x1200x500 DWD, 80 mm Dämmung | 1237 | EUR |  | 1 | ST | E4 | ACO Betonlichtschächte | Objekt | 4002626958877 | 1320 | KG | 1 | ST | 1 | ST | 999000 | 999000 | 999000 | MM | 8020101 | 68109100 | DE | HE | ST | 0 | 0 | 0 | MM
2026 | 127107 | 385399 | 3006017 | ACO Betonlichtschacht 1800x3000x1000 mit Boden 100 mm Wandstärke | 3134 | EUR |  | 1 | ST | E4 | ACO Betonlichtschächte | Objekt | 4002626961297 | 3979 | KG | 1 | ST | 1 | ST | 999000 | 999000 | 999000 | MM | 8020101 | 68109100 | DE | HE | ST | 0 | 0 | 0 | MM
2026 | 127108 | 385158 | 3006018 | ACO Betonlichtschacht 1800x1500x500 DWD, 80 mm Dämmung | 1434 | EUR |  | 1 | ST | E4 | ACO Betonlichtschächte | Objekt | 4002626958884 | 1555.6 | KG | 1 | ST | 1 | ST | 999000 | 999000 | 999000 | MM | 8020101 | 68109100 | DE | HE | ST | 0 | 0 | 0 | MM
2026 | 127118 | 385400 | 3006019 | ACO Betonlichtschacht 1800x1500x500 ohne Boden 100 mm Wandstärke, SLW 30 | 979 | EUR |  | 1 | ST | E4 | ACO Betonlichtschächte | Objekt | 4002626961303 | 1223 | KG | 1 | ST | 1 | ST | 999000 | 999000 | 999000 | MM | 8020101 | 68109100 | DE | HE | ST | 0 | 0 | 0 | MM
2026 | 127108 | 385159 | 3006020 | ACO Betonlichtschacht 1800x1600x500 DWD, 80 mm Dämmung | 1488 | EUR |  | 1 | ST | E4 | ACO Betonlichtschächte | Objekt | 4002626958891 | 1634.1 | KG | 1 | ST | 1 | ST | 999000 | 999000 | 999000 | MM | 8020101 | 68109100 | DE | HE | ST | 0 | 0 | 0 | MM
2026 | 127118 | 385401 | 3006021 | ACO Betonlichtschacht 1800x1800x500 ohne Boden 100 mm Wandstärke, SLW 30 | 1143 | EUR |  | 1 | ST | E4 | ACO Betonlichtschächte | Objekt | 4002626961310 | 1467 | KG | 1 | ST | 1 | ST | 999000 | 999000 | 999000 | MM | 8020101 | 68109100 | DE | HE | ST | 0 | 0 | 0 | MM
2026 | 127108 | 385160 | 3006022 | ACO Betonlichtschacht 1800x1800x500 DWD, 80 mm Dämmung | 1609 | EUR |  | 1 | ST | E4 | ACO Betonlichtschächte | Objekt | 4002626958907 | 1791.2 | KG | 1 | ST | 1 | ST | 999000 | 999000 | 999000 | MM | 8020101 | 68109100 | DE | HE | ST | 0 | 0 | 0 | MM
2026 | 127118 | 385402 | 3006023 | ACO Betonlichtschacht 1800x2000x500 ohne Boden 100 mm Wandstärke, SLW 30 | 1203 | EUR |  | 1 | ST | E4 | ACO Betonlichtschächte | Objekt | 4002626961327 | 1630 | KG | 1 | ST | 1 | ST | 999000 | 999000 | 999000 | MM | 8020101 | 68109100 | DE | HE | ST | 0 | 0 | 0 | MM
2026 | 127108 | 385161 | 3006024 | ACO Betonlichtschacht 1800x2000x500 DWD, 80 mm Dämmung | 1787 | EUR |  | 1 | ST | E4 | ACO Betonlichtschächte | Objekt | 4002626958914 | 1952.2 | KG | 1 | ST | 1 | ST | 999000 | 999000 | 999000 | MM | 8020101 | 68109100 | DE | HE | ST | 0 | 0 | 0 | MM
2026 | 127118 | 385403 | 3006025 | ACO Betonlichtschacht 1800x1500x600 ohne Boden 100 mm Wandstärke, SLW 30 | 1110 | EUR |  | 1 | ST | E4 | ACO Betonlichtschächte | Objekt | 4002626961334 | 1300 | KG | 1 | ST | 1 | ST | 999000 | 999000 | 999000 | MM | 8020101 | 68109100 | DE | HE | ST | 0 | 0 | 0 | MM
2026 | 127108 | 385162 | 3006026 | ACO Betonlichtschacht 1800x2200x500 DWD, 80 mm Dämmung | 1898 | EUR |  | 1 | ST | E4 | ACO Betonlichtschächte | Objekt | 4002626958921 | 2109.3 | KG | 1 | ST | 1 | ST | 999000 | 999000 | 999000 | MM | 8020101 | 68109100 | DE | HE | ST | 0 | 0 | 0 | MM
2026 | 127118 | 385404 | 3006027 | ACO Betonlichtschacht 1800x1800x600 ohne Boden 100 mm Wandstärke, SLW 30 | 1224 | EUR |  | 1 | ST | E4 | ACO Betonlichtschächte | Objekt | 4002626961341 | 1560 | KG | 1 | ST | 1 | ST | 999000 | 999000 | 999000 | MM | 8020101 | 68109100 | DE | HE | ST | 0 | 0 | 0 | MM
2026 | 127109 | 385163 | 3006028 | ACO Betonlichtschacht 1800x1000x600 DWD, 80 mm Dämmung | 1157 | EUR |  | 1 | ST | E4 | ACO Betonlichtschächte | Objekt | 4002626958938 | 1277.2 | KG | 1 | ST | 1 | ST | 999000 | 999000 | 999000 | MM | 8020101 | 68109100 | DE | HE | ST | 0 | 0 | 0 | MM
2026 | 127118 | 385405 | 3006029 | ACO Betonlichtschacht 1800x2000x600 ohne Boden 100 mm Wandstärke, SLW 30 | 1298 | EUR |  | 1 | ST | E4 | ACO Betonlichtschächte | Objekt | 4002626961358 | 1735 | KG | 1 | ST | 1 | ST | 999000 | 999000 | 999000 | MM | 8020101 | 68109100 | DE | HE | ST | 0 | 0 | 0 | MM
2026 | 127109 | 385164 | 3006030 | ACO Betonlichtschacht 1800x1200x600 DWD, 80 mm Dämmung | 1297 | EUR |  | 1 | ST | E4 | ACO Betonlichtschächte | Objekt | 4002626958945 | 1445 | KG | 1 | ST | 1 | ST | 999000 | 999000 | 999000 | MM | 8020101 | 68109100 | DE | HE | ST | 0 | 0 | 0 | MM
2026 | 127118 | 385406 | 3006031 | ACO Betonlichtschacht 1800x1500x800 ohne Boden 100 mm Wandstärke, SLW 30 | 1009 | EUR |  | 1 | ST | E4 | ACO Betonlichtschächte | Objekt | 4002626961365 | 1463 | KG | 1 | ST | 1 | ST | 999000 | 999000 | 999000 | MM | 8020101 | 68109100 | DE | HE | ST | 0 | 0 | 0 | MM
2026 | 127109 | 385165 | 3006032 | ACO Betonlichtschacht 1800x1500x600 DWD, 80 mm Dämmung | 1474 | EUR |  | 1 | ST | E4 | ACO Betonlichtschächte | Objekt | 4002626958952 | 1696.6 | KG | 1 | ST | 1 | ST | 999000 | 999000 | 999000 | MM | 8020101 | 68109100 | DE | HE | ST | 0 | 0 | 0 | MM
2026 | 127118 | 385407 | 3006033 | ACO Betonlichtschacht 1800x1800x800 ohne Boden 100 mm Wandstärke, SLW 30 | 1092 | EUR |  | 1 | ST | E4 | ACO Betonlichtschächte | Objekt | 4002626961372 | 1755 | KG | 1 | ST | 1 | ST | 999000 | 999000 | 999000 | MM | 8020101 | 68109100 | DE | HE | ST | 0 | 0 | 0 | MM
2026 | 127109 | 385166 | 3006034 | ACO Betonlichtschacht 1800x1600x600 DWD, 80 mm Dämmung | 1560 | EUR |  | 1 | ST | E4 | ACO Betonlichtschächte | Objekt | 4002626958969 | 1780.1 | KG | 1 | ST | 1 | ST | 999000 | 999000 | 999000 | MM | 8020101 | 68109100 | DE | HE | ST | 0 | 0 | 0 | MM
2026 | 127118 | 385408 | 3006035 | ACO Betonlichtschacht 1800x2000x800 ohne Boden 100 mm Wandstärke, SLW 30 | 1147 | EUR |  | 1 | ST | E4 | ACO Betonlichtschächte | Objekt | 4002626961389 | 1951 | KG | 1 | ST | 1 | ST | 999000 | 999000 | 999000 | MM | 8020101 | 68109100 | DE | HE | ST | 0 | 0 | 0 | MM
2026 | 127109 | 385167 | 3006036 | ACO Betonlichtschacht 1800x1800x600 DWD, 80 mm Dämmung | 1646 | EUR |  | 1 | ST | E4 | ACO Betonlichtschächte | Objekt | 4002626958976 | 1948.2 | KG | 1 | ST | 1 | ST | 999000 | 999000 | 999000 | MM | 8020101 | 68109100 | DE | HE | ST | 0 | 0 | 0 | MM
2026 | 127118 | 385409 | 3006037 | ACO Betonlichtschacht 1800x1500x1000 ohne Boden 100 mm Wandstärke, SLW 30 | 1286 | EUR |  | 1 | ST | E4 | ACO Betonlichtschächte | Objekt | 4002626961396 | 1626 | KG | 1 | ST | 1 | ST | 999000 | 999000 | 999000 | MM | 8020101 | 68109100 | DE | HE | ST | 0 | 0 | 0 | MM
2026 | 127109 | 385168 | 3006038 | ACO Betonlichtschacht 1800x2000x600 DWD, 80 mm Dämmung | 1842 | EUR |  | 1 | ST | E4 | ACO Betonlichtschächte | Objekt | 4002626958983 | 2119.2 | KG | 1 | ST | 1 | ST | 999000 | 999000 | 999000 | MM | 8020101 | 68109100 | DE | HE | ST | 0 | 0 | 0 | MM
2026 | 127118 | 385410 | 3006039 | ACO Betonlichtschacht 1800x1800x1000 ohne Boden 100 mm Wandstärke, SLW 30 | 1455 | EUR |  | 1 | ST | E4 | ACO Betonlichtschächte | Objekt | 4002626961402 | 1950 | KG | 1 | ST | 1 | ST | 999000 | 999000 | 999000 | MM | 8020101 | 68109100 | DE | HE | ST | 0 | 0 | 0 | MM
2026 | 127109 | 385169 | 3006040 | ACO Betonlichtschacht 1800x2200x600 DWD, 80 mm Dämmung | 2044 | EUR |  | 1 | ST | E4 | ACO Betonlichtschächte | Objekt | 4002626958990 | 2287.3 | KG | 1 | ST | 1 | ST | 999000 | 999000 | 999000 | MM | 8020101 | 68109100 | DE | HE | ST | 0 | 0 | 0 | MM
2026 | 127118 | 385411 | 3006041 | ACO Betonlichtschacht 1800x2000x1000 ohne Boden 100 mm Wandstärke, SLW 30 | 1594 | EUR |  | 1 | ST | E4 | ACO Betonlichtschächte | Objekt | 4002626961419 | 2167 | KG | 1 | ST | 1 | ST | 999000 | 999000 | 999000 | MM | 8020101 | 68109100 | DE | HE | ST | 0 | 0 | 0 | MM
2026 | 127110 | 385170 | 3006042 | ACO Betonlichtschacht 1800x1000x800 DWD, 80 mm Dämmung | 1186 | EUR |  | 1 | ST | E4 | ACO Betonlichtschächte | Objekt | 4002626959003 | 1506.2 | KG | 1 | ST | 1 | ST | 999000 | 999000 | 999000 | MM | 8020101 | 68109100 | DE | HE | ST | 0 | 0 | 0 | MM
2026 | 127125 | 385412 | 3006043 | ACO Betonlichtschacht 1800x1500x500 mit Boden 100 mm Wandstärke, SLW 30 | 1286 | EUR |  | 1 | ST | E4 | ACO Betonlichtschächte | Objekt | 4002626961426 | 1593 | KG | 1 | ST | 1 | ST | 999000 | 999000 | 999000 | MM | 8020101 | 68109100 | DE | HE | ST | 0 | 0 | 0 | MM
2026 | 127110 | 385171 | 3006044 | ACO Betonlichtschacht 1800x1200x800 DWD, 80 mm Dämmung | 1337 | EUR |  | 1 | ST | E4 | ACO Betonlichtschächte | Objekt | 4002626959010 | 1695 | KG | 1 | ST | 1 | ST | 999000 | 999000 | 999000 | MM | 8020101 | 68109100 | DE | HE | ST | 0 | 0 | 0 | MM
2026 | 127125 | 385413 | 3006045 | ACO Betonlichtschacht 1800x1800x500 mit Boden 100 mm Wandstärke, SLW 30 | 1403 | EUR |  | 1 | ST | E4 | ACO Betonlichtschächte | Objekt | 4002626961433 | 1834 | KG | 1 | ST | 1 | ST | 999000 | 999000 | 999000 | MM | 8020101 | 68109100 | DE | HE | ST | 0 | 0 | 0 | MM
2026 | 127110 | 385172 | 3006046 | ACO Betonlichtschacht 1800x1500x800 DWD, 80 mm Dämmung | 1555 | EUR |  | 1 | ST | E4 | ACO Betonlichtschächte | Objekt | 4002626959027 | 1977.6 | KG | 1 | ST | 1 | ST | 999000 | 999000 | 999000 | MM | 8020101 | 68109100 | DE | HE | ST | 0 | 0 | 0 | MM
2026 | 127125 | 385414 | 3006047 | ACO Betonlichtschacht 1800x2000x500 mit Boden 100 mm Wandstärke, SLW 30 | 1507 | EUR |  | 1 | ST | E4 | ACO Betonlichtschächte | Objekt | 4002626961440 | 1996 | KG | 1 | ST | 1 | ST | 999000 | 999000 | 999000 | MM | 8020101 | 68109100 | DE | HE | ST | 0 | 0 | 0 | MM
2026 | 127110 | 385173 | 3006048 | ACO Betonlichtschacht 1800x1800x800 DWD, 80 mm Dämmung | 1742 | EUR |  | 1 | ST | E4 | ACO Betonlichtschächte | Objekt | 4002626959034 | 2260.2 | KG | 1 | ST | 1 | ST | 999000 | 999000 | 999000 | MM | 8020101 | 68109100 | DE | HE | ST | 0 | 0 | 0 | MM
2026 | 127125 | 385415 | 3006049 | ACO Betonlichtschacht 1800x1500x600 mit Boden 100 mm Wandstärke, SLW 30 | 1371 | EUR |  | 1 | ST | E4 | ACO Betonlichtschächte | Objekt | 4002626961457 | 1739 | KG | 1 | ST | 1 | ST | 999000 | 999000 | 999000 | MM | 8020101 | 68109100 | DE | HE | ST | 0 | 0 | 0 | MM
2026 | 127110 | 385174 | 3006050 | ACO Betonlichtschacht 1800x2000x800 DWD, 80 mm Dämmung | 1933 | EUR |  | 1 | ST | E4 | ACO Betonlichtschächte | Objekt | 4002626959041 | 2453.2 | KG | 1 | ST | 1 | ST | 999000 | 999000 | 999000 | MM | 8020101 | 68109100 | DE | HE | ST | 0 | 0 | 0 | MM
2026 | 127125 | 385416 | 3006051 | ACO Betonlichtschacht 1800x1800x600 mit Boden 100 mm Wandstärke, SLW 30 | 1487 | EUR |  | 1 | ST | E4 | ACO Betonlichtschächte | Objekt | 4002626961464 | 1996 | KG | 1 | ST | 1 | ST | 999000 | 999000 | 999000 | MM | 8020101 | 68109100 | DE | HE | ST | 0 | 0 | 0 | MM
2026 | 127110 | 385175 | 3006052 | ACO Betonlichtschacht 1800x2200x800 DWD, 80 mm Dämmung | 2124 | EUR |  | 1 | ST | E4 | ACO Betonlichtschächte | Objekt | 4002626959058 | 2641.3 | KG | 1 | ST | 1 | ST | 999000 | 999000 | 999000 | MM | 8020101 | 68109100 | DE | HE | ST | 0 | 0 | 0 | MM
2026 | 127125 | 385417 | 3006053 | ACO Betonlichtschacht 1800x2000x600 mit Boden 100 mm Wandstärke, SLW 30 | 1602 | EUR |  | 1 | ST | E4 | ACO Betonlichtschächte | Objekt | 4002626961471 | 2169 | KG | 1 | ST | 1 | ST | 999000 | 999000 | 999000 | MM | 8020101 | 68109100 | DE | HE | ST | 0 | 0 | 0 | MM
2026 | 127111 | 385176 | 3006054 | ACO Betonlichtschacht 1800x1000x1000 DWD, 80 mm Dämmung | 1297 | EUR |  | 1 | ST | E4 | ACO Betonlichtschächte | Objekt | 4002626959065 | 1736.2 | KG | 1 | ST | 1 | ST | 999000 | 999000 | 999000 | MM | 8020101 | 68109100 | DE | HE | ST | 0 | 0 | 0 | MM
2026 | 127125 | 385418 | 3006055 | ACO Betonlichtschacht 1800x1500x800 mit Boden 100 mm Wandstärke, SLW 30 | 1454 | EUR |  | 1 | ST | E4 | ACO Betonlichtschächte | Objekt | 4002626961488 | 2027 | KG | 1 | ST | 1 | ST | 999000 | 999000 | 999000 | MM | 8020101 | 68109100 | DE | HE | ST | 0 | 0 | 0 | MM
2026 | 127111 | 385177 | 3006056 | ACO Betonlichtschacht 1800x1200x1000 DWD, 80 mm Dämmung | 1459 | EUR |  | 1 | ST | E4 | ACO Betonlichtschächte | Objekt | 4002626959072 | 1946 | KG | 1 | ST | 1 | ST | 999000 | 999000 | 999000 | MM | 8020101 | 68109100 | DE | HE | ST | 0 | 0 | 0 | MM
2026 | 127125 | 385419 | 3006057 | ACO Betonlichtschacht 1800x1800x800 mit Boden 100 mm Wandstärke, SLW 30 | 1580 | EUR |  | 1 | ST | E4 | ACO Betonlichtschächte | Objekt | 4002626961495 | 2316 | KG | 1 | ST | 1 | ST | 999000 | 999000 | 999000 | MM | 8020101 | 68109100 | DE | HE | ST | 0 | 0 | 0 | MM
2026 | 127111 | 385178 | 3006058 | ACO Betonlichtschacht 1800x1500x1000 DWD, 80 mm Dämmung | 1681 | EUR |  | 1 | ST | E4 | ACO Betonlichtschächte | Objekt | 4002626959089 | 2259.6 | KG | 1 | ST | 1 | ST | 999000 | 999000 | 999000 | MM | 8020101 | 68109100 | DE | HE | ST | 0 | 0 | 0 | MM
2026 | 127125 | 385420 | 3006059 | ACO Betonlichtschacht 1800x2000x800 mit Boden 100 mm Wandstärke, SLW 30 | 1652 | EUR |  | 1 | ST | E4 | ACO Betonlichtschächte | Objekt | 4002626961501 | 2511 | KG | 1 | ST | 1 | ST | 999000 | 999000 | 999000 | MM | 8020101 | 68109100 | DE | HE | ST | 0 | 0 | 0 | MM
2026 | 127111 | 385179 | 3006060 | ACO Betonlichtschacht 1800x1800x1000 DWD, 80 mm Dämmung | 1888 | EUR |  | 1 | ST | E4 | ACO Betonlichtschächte | Objekt | 4002626959096 | 2572.2 | KG | 1 | ST | 1 | ST | 999000 | 999000 | 999000 | MM | 8020101 | 68109100 | DE | HE | ST | 0 | 0 | 0 | MM
2026 | 127125 | 385421 | 3006061 | ACO Betonlichtschacht 1800x1500x1000 mit Boden 100 mm Wandstärke, SLW 30 | 1593 | EUR |  | 1 | ST | E4 | ACO Betonlichtschächte | Objekt | 4002626961518 | 2315 | KG | 1 | ST | 1 | ST | 999000 | 999000 | 999000 | MM | 8020101 | 68109100 | DE | HE | ST | 0 | 0 | 0 | MM
2026 | 127111 | 385180 | 3006062 | ACO Betonlichtschacht 1800x2000x1000 DWD, 80 mm Dämmung | 2100 | EUR |  | 1 | ST | E4 | ACO Betonlichtschächte | Objekt | 4002626959102 | 2786.2 | KG | 1 | ST | 1 | ST | 999000 | 999000 | 999000 | MM | 8020101 | 68109100 | DE | HE | ST | 0 | 0 | 0 | MM
2026 | 127125 | 385422 | 3006063 | ACO Betonlichtschacht 1800x1800x1000 mit Boden 100 mm Wandstärke, SLW 30 | 1712 | EUR |  | 1 | ST | E4 | ACO Betonlichtschächte | Objekt | 4002626961525 | 2637 | KG | 1 | ST | 1 | ST | 999000 | 999000 | 999000 | MM | 8020101 | 68109100 | DE | HE | ST | 0 | 0 | 0 | MM
2026 | 127111 | 385181 | 3006064 | ACO Betonlichtschacht 1800x2200x1000 DWD, 80 mm Dämmung | 2306 | EUR |  | 1 | ST | E4 | ACO Betonlichtschächte | Objekt | 4002626959119 | 2994.3 | KG | 1 | ST | 1 | ST | 999000 | 999000 | 999000 | MM | 8020101 | 68109100 | DE | HE | ST | 0 | 0 | 0 | MM
2026 | 127125 | 385423 | 3006065 | ACO Betonlichtschacht 1800x2000x1000 mit Boden 100 mm Wandstärke, SLW 30 | 1793 | EUR |  | 1 | ST | E4 | ACO Betonlichtschächte | Objekt | 4002626961532 | 2853 | KG | 1 | ST | 1 | ST | 999000 | 999000 | 999000 | MM | 8020101 | 68109100 | DE | HE | ST | 0 | 0 | 0 | MM
2026 | 127108 | 385182 | 3006066 | ACO Betonlichtschacht 1800x1000x500 DWD, 100 mm Dämmung | 1151 | EUR |  | 1 | ST | E4 | ACO Betonlichtschächte | Objekt | 4002626959126 | 1164.9 | KG | 1 | ST | 1 | ST | 999000 | 999000 | 999000 | MM | 8020101 | 68109100 | DE | HE | ST | 0 | 0 | 0 | MM
2026 | 127081 | 385424 | 3006067 | ACO Hinterfüllplatte 1800x500 100 mm Wandstärke, SLW 30 | 297.75 | EUR |  | 1 | ST | E4 | ACO Betonlichtschächte | Objekt | 4002626961549 | 266 | KG | 1 | ST | 1 | ST | 999000 | 999000 | 999000 | MM | 8020101 | 68109100 | DE | HE | ST | 0 | 0 | 0 | MM
2026 | 127108 | 385183 | 3006068 | ACO Betonlichtschacht 1800x1200x500 DWD, 100 mm Dämmung | 1263 | EUR |  | 1 | ST | E4 | ACO Betonlichtschächte | Objekt | 4002626959133 | 1323 | KG | 1 | ST | 1 | ST | 999000 | 999000 | 999000 | MM | 8020101 | 68109100 | DE | HE | ST | 0 | 0 | 0 | MM
2026 | 127081 | 385425 | 3006069 | ACO Hinterfüllplatte 1800x1000 100 mm Wandstärke, SLW 30 | 454.75 | EUR |  | 1 | ST | E4 | ACO Betonlichtschächte | Objekt | 4002626961556 | 533.7 | KG | 1 | ST | 1 | ST | 999000 | 999000 | 999000 | MM | 8020101 | 68109100 | DE | HE | ST | 0 | 0 | 0 | MM
2026 | 127108 | 385184 | 3006070 | ACO Betonlichtschacht 1800x1500x500 DWD, 100 mm Dämmung | 1465 | EUR |  | 1 | ST | E4 | ACO Betonlichtschächte | Objekt | 4002626959140 | 1558.9 | KG | 1 | ST | 1 | ST | 999000 | 999000 | 999000 | MM | 8020101 | 68109100 | DE | HE | ST | 0 | 0 | 0 | MM
2026 | 127091 | 385426 | 3006071 | ACO Winkelrahmen 1800x500 für Rost LKW befahrbar SLW 30 Stahl verzinkt | 573 | EUR |  | 1 | ST | E4 | ACO Betonlichtschächte | Objekt | 4002626961563 | 45 | KG | 1 | ST | 1 | ST | 999000 | 999000 | 999000 | MM | 8020202 | 73089059 | UA |  | ST | 0 | 0 | 0 | MM
2026 | 127108 | 385185 | 3006072 | ACO Betonlichtschacht 1800x1600x500 DWD, 100 mm Dämmung | 1519 | EUR |  | 1 | ST | E4 | ACO Betonlichtschächte | Objekt | 4002626959157 | 1637.6 | KG | 1 | ST | 1 | ST | 999000 | 999000 | 999000 | MM | 8020101 | 68109100 | DE | HE | ST | 0 | 0 | 0 | MM
2026 | 127091 | 385427 | 3006073 | ACO Winkelrahmen 1800x600 für Rost LKW befahrbar SLW 30 Stahl verzinkt | 586 | EUR |  | 1 | ST | E4 | ACO Betonlichtschächte | Objekt | 4002626961570 | 46.4 | KG | 1 | ST | 1 | ST | 999000 | 999000 | 999000 | MM | 8020202 | 73089059 | UA |  | ST | 0 | 0 | 0 | MM
2026 | 127108 | 385186 | 3006074 | ACO Betonlichtschacht 1800x1800x500 DWD, 100 mm Dämmung | 1640 | EUR |  | 1 | ST | E4 | ACO Betonlichtschächte | Objekt | 4002626959164 | 1794.9 | KG | 1 | ST | 1 | ST | 999000 | 999000 | 999000 | MM | 8020101 | 68109100 | DE | HE | ST | 0 | 0 | 0 | MM
2026 | 127091 | 385428 | 3006075 | ACO Winkelrahmen 1800x800 für Rost LKW befahrbar SLW 30 Stahl verzinkt | 610 | EUR |  | 1 | ST | E4 | ACO Betonlichtschächte | Objekt | 4002626961587 | 49.8 | KG | 1 | ST | 1 | ST | 999000 | 999000 | 999000 | MM | 8020202 | 73089059 | UA |  | ST | 0 | 0 | 0 | MM
2026 | 127108 | 385187 | 3006076 | ACO Betonlichtschacht 1800x2000x500 DWD, 100 mm Dämmung | 1822 | EUR |  | 1 | ST | E4 | ACO Betonlichtschächte | Objekt | 4002626959171 | 1956.2 | KG | 1 | ST | 1 | ST | 999000 | 999000 | 999000 | MM | 8020101 | 68109100 | DE | HE | ST | 0 | 0 | 0 | MM
2026 | 127091 | 385429 | 3006077 | ACO Winkelrahmen 1800x1000 für Rost LKW befahrbar SLW 30 Stahl verzinkt | 633 | EUR |  | 1 | ST | E4 | ACO Betonlichtschächte | Objekt | 4002626961594 | 53 | KG | 1 | ST | 1 | ST | 999000 | 999000 | 999000 | MM | 8020202 | 73089059 | UA |  | ST | 0 | 0 | 0 | MM
2026 | 127108 | 385188 | 3006078 | ACO Betonlichtschacht 1800x2200x500 DWD, 100 mm Dämmung | 1933 | EUR |  | 1 | ST | E4 | ACO Betonlichtschächte | Objekt | 4002626959188 | 2113.5 | KG | 1 | ST | 1 | ST | 999000 | 999000 | 999000 | MM | 8020101 | 68109100 | DE | HE | ST | 0 | 0 | 0 | MM
2026 | 127091 | 385430 | 3006079 | ACO Winkelrahmen 1800x500 für Rost LKW befahrbar SLW 30 und Hinterfüllplatte, St. vz. | 393 | EUR |  | 1 | ST | E4 | ACO Betonlichtschächte | Objekt | 4002626961600 | 32.9 | KG | 1 | ST | 1 | ST | 999000 | 999000 | 999000 | MM | 8020202 | 73089059 | UA |  | ST | 0 | 0 | 0 | MM
2026 | 127109 | 385189 | 3006080 | ACO Betonlichtschacht 1800x1000x600 DWD, 100 mm Dämmung | 1176 | EUR |  | 1 | ST | E4 | ACO Betonlichtschächte | Objekt | 4002626959195 | 1279.9 | KG | 1 | ST | 1 | ST | 999000 | 999000 | 999000 | MM | 8020101 | 68109100 | DE | HE | ST | 0 | 0 | 0 | MM
2026 | 127091 | 385431 | 3006081 | ACO Winkelrahmen 1800x600 für Rost LKW befahrbar SLW 30 und Hinterfüllplatte, St. vz. | 402.5 | EUR |  | 1 | ST | E4 | ACO Betonlichtschächte | Objekt | 4002626961617 | 34.3 | KG | 1 | ST | 1 | ST | 999000 | 999000 | 999000 | MM | 8020202 | 73089059 | UA |  | ST | 0 | 0 | 0 | MM
2026 | 127109 | 385190 | 3006082 | ACO Betonlichtschacht 1800x1200x600 DWD, 100 mm Dämmung | 1323 | EUR |  | 1 | ST | E4 | ACO Betonlichtschächte | Objekt | 4002626959201 | 1448 | KG | 1 | ST | 1 | ST | 999000 | 999000 | 999000 | MM | 8020101 | 68109100 | DE | HE | ST | 0 | 0 | 0 | MM
2026 | 127091 | 385432 | 3006083 | ACO Winkelrahmen 1800x800 für Rost LKW befahrbar SLW 30 und Hinterfüllplatte, St. vz. | 438.75 | EUR |  | 1 | ST | E4 | ACO Betonlichtschächte | Objekt | 4002626961624 | 37.7 | KG | 1 | ST | 1 | ST | 999000 | 999000 | 999000 | MM | 8020202 | 73089059 | UA |  | ST | 0 | 0 | 0 | MM
2026 | 127109 | 385191 | 3006084 | ACO Betonlichtschacht 1800x1500x600 DWD, 100 mm Dämmung | 1505 | EUR |  | 1 | ST | E4 | ACO Betonlichtschächte | Objekt | 4002626959218 | 1699.9 | KG | 1 | ST | 1 | ST | 999000 | 999000 | 999000 | MM | 8020101 | 68109100 | DE | HE | ST | 0 | 0 | 0 | MM
2026 | 127091 | 385433 | 3006085 | ACO Winkelrahmen 1800x1000 für Rost LKW befahrbar SLW 30 und Hinterfüllplatte, St. vz. | 476 | EUR |  | 1 | ST | E4 | ACO Betonlichtschächte | Objekt | 4002626961631 | 41 | KG | 1 | ST | 1 | ST | 999000 | 999000 | 999000 | MM | 8020202 | 73089059 | UA |  | ST | 0 | 0 | 0 | MM
2026 | 127109 | 385192 | 3006086 | ACO Betonlichtschacht 1800x1600x600 DWD, 100 mm Dämmung | 1575 | EUR |  | 1 | ST | E4 | ACO Betonlichtschächte | Objekt | 4002626959225 | 1783.6 | KG | 1 | ST | 1 | ST | 999000 | 999000 | 999000 | MM | 8020101 | 68109100 | DE | HE | ST | 0 | 0 | 0 | MM
2026 | 127091 | 385434 | 3006087 | ACO Maschenrost MW30/30, 50 kN 1003x600x50mm, BLS 1800x500 ohne Hinterfüllplatte je Schacht notwendig | 442 | EUR |  | 1 | ST | E4 | ACO Betonlichtschächte | Objekt | 4002626961648 | 43.6 | KG | 1 | ST | 1 | ST | 999000 | 999000 | 999000 | MM | 8020202 | 73089059 | DE | NW | ST | 0 | 0 | 0 | MM
2026 | 127109 | 385193 | 3006088 | ACO Betonlichtschacht 1800x1800x600 DWD, 100 mm Dämmung | 1676 | EUR |  | 1 | ST | E4 | ACO Betonlichtschächte | Objekt | 4002626959232 | 1951.9 | KG | 1 | ST | 1 | ST | 999000 | 999000 | 999000 | MM | 8020101 | 68109100 | DE | HE | ST | 0 | 0 | 0 | MM
2026 | 127091 | 385435 | 3006089 | ACO Maschenrost MW30/30, 50 kN 1003x600x50mm, BLS 1800x500 ohne Hinterfüllplatte je Schacht notwendig | 680 | EUR |  | 1 | ST | E4 | ACO Betonlichtschächte | Objekt | 4002626961655 | 59.5 | KG | 1 | ST | 1 | ST | 999000 | 999000 | 999000 | MM | 8020202 | 73089059 | DE | NW | ST | 0 | 0 | 0 | MM
2026 | 127109 | 385194 | 3006090 | ACO Betonlichtschacht 1800x2000x600 DWD, 100 mm Dämmung | 1877 | EUR |  | 1 | ST | E4 | ACO Betonlichtschächte | Objekt | 4002626959249 | 2123.2 | KG | 1 | ST | 1 | ST | 999000 | 999000 | 999000 | MM | 8020101 | 68109100 | DE | HE | ST | 0 | 0 | 0 | MM
2026 | 127091 | 385436 | 3006091 | ACO Maschenrost MW30/30, 50 kN 1003x900x80mm, BLS 1800x800 ohne Hinterfüllplatte | 873 | EUR |  | 1 | ST | E4 | ACO Betonlichtschächte | Objekt | 4002626961662 | 98.5 | KG | 1 | ST | 1 | ST | 999000 | 999000 | 999000 | MM | 8020202 | 73089059 | DE | NW | ST | 0 | 0 | 0 | MM
2026 | 127091 | 385437 | 3006092 | ACO Maschenrost MW30/30, 50 kN 1003x600x50mm, BLS 1800x500 ohne Hinterfüllplatte | 1071 | EUR |  | 1 | ST | E4 | ACO Betonlichtschächte | Objekt | 4002626961679 | 147 | KG | 1 | ST | 1 | ST | 999000 | 999000 | 999000 | MM | 8020202 | 73089059 | DE | NW | ST | 0 | 0 | 0 | MM
2026 | 127109 | 385195 | 3006093 | ACO Betonlichtschacht 1800x2200x600 DWD, 100 mm Dämmung | 2070 | EUR |  | 1 | ST | E4 | ACO Betonlichtschächte | Objekt | 4002626959256 | 2291.5 | KG | 1 | ST | 1 | ST | 999000 | 999000 | 999000 | MM | 8020101 | 68109100 | DE | HE | ST | 0 | 0 | 0 | MM
2026 | 127110 | 385196 | 3006094 | ACO Betonlichtschacht 1800x1000x800 DWD, 100 mm Dämmung | 1211 | EUR |  | 1 | ST | E4 | ACO Betonlichtschächte | Objekt | 4002626959263 | 1508.9 | KG | 1 | ST | 1 | ST | 999000 | 999000 | 999000 | MM | 8020101 | 68109100 | DE | HE | ST | 0 | 0 | 0 | MM
2026 | 127091 | 385438 | 3006095 | ACO Maschenrost MW30/30, 50 kN 1003x700x50mm, BLS 1800x500 mit Hinterfüllplatte 1003x700x50 mm, 2 Roste j. BLS | 468.5 | EUR |  | 1 | ST | E4 | ACO Betonlichtschächte | Objekt | 4002626961686 | 50.4 | KG | 1 | ST | 1 | ST | 999000 | 999000 | 999000 | MM | 8020202 | 73089059 | DE | NW | ST | 0 | 0 | 0 | MM
2026 | 127110 | 385197 | 3006096 | ACO Betonlichtschacht 1800x1200x800 DWD, 100 mm Dämmung | 1363 | EUR |  | 1 | ST | E4 | ACO Betonlichtschächte | Objekt | 4002626959270 | 1698 | KG | 1 | ST | 1 | ST | 999000 | 999000 | 999000 | MM | 8020101 | 68109100 | DE | HE | ST | 0 | 0 | 0 | MM
2026 | 127091 | 385439 | 3006097 | ACO Maschenrost MW30/30, 50 kN 1003x800x60mm, BLS 1800x600 mit Hinterfüllplatte 1003x800x60 mm, 2 Roste j. BLS | 620 | EUR |  | 1 | ST | E4 | ACO Betonlichtschächte | Objekt | 4002626961693 | 67.5 | KG | 1 | ST | 1 | ST | 999000 | 999000 | 999000 | MM | 8020202 | 73089059 | DE | NW | ST | 0 | 0 | 0 | MM
2026 | 127110 | 385198 | 3006098 | ACO Betonlichtschacht 1800x1500x800 DWD, 100 mm Dämmung | 1580 | EUR |  | 1 | ST | E4 | ACO Betonlichtschächte | Objekt | 4002626959287 | 1980.9 | KG | 1 | ST | 1 | ST | 999000 | 999000 | 999000 | MM | 8020101 | 68109100 | DE | HE | ST | 0 | 0 | 0 | MM
2026 | 127091 | 385440 | 3006099 | ACO Maschenrost MW30/30, 50 kN 1003x1000x80mm, BLS 1800x800 , BLS mit Hinterfüllplatte, 1003x1000x80 mm, 2 Roste j. BS | 969 | EUR |  | 1 | ST | E4 | ACO Betonlichtschächte | Objekt | 4002626961709 | 108.9 | KG | 1 | ST | 1 | ST | 999000 | 999000 | 999000 | MM | 8020202 | 73089059 | DE | NW | ST | 0 | 0 | 0 | MM
2026 | 127110 | 385199 | 3006100 | ACO Betonlichtschacht 1800x1800x800 DWD, 100 mm Dämmung | 1772 | EUR |  | 1 | ST | E4 | ACO Betonlichtschächte | Objekt | 4002626959294 | 2263.9 | KG | 1 | ST | 1 | ST | 999000 | 999000 | 999000 | MM | 8020101 | 68109100 | DE | HE | ST | 0 | 0 | 0 | MM
2026 | 127091 | 385441 | 3006101 | ACO Maschenrost MW30/30, 50 kN 1003x1200x100mm, BLS 1800x1000 mit Hinterfüllplatte 1003x1200x100 mm, 2 Roste j. S | 1323 | EUR |  | 1 | ST | E4 | ACO Betonlichtschächte | Objekt | 4002626961716 | 160 | KG | 1 | ST | 1 | ST | 999000 | 999000 | 999000 | MM | 8020202 | 73089059 | DE | NW | ST | 0 | 0 | 0 | MM
2026 | 127110 | 385200 | 3006102 | ACO Betonlichtschacht 1800x2000x800 DWD, 100 mm Dämmung | 1969 | EUR |  | 1 | ST | E4 | ACO Betonlichtschächte | Objekt | 4002626959300 | 2457.2 | KG | 1 | ST | 1 | ST | 999000 | 999000 | 999000 | MM | 8020101 | 68109100 | DE | HE | ST | 0 | 0 | 0 | MM
2026 | 127110 | 385201 | 3006103 | ACO Betonlichtschacht 1800x2200x800 DWD, 100 mm Dämmung | 2166 | EUR |  | 1 | ST | E4 | ACO Betonlichtschächte | Objekt | 4002626959317 | 2645.5 | KG | 1 | ST | 1 | ST | 999000 | 999000 | 999000 | MM | 8020101 | 68109100 | DE | HE | ST | 0 | 0 | 0 | MM
2026 | 127111 | 385202 | 3006104 | ACO Betonlichtschacht 1800x1000x1000 DWD, 100 mm Dämmung | 1318 | EUR |  | 1 | ST | E4 | ACO Betonlichtschächte | Objekt | 4002626959324 | 1738.9 | KG | 1 | ST | 1 | ST | 999000 | 999000 | 999000 | MM | 8020101 | 68109100 | DE | HE | ST | 0 | 0 | 0 | MM
2026 | 127111 | 385203 | 3006105 | ACO Betonlichtschacht 1800x1200x1000 DWD, 100 mm Dämmung | 1484 | EUR |  | 1 | ST | E4 | ACO Betonlichtschächte | Objekt | 4002626959331 | 1949 | KG | 1 | ST | 1 | ST | 999000 | 999000 | 999000 | MM | 8020101 | 68109100 | DE | HE | ST | 0 | 0 | 0 | MM
2026 | 24125 | 133130 | 3006120 | ACO Monoblock RD 200V 10.1 Dicht Revisionselement mit Gussrost L=0,66m | 390.5 | EUR |  | 1 | ST | MR | ACO Monoblock RD | Objekt | 4064626034159 | 69 | KG | 4 | ST | 4 | ST | 1200 | 800 | 750 | MM | 3030201 | 68109100 | CZ |  | ST | 660 | 260 | 440 | MM
2026 | 24129 | 152001 | 3006121 | ACO Monoblock RD 200V 10.2 Dicht Revisionselement mit Gussrost L=0,66m LLD DN/OD 160 | 405.75 | EUR |  | 1 | ST | MR | ACO Monoblock RD | Objekt | 4064626034166 | 68.1 | KG | 4 | ST | 4 | ST | 1200 | 800 | 750 | MM | 3030201 | 68109100 | CZ |  | ST | 660 | 260 | 440 | MM
2026 | 24129 | 152003 | 3006122 | ACO Monoblock RD 200V 10.0 Dicht Einlaufkasten Oberteil mit Adapterplatte f. Unterteil Kurzform | 560 | EUR |  | 1 | ST | MR | ACO Monoblock RD | Objekt | 4064626034173 | 69 | KG | 4 | ST | 4 | ST | 1200 | 800 | 750 | MM | 3030201 | 68109100 | CZ |  | ST | 660 | 260 | 470 | MM
2026 | 24129 | 152005 | 3006123 | ACO Monoblock RD 200V 10.0 -Dicht Stirnwand Anfang mit EPDM Dichtung | 105 | EUR |  | 1 | ST | MR | ACO Monoblock RD | Objekt | 4064626034180 | 12.5 | KG | 30 | ST | 30 | ST | 1200 | 800 | 550 | MM | 3030201 | 68109100 | CZ |  | ST | 84 | 260 | 440 | MM
2026 | 24129 | 152006 | 3006124 | ACO Monoblock RD 200V 10.0 -Dicht Stirnwand Ende | 105 | EUR |  | 1 | ST | MR | ACO Monoblock RD | Objekt | 4064626034197 | 16.3 | KG | 30 | ST | 30 | ST | 1200 | 800 | 550 | MM | 3030201 | 68109100 | CZ |  | ST | 94 | 260 | 440 | MM
2026 | 24129 | 152007 | 3006125 | ACO Monoblock RD 200V 10.0 -Dicht Stirnwand Ende LLD DN/OD 160 | 109 | EUR | Neu | 1 | ST | MR | ACO Monoblock RD | Objekt | 4064626034302 | 15 | KG | 30 | ST | 30 | ST | 999 | 999 | 999 | MM |  | 68109100 | CZ |  | ST | 94 | 260 | 440 | MM
2026 | 24125 | 133130 | 3006128 | ACO Monoblock RD 200V 10.0 Dicht Rinne 1m | 380 | EUR | Neu | 1 | ST | MR | ACO Monoblock RD | Objekt | 4064626034333 | 109 | KG | 6 | ST | 9 | ST | 1200 | 800 | 750 | MM |  | 68109100 |  |  | ST | 1000 | 260 | 440 | MM
2026 | 24130 | 130255 | 3006199 | ACO Monoblock RD 300 Einlaufkasten Unterteil LAU mit PEHD Stutzen DN/OD 315 mm für LAU Anlagen | 940 | EUR |  | 1 | ST | MR | ACO Monoblock RD | Objekt | 4064626034845 | 198 | KG | 1 | ST | 2 | ST | 1200 | 900 | 1100 | MM | 3030298 | 68109100 | DE | SH | ST | 860 | 520 | 763 | MM
2026 | 841107 | 3006239 | 3006239 | Stormclean-C 1000 DN160 | 5216 | EUR |  | 1 | ST | RA | ACO Reinigungsanlagen zur Regenwasserbehandlung | Objekt | 4064626034975 | 3477 | KG | 1 | ST | 1 | ST | 1300 | 1300 | 2100 | MM |  | 68109100 |  |  | ST | 1300 | 1300 | 2250 | MM
2026 | 841107 | 3006261 | 3006261 | Stormclean 1500 DN200 | 9194 | EUR |  | 1 | ST | RA | ACO Reinigungsanlagen zur Regenwasserbehandlung | Objekt | 4064626034999 | 6420 | KG | 1 | ST | 1 | ST | 1800 | 1800 | 2500 | MM |  | 68109100 |  |  | ST | 1800 | 1800 | 2500 | MM
2026 | 841107 | 3006262 | 3006262 | Stormclean 1750 DN200 | 12975 | EUR |  | 1 | ST | RA | ACO Reinigungsanlagen zur Regenwasserbehandlung | Objekt | 4064626035002 | 7214 | KG | 1 | ST | 1 | ST | 2100 | 2100 | 2500 | MM |  | 68109100 |  |  | ST | 2050 | 2050 | 2430 | MM
2026 | 841107 | 3006263 | 3006263 | Stormclean 2200 DN250 | 16741 | EUR |  | 1 | ST | RA | ACO Reinigungsanlagen zur Regenwasserbehandlung | Objekt | 4064626035019 | 8585 | KG | 1 | ST | 1 | ST | 2500 | 2500 | 2500 | MM |  | 68109100 |  |  | ST | 2450 | 2450 | 2570 | MM
2026 | 841107 | 3006269 | 3006269 | Stormsed Vortex 1000 | 4296 | EUR |  | 1 | ST | RA | ACO Reinigungsanlagen zur Regenwasserbehandlung | Objekt | 4064626035040 | 2880 | KG | 1 | ST | 1 | ST | 1300 | 1300 | 1800 | MM |  | 84212100 |  |  | ST | 1300 | 1300 | 1800 | MM
2026 | 127040 | 384022 | 3006271 | ACO Betonlichtschacht 2520x 1400x800 mit Boden | 1243 | EUR |  | 1 | ST | E4 | ACO Betonlichtschächte | Objekt | 4002626962515 | 2304 | KG | 1 | ST | 1 | ST | 999 | 999 | 999 | MM | 8020101 | 68109100 | DE | HE | ST | 0 | 0 | 0 | MM
2026 | 841107 | 3006300 | 3006300 | Stormsed Vortex 1200 | 4738 | EUR |  | 1 | ST | RA | ACO Reinigungsanlagen zur Regenwasserbehandlung | Objekt | 4064626035057 | 3490 | KG | 1 | ST | 1 | ST | 1500 | 1500 | 1900 | MM |  | 84212100 | DE | HE | ST | 1500 | 1500 | 2000 | MM
2026 | 841107 | 3006301 | 3006301 | Stormsed Vortex 1500 | 5526 | EUR |  | 1 | ST | RA | ACO Reinigungsanlagen zur Regenwasserbehandlung | Objekt | 4064626035064 | 5835 | KG | 1 | ST | 1 | ST | 1800 | 1800 | 2100 | MM |  | 84212100 |  |  | ST | 1500 | 1500 | 2500 | MM
2026 | 841107 | 3006302 | 3006302 | Stormsed Vortex 1750 | 7286 | EUR |  | 1 | ST | RA | ACO Reinigungsanlagen zur Regenwasserbehandlung | Objekt | 4064626035071 | 6406 | KG | 1 | ST | 1 | ST | 2100 | 2100 | 2300 | MM |  | 84212100 |  |  | ST | 2050 | 2050 | 2430 | MM
2026 | 841107 | 3006303 | 3006303 | Stormsed Vortex 2200 | 8812 | EUR |  | 1 | ST | RA | ACO Reinigungsanlagen zur Regenwasserbehandlung | Objekt | 4064626035088 | 7021 | KG | 1 | ST | 1 | ST | 2500 | 2500 | 2500 | MM |  | 84212100 |  |  | ST | 2450 | 2450 | 2570 | MM
2026 | 841107 | 3006304 | 3006304 | Stormsed Vortex 2700 DN400 | 17144 | EUR |  | 1 | ST | RA | ACO Reinigungsanlagen zur Regenwasserbehandlung | Objekt | 4064626035033 | 13770 | KG | 1 | ST | 1 | ST | 3100 | 3100 | 3100 | MM |  | 84212100 |  |  | ST | 3000 | 3000 | 2960 | MM
2026 | 104003 | 0175.35.70 | 3006328 | ACO Aufsatzstück Muli-Flex:SO fäkalienfrei, Lges=320mm Dünnbettabdichtung | 1732 | EUR |  | 1 | ST | G1 | ACO Hebeanlagen | Keller | 4002626962706 | 25.6 | KG | 1 | ST | 1 | ST | 1200 | 800 | 1000 | MM | 27010298 | 73269098 |  |  | ST | 0 | 0 | 0 | MM
2026 | 127027 | 384026 | 3006351 | ACO Betonlichtschacht 1020x 2600x500 mit Boden | 802 | EUR |  | 1 | ST | E4 | ACO Betonlichtschächte | Objekt | 4002626962553 | 1259 | KG | 1 | ST | 1 | ST | 999 | 999 | 999 | MM | 8020101 | 68109100 | DE | HE | ST | 0 | 0 | 0 | MM
2026 | 127027 | 384027 | 3006352 | ACO Betonlichtschacht 1270x 2000x500 mit Boden, VE | 1332 | EUR |  | 1 | ST | E4 | ACO Betonlichtschächte | Objekt | 4002626962560 | 1492 | KG | 1 | ST | 1 | ST | 999 | 999 | 999 | MM | 8020101 | 68109100 | DE | HE | ST | 0 | 0 | 0 | MM
2026 | 104003 | 0150.59.99 | 3006393 | Flügelmutter M10 CuZn DIN 315 | 3 | EUR |  | 1 | ST | G1 | ACO Hebeanlagen | Keller | 4064626035477 | 0.027 | KG | 1 | ST | 1 | ST | 999 | 999 | 999 | MM |  | 74153300 |  |  | ST | 0 | 0 | 0 | MM
2026 | 104003 | 5084.00.25 | 3006394 | ACO Manschette f. Steckmuffe Gummi 45 S/DN 50/50 | 6.4 | EUR |  | 1 | ST | G1 | ACO Hebeanlagen | Keller | 4002626297594 | 0.019 | KG | 1 | ST | 500 | ST | 1200 | 800 | 1000 | MM |  | 40169997 |  |  | ST | 0 | 0 | 0 | MM
2026 | 104003 | 0159.20.84 | 3006395 | Zylinderschraube DIN912-M6x20 | 1.1 | EUR |  | 1 | ST | G1 | ACO Hebeanlagen | Keller | 4064626035491 | 0.01 | KG | 1 | ST | 1000 | ST | 1200 | 800 | 1000 | MM |  | 73181562 |  |  | ST | 20 | 6 | 0 | MM
2026 | 127042 | 384031 | 3006397 | ACO Betonlichtschacht 820x 1200x500 mit Boden, DWD 200 mm Dämmung | 1029 | EUR | Neu | 1 | ST | E4 | ACO Betonlichtschächte | Objekt | 4002626962898 | 565 | KG | 1 | ST | 1 | ST | 999 | 999 | 999 | MM | 8020101 | 68109100 | DE | HE | ST | 0 | 0 | 0 | MM
2026 | 127042 | 384032 | 3006398 | ACO Betonlichtschacht 820x 1500x500 mit Boden, DWD 200 mm Dämmung | 1138 | EUR | Neu | 1 | ST | E4 | ACO Betonlichtschächte | Objekt | 4002626962904 | 701 | KG | 1 | ST | 1 | ST | 999 | 999 | 999 | MM | 8020101 | 68109100 | DE | HE | ST | 0 | 0 | 0 | MM
2026 | 127012 | 384035 | 3006432 | ACO Betonlichtschacht 1520x 1600x800 o.B. | 739 | EUR |  | 1 | ST | E4 | ACO Betonlichtschächte | Objekt | 4002626963000 | 1107 | KG | 1 | ST | 1 | ST | 999 | 999 | 999 | MM | 8020101 | 68109100 | DE | HE | ST | 0 | 0 | 0 | MM
2026 | 127033 | 384041 | 3006444 | ACO Betonlichtschacht 1520x 2700x800 mit Boden | 1487 | EUR |  | 1 | ST | E4 | ACO Betonlichtschächte | Objekt | 4002626963109 | 2750 | KG | 1 | ST | 1 | ST | 999 | 999 | 999 | MM | 8020101 | 68109100 | DE | HE | ST | 0 | 0 | 0 | MM
2026 | 104003 | 0175.35.91 | 3006446 | ACO Aufsatzstück zu Muli-Flex SO, L=600mm, Dünnbettabdich. fäkalienfrei | 2019 | EUR |  | 1 | ST | G1 | ACO Hebeanlagen | Keller | 4002626963192 | 27 | KG | 1 | ST | 1 | ST | 1200 | 800 | 1000 | MM | 27010298 | 73269098 |  |  | ST | 788 | 788 | 600 | MM
2026 | 127005 | 384048 | 3006447 | ACO Betonlichtschacht 1020x 1600x1000 o.B. | 585 | EUR |  | 1 | ST | E4 | ACO Betonlichtschächte | Objekt | 4002626963222 | 920 | KG | 1 | ST | 1 | ST | 999 | 999 | 999 | MM | 8020101 | 68109100 | DE | HE | ST | 0 | 0 | 0 | MM
2026 | 1046105 | 3006473 | 3006473 | ACO Multiline NX Seal in V100S Typ 1 1000mm mit Gefälle 0,5% | 97.25 | EUR |  | 1 | ST | ML | ACO Multiline/Deckline | GaLaBau/Tiefbau | 4064626036085 | 19.853 | KG | 10 | ST | 10 | ST | 1200 | 800 | 500 | MM | 3030201 | 68109100 | DE | SH | ST | 1000 | 137 | 157 | MM
2026 | 1046105 | 3006474 | 3006474 | ACO Multiline NX Seal in V100S Typ 2 1000mm mit Gefälle 0,5% | 97.25 | EUR |  | 1 | ST | ML | ACO Multiline/Deckline | GaLaBau/Tiefbau | 4064626036092 | 20.386 | KG | 10 | ST | 10 | ST | 1200 | 800 | 520 | MM | 3030201 | 68109100 | DE | SH | ST | 1000 | 137 | 159 | MM
2026 | 1046105 | 3006475 | 3006475 | ACO Multiline NX Seal in V100S Typ 3 1000mm mit Gefälle 0,5% | 97.25 | EUR |  | 1 | ST | ML | ACO Multiline/Deckline | GaLaBau/Tiefbau | 4064626036108 | 21.32 | KG | 10 | ST | 10 | ST | 1200 | 800 | 540 | MM | 3030201 | 68109100 | DE | SH | ST | 1000 | 137 | 161 | MM
2026 | 1046105 | 3006476 | 3006476 | ACO Multiline NX Seal in V100S Typ 4, 1000mm mit Gefälle 0,5% | 97.25 | EUR |  | 1 | ST | ML | ACO Multiline/Deckline | GaLaBau/Tiefbau | 4064626036115 | 21.693 | KG | 10 | ST | 10 | ST | 1200 | 800 | 540 | MM | 3030201 | 68109100 | DE | SH | ST | 1000 | 137 | 163 | MM
2026 | 1046105 | 3006477 | 3006477 | ACO Multiline NX Seal in V100S Typ 5, 1000mm mit Gefälle 0,5% | 97.25 | EUR |  | 1 | ST | ML | ACO Multiline/Deckline | GaLaBau/Tiefbau | 4064626036122 | 22.5 | KG | 10 | ST | 10 | ST | 1200 | 800 | 560 | MM | 3030201 | 68109100 | DE | SH | ST | 1000 | 137 | 165 | MM
2026 | 1046105 | 3006478 | 3006478 | ACO Multiline NX Seal in V100S Typ 6, 1000mm mit Gefälle 0,5% | 97.25 | EUR |  | 1 | ST | ML | ACO Multiline/Deckline | GaLaBau/Tiefbau | 4064626036139 | 23.1 | KG | 10 | ST | 10 | ST | 1200 | 800 | 560 | MM | 3030201 | 68109100 | DE | SH | ST | 1000 | 137 | 167 | MM
2026 | 1046105 | 3006479 | 3006479 | ACO Multiline NX Seal in V100S Typ 7, 1000mm mit Gefälle 0,5% | 97.25 | EUR |  | 1 | ST | ML | ACO Multiline/Deckline | GaLaBau/Tiefbau | 4064626036146 | 23.6 | KG | 10 | ST | 10 | ST | 1200 | 800 | 560 | MM | 3030201 | 68109100 | DE | SH | ST | 1000 | 137 | 168 | MM
2026 | 1046105 | 3006480 | 3006480 | ACO Multiline NX Seal in V100S Typ 8, 1000mm mit Gefälle 0,5% | 97.25 | EUR |  | 1 | ST | ML | ACO Multiline/Deckline | GaLaBau/Tiefbau | 4064626036153 | 24.1 | KG | 10 | ST | 10 | ST | 1200 | 800 | 580 | MM | 3030201 | 68109100 | DE | SH | ST | 1000 | 137 | 170 | MM
2026 | 1046105 | 3006481 | 3006481 | ACO Multiline NX Seal in V100S Typ 9, 1000mm mit Gefälle 0,5% | 97.25 | EUR |  | 1 | ST | ML | ACO Multiline/Deckline | GaLaBau/Tiefbau | 4064626036160 | 24.8 | KG | 10 | ST | 10 | ST | 1200 | 800 | 580 | MM | 3030201 | 68109100 | DE | SH | ST | 1000 | 137 | 172 | MM
2026 | 1046105 | 3006482 | 3006482 | ACO Multiline NX Seal in V100S Typ 10 1000mm mit Gefälle 0,5% | 97.25 | EUR |  | 1 | ST | ML | ACO Multiline/Deckline | GaLaBau/Tiefbau | 4064626036177 | 25.5 | KG | 10 | ST | 10 | ST | 1200 | 800 | 60 | MM | 3030201 | 68109100 | DE | SH | ST | 1000 | 137 | 174 | MM
2026 | 6750 | 3006497 | 3006497 | ACO Therm 3.0 Perimeterabdeck rahmen 1000x625x180mm | 191.5 | EUR |  | 1 | ST | A1 | ACO Therm Leibungskellerfenster | Keller | 4064626036276 | 3.5 | KG | 8 | ST | 18 | ST | 1200 | 1000 | 1500 | MM | 37020127 | 39252000 |  |  | ST | 0 | 0 | 0 | MM
2026 | 6750 | 3006498 | 3006498 | ACO Therm 3.0 Perimeterabdeck rahmen 1000x750x180mm | 221.25 | EUR |  | 1 | ST | A1 | ACO Therm Leibungskellerfenster | Keller | 4064626036283 | 3.6 | KG | 8 | ST | 10 | ST | 1200 | 800 | 1500 | MM | 37020127 | 39252000 |  |  | ST | 0 | 0 | 0 | MM
2026 | 6750 | 3006499 | 3006499 | ACO Therm 3.0 Perimeterabdeck rahmen 1000x1000x180mm | 236 | EUR |  | 1 | ST | A1 | ACO Therm Leibungskellerfenster | Keller | 4064626036290 | 4 | KG | 8 | ST | 8 | ST | 1200 | 1000 | 1500 | MM | 37020127 | 39252000 |  |  | ST | 0 | 0 | 0 | MM
2026 | 127037 | 384045 | 3006514 | ACO Betonlichtschacht 2050x 2300x800 mit Boden | 1572 | EUR |  | 1 | ST | E4 | ACO Betonlichtschächte | Objekt | 4002626963529 | 2979 | KG | 1 | ST | 1 | ST | 999 | 999 | 999 | MM | 8020101 | 68109100 | DE | HE | ST | 0 | 0 | 0 | MM
2026 | 127012 | 384050 | 3006517 | ACO Betonlichtschacht 1520x 2100x800 o.B. | 957 | EUR |  | 1 | ST | E4 | ACO Betonlichtschächte | Objekt | 4002626963581 | 1440 | KG | 1 | ST | 1 | ST | 999 | 999 | 999 | MM | 8020101 | 68109100 | DE | HE | ST | 0 | 0 | 0 | MM
2026 | 122013 | 138141 | 3006591 | Schachtzwischenteil 594x594x457 ACO Stormbrixx SD | 806 | EUR |  | 1 | ST | SX | ACO Stormbrixx Blockrigole | GaLaBau/Tiefbau | 4064626036559 | 30 | KG | 1 | ST | 1 | ST | 0 | 0 | 0 | MM |  | 39259010 |  |  | ST | 0 | 0 | 0 | MM
2026 | 6750 | 3006611 | 3006611 | ACO Therm 3.0 Perimeterabdeck- rahmen 800x600x80mm | 118 | EUR |  | 1 | ST | A1 | ACO Therm Leibungskellerfenster | Keller | 4064626036719 | 1.8 | KG | 8 | ST | 26 | ST | 1200 | 800 | 1500 | MM | 37020127 | 39252000 |  |  | ST | 0 | 0 | 0 | MM
2026 | 6750 | 3006612 | 3006612 | ACO Therm 3.0 Perimeterabdeck- rahmen 1000x625x80mm | 131.5 | EUR |  | 1 | ST | A1 | ACO Therm Leibungskellerfenster | Keller | 4064626036726 | 2.1 | KG | 8 | ST | 34 | ST | 1200 | 1000 | 1500 | MM | 37020127 | 39252000 |  |  | ST | 0 | 0 | 0 | MM
2026 | 6750 | 3006615 | 3006615 | ACO Therm 3.0 Perimeterabdeck- rahmen 1000x750x80mm | 149 | EUR |  | 1 | ST | A1 | ACO Therm Leibungskellerfenster | Keller | 4064626036733 | 2.3 | KG | 8 | ST | 18 | ST | 1200 | 800 | 1800 | MM | 37020127 | 39252000 |  |  | ST | 0 | 0 | 0 | MM
2026 | 6750 | 3006616 | 3006616 | ACO Therm 3.0 Perimeterabdeck- rahmen 1000x1000x80mm | 163.75 | EUR |  | 1 | ST | A1 | ACO Therm Leibungskellerfenster | Keller | 4064626036740 | 2.7 | KG | 8 | ST | 15 | ST | 1200 | 1000 | 1500 | MM | 37020127 | 39252000 |  |  | ST | 0 | 0 | 0 | MM
2026 | 6750 | 3006617 | 3006617 | ACO Therm 3.0 Perimeterabdeck- rahmen 1000x1000x100mm | 184 | EUR |  | 1 | ST | A1 | ACO Therm Leibungskellerfenster | Keller | 4064626036757 | 3.1 | KG | 8 | ST | 12 | ST | 1200 | 1000 | 1500 | MM | 37020127 | 39252000 |  |  | ST | 0 | 0 | 0 | MM
2026 | 6750 | 3006618 | 3006618 | ACO Therm 3.0 Perimeterabdeck- rahmen 1000x750x100mm | 163.75 | EUR |  | 1 | ST | A1 | ACO Therm Leibungskellerfenster | Keller | 4064626036764 | 2.6 | KG | 8 | ST | 15 | ST | 1200 | 800 | 1500 | MM | 37020127 | 39252000 |  |  | ST | 0 | 0 | 0 | MM
2026 | 6750 | 3006619 | 3006619 | ACO Therm 3.0 Perimeterabdeck- rahmen 1000x625x100mm | 146.75 | EUR |  | 1 | ST | A1 | ACO Therm Leibungskellerfenster | Keller | 4064626036771 | 2.4 | KG | 8 | ST | 28 | ST | 1200 | 1000 | 1500 | MM | 37020127 | 39252000 |  |  | ST | 0 | 0 | 0 | MM
2026 | 6750 | 3006620 | 3006620 | ACO Therm 3.0 Perimeterabdeck- rahmen 800x600x100mm | 132 | EUR |  | 1 | ST | A1 | ACO Therm Leibungskellerfenster | Keller | 4064626036788 | 2.1 | KG | 8 | ST | 26 | ST | 1200 | 800 | 1500 | MM | 37020127 | 39252000 |  |  | ST | 0 | 0 | 0 | MM
2026 | 11112 | 3006645 | 3006645 | ACO Profiline 1,0m H5,5-7,8cm B15,5cm vz Typ 2.0 | 151.5 | EUR |  | 1 | ST | P1 | ACO Fassadenrinne Stahl verzinkt | GaLaBau/Tiefbau | 8590830305700 | 3.65 | KG | 100 | ST | 100 | ST | 1200 | 800 | 1000 | MM | 3030701 | 73089059 | CZ |  | ST | 1000 | 161 | 55 | MM
2026 | 11112 | 3006646 | 3006646 | ACO Profiline 0,5m H5,5-7,8cm vz B15,5cm Typ 2.0 | 126 | EUR |  | 1 | ST | P1 | ACO Fassadenrinne Stahl verzinkt | GaLaBau/Tiefbau | 8590830305717 | 1.8 | KG | 50 | ST | 50 | ST | 1200 | 800 | 1000 | MM | 3030701 | 73089059 | CZ |  | ST | 500 | 161 | 55 | MM
2026 | 11112 | 3006647 | 3006647 | ACO Profiline 1,0m H7,8-10,8cm B15,5cm vz Typ 2.0 | 151.5 | EUR |  | 1 | ST | P1 | ACO Fassadenrinne Stahl verzinkt | GaLaBau/Tiefbau | 8590830305724 | 4.11 | KG | 100 | ST | 100 | ST | 1200 | 800 | 950 | MM | 3030701 | 73089059 | CZ |  | ST | 1000 | 161 | 78 | MM
2026 | 11112 | 3006648 | 3006648 | ACO Profiline 0,5m H7,8-10,8cm B15,5cm vz Typ 2.0 | 126 | EUR |  | 1 | ST | P1 | ACO Fassadenrinne Stahl verzinkt | GaLaBau/Tiefbau | 8590830305731 | 2.04 | KG | 50 | ST | 50 | ST | 1200 | 800 | 1000 | MM | 3030701 | 73089059 | CZ |  | ST | 500 | 161 | 78 | MM
2026 | 11112 | 3006649 | 3006649 | ACO Profiline 1,0m H10,8-16,8 cm B15,5cm vz Typ 2.0 | 177.75 | EUR |  | 1 | ST | P1 | ACO Fassadenrinne Stahl verzinkt | GaLaBau/Tiefbau | 8590830305748 | 5.11 | KG | 100 | ST | 100 | ST | 1200 | 800 | 750 | MM | 3030701 | 73089059 | CZ |  | ST | 1000 | 161 | 108 | MM
2026 | 11112 | 3006650 | 3006650 | ACO Profiline 0,5m H10,8-16,8 cm B15,5cm vz Typ 2.0 | 150.5 | EUR |  | 1 | ST | P1 | ACO Fassadenrinne Stahl verzinkt | GaLaBau/Tiefbau | 8590830305755 | 2.55 | KG | 50 | ST | 50 | ST | 1200 | 800 | 1000 | MM | 3030701 | 73089059 | CZ |  | ST | 500 | 161 | 108 | MM
2026 | 11117 | 3006651 | 3006651 | ACO Profiline 1,0m H5,5-7,8cm B15,5cm V2A Typ 2.0 | 241.25 | EUR |  | 1 | ST | P2 | ACO Fassadenrinne Edelstahl | GaLaBau/Tiefbau | 8590830306004 | 3.65 | KG | 100 | ST | 100 | ST | 1200 | 800 | 1000 | MM | 3030301 | 73089059 | CZ |  | ST | 1000 | 161 | 78 | MM
2026 | 11117 | 3006652 | 3006652 | ACO Profiline 0,5m H5,5-7,8cm B15,5cm V2A Typ 2.0 | 186 | EUR |  | 1 | ST | P2 | ACO Fassadenrinne Edelstahl | GaLaBau/Tiefbau | 8590830306011 | 1.81 | KG | 50 | ST | 50 | ST | 1200 | 800 | 360 | MM | 3030301 | 73089059 | CZ |  | ST | 500 | 161 | 55 | MM
2026 | 11117 | 3006653 | 3006653 | ACO Profiline 1,0m H7,8-10,8cm B15,5cm V2A Typ 2.0 | 252 | EUR |  | 1 | ST | P2 | ACO Fassadenrinne Edelstahl | GaLaBau/Tiefbau | 8590830306028 | 4.14 | KG | 100 | ST | 100 | ST | 1200 | 800 | 750 | MM | 3030301 | 73089059 | CZ |  | ST | 1000 | 161 | 78 | MM
2026 | 11117 | 3006654 | 3006654 | ACO Profiline 0,5m H7,8-10,8cm B15,5cm V2A Typ 2.0 | 198 | EUR |  | 1 | ST | P2 | ACO Fassadenrinne Edelstahl | GaLaBau/Tiefbau | 8590830306035 | 2.05 | KG | 50 | ST | 50 | ST | 1200 | 800 | 1000 | MM | 3030301 | 73089059 | CZ |  | ST | 500 | 161 | 78 | MM
2026 | 11117 | 3006655 | 3006655 | ACO Profiline 1,0m H10,8-16,8 cm B15,5cm V2A Typ 2.0 | 286 | EUR |  | 1 | ST | P2 | ACO Fassadenrinne Edelstahl | GaLaBau/Tiefbau | 8590830306042 | 5.15 | KG | 100 | ST | 100 | ST | 1200 | 800 | 750 | MM | 3030301 | 73089059 | CZ |  | ST | 1000 | 161 | 108 | MM
2026 | 11117 | 3006656 | 3006656 | ACO Profiline 0,5m H10,8-16,8 cm B15,5cm V2A Typ 2.0 | 219 | EUR |  | 1 | ST | P2 | ACO Fassadenrinne Edelstahl | GaLaBau/Tiefbau | 8590830306059 | 2.57 | KG | 50 | ST | 50 | ST | 1200 | 800 | 1000 | MM | 3030301 | 73089059 | CZ |  | ST | 500 | 161 | 108 | MM
2026 | 11114 | 3006657 | 3006657 | ACO Profiline 1,0m H5,5-7,8cm B25cm vz Typ 2.0 | 158 | EUR |  | 1 | ST | P1 | ACO Fassadenrinne Stahl verzinkt | GaLaBau/Tiefbau | 8590830305823 | 4.46 | KG | 100 | ST | 100 | ST | 1200 | 800 | 1000 | MM | 3030701 | 73089059 | CZ |  | ST | 1000 | 255 | 55 | MM
2026 | 11114 | 3006658 | 3006658 | ACO Profiline 0,5m H5,5-7,8cm B25cm vz Typ 2.0 | 132.5 | EUR |  | 1 | ST | P1 | ACO Fassadenrinne Stahl verzinkt | GaLaBau/Tiefbau | 8590830305830 | 2.2 | KG | 50 | ST | 80 | ST | 1200 | 800 | 1000 | MM | 3030701 | 73089059 | CZ |  | ST | 500 | 255 | 55 | MM
2026 | 11111 | 3006659 | 3006659 | ACO Profiline 1,0m H7,8-10,8cm vz B13cm Typ 2.0 | 150 | EUR |  | 1 | ST | P1 | ACO Fassadenrinne Stahl verzinkt | GaLaBau/Tiefbau | 8590830305663 | 3.87 | KG | 100 | ST | 100 | ST | 1200 | 800 | 540 | MM | 3030701 | 73269098 | CZ |  | ST | 1000 | 134 | 78 | MM
2026 | 11111 | 3006660 | 3006660 | ACO Profiline 0,5m H7,8-10,8cm vz B13cm Typ 2.0 | 123.5 | EUR |  | 1 | ST | P1 | ACO Fassadenrinne Stahl verzinkt | GaLaBau/Tiefbau | 8590830305670 | 1.92 | KG | 50 | ST | 120 | ST | 1200 | 800 | 1000 | MM | 3030701 | 73089059 | CZ |  | ST | 500 | 134 | 78 | MM
2026 | 11114 | 3006661 | 3006661 | ACO Profiline 1,0m H7,8-10,8cm B25cm vz Typ 2.0 | 158 | EUR |  | 1 | ST | P1 | ACO Fassadenrinne Stahl verzinkt | GaLaBau/Tiefbau | 8590830305847 | 4.89 | KG | 100 | ST | 100 | ST | 1200 | 800 | 1000 | MM | 3030701 | 73089059 | CZ |  | ST | 1000 | 255 | 78 | MM
2026 | 11114 | 3006662 | 3006662 | ACO Profiline 0,5m H7,8-10,8cm B25cm vz Typ 2.0 | 132.5 | EUR |  | 1 | ST | P1 | ACO Fassadenrinne Stahl verzinkt | GaLaBau/Tiefbau | 8590830305854 | 2.45 | KG | 50 | ST | 50 | ST | 1200 | 800 | 1000 | MM | 3030701 | 73089059 | CZ |  | ST | 500 | 255 | 78 | MM
2026 | 11111 | 3006663 | 3006663 | ACO Profiline 1,0m H10,8-16,8 cm B13cm vz Typ 2.0 | 175.5 | EUR |  | 1 | ST | P1 | ACO Fassadenrinne Stahl verzinkt | GaLaBau/Tiefbau | 8590830305687 | 4.85 | KG | 100 | ST | 100 | ST | 1200 | 800 | 1055 | MM | 3030701 | 73089059 | CZ |  | ST | 1000 | 134 | 108 | MM
2026 | 11111 | 3006664 | 3006664 | ACO Profiline 0,5m H10,8-16,8 cm vz B13cm Typ 2.0 | 149 | EUR |  | 1 | ST | P1 | ACO Fassadenrinne Stahl verzinkt | GaLaBau/Tiefbau | 8590830305694 | 2.43 | KG | 50 | ST | 80 | ST | 1200 | 800 | 1000 | MM | 3030701 | 73089059 | CZ |  | ST | 500 | 134 | 108 | MM
2026 | 11114 | 3006665 | 3006665 | ACO Profiline 1,0m H10,8-16,8 cm B25cm vz Typ 2.0 | 184 | EUR |  | 1 | ST | P1 | ACO Fassadenrinne Stahl verzinkt | GaLaBau/Tiefbau | 8590830305861 | 5.95 | KG | 100 | ST | 100 | ST | 1200 | 800 | 950 | MM | 3030701 | 73089059 | CZ |  | ST | 1000 | 255 | 108 | MM
2026 | 11114 | 3006666 | 3006666 | ACO Profiline 0,5m H10,8-16,8 cm B25cm vz Typ 2.0 | 155.25 | EUR |  | 1 | ST | P1 | ACO Fassadenrinne Stahl verzinkt | GaLaBau/Tiefbau | 8590830305878 | 2.97 | KG | 50 | ST | 50 | ST | 1200 | 800 | 1000 | MM | 3030701 | 73089059 | CZ |  | ST | 500 | 255 | 108 | MM
2026 | 11119 | 3006667 | 3006667 | ACO Profiline 1,0m H5,5-7,8cm B25cm V2A Typ2.0 | 263.5 | EUR |  | 1 | ST | P2 | ACO Fassadenrinne Edelstahl | GaLaBau/Tiefbau | 8590830306127 | 4.49 | KG | 100 | ST | 100 | ST | 1200 | 800 | 710 | MM | 3030301 | 73269098 | CZ |  | ST | 1000 | 255 | 55 | MM
2026 | 11119 | 3006668 | 3006668 | ACO Profiline 0,5m H5,5-7,8cm B25cm V2A Typ 2.0 | 192.5 | EUR |  | 1 | ST | P2 | ACO Fassadenrinne Edelstahl | GaLaBau/Tiefbau | 8590830306134 | 2.22 | KG | 50 | ST | 50 | ST | 1200 | 800 | 1000 | MM | 3030301 | 73269098 | CZ |  | ST | 500 | 255 | 55 | MM
2026 | 11116 | 3006669 | 3006669 | ACO Profiline 1,0m H7,8-10,8cm B13cm V2A Typ 2.0 | 244.5 | EUR |  | 1 | ST | P2 | ACO Fassadenrinne Edelstahl | GaLaBau/Tiefbau | 8590830305960 | 3.87 | KG | 100 | ST | 100 | ST | 1200 | 800 | 1000 | MM | 3030301 | 73089059 | CZ |  | ST | 1000 | 134 | 78 | MM
2026 | 11116 | 3006670 | 3006670 | ACO Profiline 0,5m H7,8-10,8cm B13cm V2A Typ 2.0 | 194.5 | EUR |  | 1 | ST | P2 | ACO Fassadenrinne Edelstahl | GaLaBau/Tiefbau | 8590830305977 | 3.65 | KG | 50 | ST | 120 | ST | 1200 | 800 | 720 | MM | 3030301 | 73089059 | CZ |  | ST | 500 | 134 | 78 | MM
2026 | 11119 | 3006671 | 3006671 | ACO Profiline 1,0m H7,8-10,8cm B25cm V2A Typ2.0 | 271 | EUR |  | 1 | ST | P2 | ACO Fassadenrinne Edelstahl | GaLaBau/Tiefbau | 8590830306141 | 4.92 | KG | 100 | ST | 100 | ST | 1200 | 800 | 1000 | MM | 3030301 | 73269098 | CZ |  | ST | 1000 | 255 | 78 | MM
2026 | 11119 | 3006672 | 3006672 | ACO Profiline 0,5m H7,8-10,8cm B25cm V2A Typ 2.0 | 202 | EUR |  | 1 | ST | P2 | ACO Fassadenrinne Edelstahl | GaLaBau/Tiefbau | 8590830306158 | 2.46 | KG | 50 | ST | 50 | ST | 1200 | 800 | 1000 | MM | 3030301 | 73269098 | CZ |  | ST | 500 | 255 | 78 | MM
2026 | 11116 | 3006673 | 3006673 | ACO Profiline 1,0m H10,8-16,8 cm B13cm V2A Typ 2.0 | 276.5 | EUR |  | 1 | ST | P2 | ACO Fassadenrinne Edelstahl | GaLaBau/Tiefbau | 8590830305984 | 4.85 | KG | 100 | ST | 100 | ST | 1200 | 800 | 1000 | MM | 3030301 | 73089059 | CZ |  | ST | 1000 | 134 | 108 | MM
2026 | 11116 | 3006674 | 3006674 | ACO Profiline 0,5m H10,8-16,8 cm B13cm V2A Typ 2.0 | 210.5 | EUR |  | 1 | ST | P2 | ACO Fassadenrinne Edelstahl | GaLaBau/Tiefbau | 8590830305991 | 2.43 | KG | 50 | ST | 100 | ST | 1200 | 800 | 1000 | MM | 3030301 | 73089059 | CZ |  | ST | 500 | 134 | 108 | MM
2026 | 11119 | 3006675 | 3006675 | ACO Profiline 1,0m H10,8-16,8 cm B25cm V2A Typ 2.0 | 312.5 | EUR |  | 1 | ST | P2 | ACO Fassadenrinne Edelstahl | GaLaBau/Tiefbau | 8590830306165 | 5.99 | KG | 100 | ST | 100 | ST | 1200 | 800 | 1000 | MM | 3030301 | 73269098 | CZ |  | ST | 1000 | 255 | 108 | MM
2026 | 11119 | 3006676 | 3006676 | ACO Profiline 0,5m H10,8-16,8 cm B25cm V2A Typ 2.0 | 242.25 | EUR |  | 1 | ST | P2 | ACO Fassadenrinne Edelstahl | GaLaBau/Tiefbau | 8590830306172 | 2.98 | KG | 50 | ST | 50 | ST | 1200 | 800 | 1000 | MM | 3030301 | 73269098 | CZ |  | ST | 500 | 255 | 108 | MM
2026 | 11111 | 3006677 | 3006677 | ACO Profiline 0,5m H5,5-7,8cm vz B13cm Typ 2.0 | 123.5 | EUR |  | 1 | ST | P1 | ACO Fassadenrinne Stahl verzinkt | GaLaBau/Tiefbau | 8590830305656 | 1.68 | KG | 50 | ST | 50 | ST | 1200 | 800 | 1000 | MM | 3030701 | 73089098 | CZ |  | ST | 500 | 134 | 55 | MM
2026 | 11111 | 3006678 | 3006678 | ACO Profiline 1,0m H5,5-7,8cm vz B13cm Typ 2.0 | 150 | EUR |  | 1 | ST | P1 | ACO Fassadenrinne Stahl verzinkt | GaLaBau/Tiefbau | 8590830305649 | 3.42 | KG | 100 | ST | 100 | ST | 1200 | 800 | 930 | MM | 3030701 | 73269098 | CZ |  | ST | 1000 | 134 | 55 | MM
2026 | 11116 | 3006679 | 3006679 | ACO Profiline 0,5m H5,5-7,8cm B13cm V2A Typ 2.0 | 184 | EUR |  | 1 | ST | P2 | ACO Fassadenrinne Edelstahl | GaLaBau/Tiefbau | 8590830305953 | 1.68 | KG | 50 | ST | 160 | ST | 1200 | 800 | 1000 | MM | 3030301 | 73089059 | CZ |  | ST | 500 | 134 | 55 | MM
2026 | 11116 | 3006680 | 3006680 | ACO Profiline 1,0m H5,5-7,8cm B13cm V2A Typ 2.0 | 233.75 | EUR |  | 1 | ST | P2 | ACO Fassadenrinne Edelstahl | GaLaBau/Tiefbau | 8590830305946 | 3.42 | KG | 100 | ST | 100 | ST | 1200 | 800 | 750 | MM | 3030301 | 73089059 | CZ |  | ST | 1000 | 134 | 55 | MM
2026 | 11110 | 3006681 | 3006681 | ACO Profiline 1,0m H5,5-7,8cm vz B10cm Typ 2.0 | 150 | EUR |  | 1 | ST | P1 | ACO Fassadenrinne Stahl verzinkt | GaLaBau/Tiefbau | 8590830305588 | 3.17 | KG | 100 | ST | 100 | ST | 1200 | 800 | 740 | MM | 3030701 | 73089059 | CZ |  | ST | 1000 | 105 | 55 | MM
2026 | 11110 | 3006682 | 3006682 | ACO Profiline 0,5m H5,5-7,8cm vz B10cm Typ 2.0 | 123.5 | EUR |  | 1 | ST | P1 | ACO Fassadenrinne Stahl verzinkt | GaLaBau/Tiefbau | 8590830305595 | 1.56 | KG | 50 | ST | 50 | ST | 1200 | 800 | 1000 | MM | 3030701 | 73089059 | CZ |  | ST | 500 | 105 | 55 | MM
2026 | 11110 | 3006683 | 3006683 | ACO Profiline 1,0m H7,8-10,8cm vz B10cm Typ 2.0 | 150 | EUR |  | 1 | ST | P1 | ACO Fassadenrinne Stahl verzinkt | GaLaBau/Tiefbau | 8590830305601 | 3.63 | KG | 100 | ST | 100 | ST | 1200 | 800 | 950 | MM | 3030701 | 73269098 | CZ |  | ST | 1000 | 105 | 78 | MM
2026 | 11110 | 3006684 | 3006684 | ACO Profiline 0,5m H7,8-10,8cm vz B10cm Typ 2.0 | 123.5 | EUR |  | 1 | ST | P1 | ACO Fassadenrinne Stahl verzinkt | GaLaBau/Tiefbau | 8590830305618 | 1.8 | KG | 50 | ST | 50 | ST | 1200 | 800 | 1000 | MM | 3030701 | 73089059 | CZ |  | ST | 500 | 105 | 78 | MM
2026 | 11110 | 3006685 | 3006685 | ACO Profiline 1,0m H10,8-16,8 cm vz B10cm Typ 2.0 | 175.5 | EUR |  | 1 | ST | P1 | ACO Fassadenrinne Stahl verzinkt | GaLaBau/Tiefbau | 8590830305625 | 4.61 | KG | 100 | ST | 100 | ST | 1200 | 800 | 950 | MM | 3030701 | 73089059 | CZ |  | ST | 1000 | 105 | 108 | MM
2026 | 11110 | 3006686 | 3006686 | ACO Profiline 0,5m H10,8-16,8 cm vz B10cm Typ 2.0 | 149 | EUR |  | 1 | ST | P1 | ACO Fassadenrinne Stahl verzinkt | GaLaBau/Tiefbau | 8590830305632 | 2.3 | KG | 50 | ST | 50 | ST | 1200 | 800 | 1000 | MM | 3030701 | 73089059 | CZ |  | ST | 500 | 105 | 108 | MM
2026 | 11115 | 3006687 | 3006687 | ACO Profiline 1,0m H5,5-7,8cm B10cm V2A Typ 2.0 | 233.75 | EUR |  | 1 | ST | P2 | ACO Fassadenrinne Edelstahl | GaLaBau/Tiefbau | 8590830305885 | 3.19 | KG | 100 | ST | 100 | ST | 1200 | 800 | 950 | MM | 3030301 | 73269098 | CZ |  | ST | 1000 | 105 | 55 | MM
2026 | 11115 | 3006688 | 3006688 | ACO Profiline 0,5m H5,5-7,8cm B10cm V2A Typ 2.0 | 184 | EUR |  | 1 | ST | P2 | ACO Fassadenrinne Edelstahl | GaLaBau/Tiefbau | 8590830305892 | 1.6 | KG | 50 | ST | 50 | ST | 1200 | 800 | 1000 | MM | 3030301 | 73269098 | CZ |  | ST | 500 | 105 | 55 | MM
2026 | 11115 | 3006689 | 3006689 | ACO Profiline 1,0m H7,8-10,8cm B10cm V2A Typ 2.0 | 244.5 | EUR |  | 1 | ST | P2 | ACO Fassadenrinne Edelstahl | GaLaBau/Tiefbau | 8590830305908 | 3.66 | KG | 100 | ST | 100 | ST | 1200 | 800 | 1000 | MM | 3030301 | 73269098 | CZ |  | ST | 1000 | 105 | 78 | MM
2026 | 11115 | 3006690 | 3006690 | ACO Profiline 0,5m H7,8-10,8cm B10cm V2A Typ 2.0 | 194.5 | EUR |  | 1 | ST | P2 | ACO Fassadenrinne Edelstahl | GaLaBau/Tiefbau | 8590830305915 | 1.79 | KG | 50 | ST | 50 | ST | 1200 | 800 | 1000 | MM | 3030301 | 73269098 | CZ |  | ST | 500 | 105 | 78 | MM
2026 | 11115 | 3006691 | 3006691 | ACO Profiline 1,0m H10,8-16,8 cm B10cm V2A Typ 2.0 | 276.5 | EUR |  | 1 | ST | P2 | ACO Fassadenrinne Edelstahl | GaLaBau/Tiefbau | 8590830305922 | 4.64 | KG | 100 | ST | 100 | ST | 1200 | 800 | 1000 | MM | 3030301 | 73269098 | CZ |  | ST | 1000 | 105 | 108 | MM
2026 | 11115 | 3006692 | 3006692 | ACO Profiline 0,5m H10,8-16,8 cm B10cm V2A Typ 2.0 | 210.5 | EUR |  | 1 | ST | P2 | ACO Fassadenrinne Edelstahl | GaLaBau/Tiefbau | 8590830305939 | 2.31 | KG | 50 | ST | 50 | ST | 1200 | 800 | 1000 | MM | 3030301 | 73269098 | CZ |  | ST | 500 | 105 | 108 | MM
2026 | 11113 | 3006693 | 3006693 | ACO Profiline 1,0m H5,5-7,8cm vz B20cm Typ 2.0 | 153.75 | EUR |  | 1 | ST | P1 | ACO Fassadenrinne Stahl verzinkt | GaLaBau/Tiefbau | 8590830305762 | 4.03 | KG | 100 | ST | 100 | ST | 1200 | 800 | 740 | MM | 3030701 | 73089059 | CZ |  | ST | 1000 | 205 | 55 | MM
2026 | 11113 | 3006694 | 3006694 | ACO Profiline 0,5m H5,5-7,8cm vz B20cm Typ 2.0 | 128.25 | EUR |  | 1 | ST | P1 | ACO Fassadenrinne Stahl verzinkt | GaLaBau/Tiefbau | 8590830305779 | 1.99 | KG | 50 | ST | 80 | ST | 1200 | 800 | 760 | MM | 3030701 | 73089059 | CZ |  | ST | 500 | 205 | 55 | MM
2026 | 11113 | 3006695 | 3006695 | ACO Profiline 1,0m H7,8-10,8cm vz B20cm Typ 2.0 | 153.75 | EUR |  | 1 | ST | P1 | ACO Fassadenrinne Stahl verzinkt | GaLaBau/Tiefbau | 8590830305786 | 4.46 | KG | 100 | ST | 100 | ST | 1200 | 800 | 940 | MM | 3030701 | 73089059 | CZ |  | ST | 1000 | 205 | 78 | MM
2026 | 11113 | 3006696 | 3006696 | ACO Profiline 0,5m H7,8-10,8cm vz B20cm Typ 2.0 | 128.25 | EUR |  | 1 | ST | P1 | ACO Fassadenrinne Stahl verzinkt | GaLaBau/Tiefbau | 8590830305793 | 2.23 | KG | 50 | ST | 60 | ST | 1200 | 800 | 540 | MM | 3030701 | 73089059 | CZ |  | ST | 500 | 205 | 78 | MM
2026 | 11113 | 3006697 | 3006697 | ACO Profiline 1,0m H10,8-16,8 cm vz B20cm Typ 2.0 | 179.75 | EUR |  | 1 | ST | P1 | ACO Fassadenrinne Stahl verzinkt | GaLaBau/Tiefbau | 8590830305809 | 5.31 | KG | 100 | ST | 100 | ST | 1200 | 800 | 940 | MM | 3030701 | 73089059 | CZ |  | ST | 1000 | 205 | 108 | MM
2026 | 11113 | 3006698 | 3006698 | ACO Profiline 0,5m H10,8-16,8 cm vz B20cm Typ 2.0 | 151.5 | EUR |  | 1 | ST | P1 | ACO Fassadenrinne Stahl verzinkt | GaLaBau/Tiefbau | 8590830305816 | 2.76 | KG | 50 | ST | 50 | ST | 1200 | 800 | 1000 | MM | 3030701 | 73089059 | CZ |  | ST | 500 | 205 | 108 | MM
2026 | 11118 | 3006699 | 3006699 | ACO Profiline 1,0m H5,5-7,8cm B20cm V2A Typ 2.0 | 248.75 | EUR |  | 1 | ST | P2 | ACO Fassadenrinne Edelstahl | GaLaBau/Tiefbau | 8590830306066 | 4.06 | KG | 100 | ST | 100 | ST | 1200 | 800 | 740 | MM | 3030301 | 73089059 | CZ |  | ST | 1000 | 205 | 55 | MM
2026 | 11118 | 3006700 | 3006700 | ACO Profiline 0,5m H5,5-7,8cm B20cm V2A Typ 2.0 | 188.25 | EUR |  | 1 | ST | P2 | ACO Fassadenrinne Edelstahl | GaLaBau/Tiefbau | 8590830306073 | 2 | KG | 50 | ST | 80 | ST | 1200 | 800 | 540 | MM | 3030301 | 73089059 | CZ |  | ST | 500 | 205 | 55 | MM
2026 | 11118 | 3006701 | 3006701 | ACO Profiline 1,0m H7,8-10,8cm B20cm V2A Typ 2.0 | 258.25 | EUR |  | 1 | ST | P2 | ACO Fassadenrinne Edelstahl | GaLaBau/Tiefbau | 8590830306080 | 4.49 | KG | 100 | ST | 100 | ST | 1200 | 800 | 940 | MM | 3030301 | 73089059 | CZ |  | ST | 1000 | 205 | 78 | MM
2026 | 11118 | 3006702 | 3006702 | ACO Profiline 0,5m H7,8-10,8cm B20cm V2A Typ 2.0 | 199 | EUR |  | 1 | ST | P2 | ACO Fassadenrinne Edelstahl | GaLaBau/Tiefbau | 8590830306097 | 2.24 | KG | 50 | ST | 60 | ST | 1200 | 800 | 540 | MM | 3030301 | 73089059 | CZ |  | ST | 500 | 205 | 78 | MM
2026 | 11118 | 3006703 | 3006703 | ACO Profiline 1,0m H10,8-16,8 cm B20cm V2A Typ 2.0 | 294.25 | EUR |  | 1 | ST | P2 | ACO Fassadenrinne Edelstahl | GaLaBau/Tiefbau | 8590830306103 | 5.4 | KG | 100 | ST | 100 | ST | 1200 | 800 | 930 | MM | 3030301 | 73089059 | CZ |  | ST | 1000 | 205 | 108 | MM
2026 | 11118 | 3006704 | 3006704 | ACO Profiline 0,5m H10,8-16,8 cm B20cm V2A Typ 2.0 | 226.5 | EUR |  | 1 | ST | P2 | ACO Fassadenrinne Edelstahl | GaLaBau/Tiefbau | 8590830306110 | 2.76 | KG | 50 | ST | 50 | ST | 1200 | 800 | 350 | MM | 3030301 | 73089059 | CZ |  | ST | 500 | 205 | 108 | MM
2026 | 130013 | 3006821 | 3006821 | ACO Powerblock 200 Stirnwand für Rinnenanfang | 59.25 | EUR |  | 1 | ST | PB | ACO Powerblock | Objekt | 4064626037518 | 11 | KG | 10 | ST | 40 | ST | 1200 | 800 | 550 | MM | 3030298 | 68109100 | DE | BY | ST | 0 | 0 | 0 | MM
2026 | 130013 | 3006822 | 3006822 | ACO Powerblock 200 Stirnwand für Rinnenende | 59.25 | EUR |  | 1 | ST | PB | ACO Powerblock | Objekt | 4064626037525 | 11 | KG | 10 | ST | 40 | ST | 1200 | 800 | 550 | MM | 3030298 | 68109100 | DE | BY | ST | 45 | 300 | 350 | MM
2026 | 130003 | 3006840 | 3006840 | ACO Powerblock 200 Seal in L1500mm H365mm F900 | 597 | EUR |  | 1 | ST | PB | ACO Powerblock | Objekt | 4064626037570 | 233 | KG | 2 | ST | 2 | ST | 1600 | 800 | 550 | MM | 3030201 | 68109100 | DE | BY | ST | 1500 | 350 | 365 | MM
2026 | 130003 | 3006841 | 3006841 | ACO Powerblock 200 Seal in Einlaufkasten Oberteil L1500mm mit Gussrost verschraubt | 644 | EUR |  | 1 | ST | PB | ACO Powerblock | Objekt | 4064626037587 | 200 | KG | 2 | ST | 2 | ST | 1600 | 800 | 550 | MM | 3030201 | 68109100 | DE | BY | ST | 1500 | 350 | 400 | MM
2026 | 841107 | 3007013 | 3007013 | Stormsed Vortex 2700 DN500 | 17782 | EUR |  | 1 | ST | RA | ACO Reinigungsanlagen zur Regenwasserbehandlung | Objekt | 4064626038256 | 13720 | KG | 1 | ST | 1 | ST | 0 | 0 | 0 | MM |  | 84212100 |  |  | ST | 3000 | 3000 | 2960 | MM
2026 | 20110 | 3007067 | 3007067 | ACO PowerDrain Seal in V100G Flachrinne BH 80mm DN110 L1000mm Gusskante KTL | 171.25 | EUR |  | 1 | ST | PD | ACO PowerDrain | GaLaBau/Tiefbau | 4064626038515 | 17.6 | KG | 10 | ST | 10 | ST | 1200 | 800 | 450 | MM | 3030201 | 68109100 | DE | BY | ST | 1000 | 153 | 85 | MM
2026 | 20110 | 3007068 | 3007068 | ACO PowerDrain Seal in V100G Einlaufkasten Flachrinne BH80mm L500mm DN110 Gusskante KTL | 345.5 | EUR |  | 1 | ST | PD | ACO PowerDrain | GaLaBau/Tiefbau | 4064626038522 | 34.93 | KG | 10 | ST | 10 | ST | 1200 | 800 | 720 | MM | 3030298 | 68109100 | DE | BY | ST | 500 | 153 | 460 | MM
2026 | 20110 | 3007069 | 3007069 | ACO PowerDrain Seal in V100G Flachrinne BH 100mm L1000mm Gusskante KTL | 154.25 | EUR |  | 1 | ST | PD | ACO PowerDrain | GaLaBau/Tiefbau | 4064626038539 | 18.8 | KG | 30 | ST | 30 | ST | 1200 | 800 | 820 | MM | 3030201 | 68109100 | DE | BY | ST | 1000 | 153 | 100 | MM
2026 | 20110 | 3007080 | 3007080 | ACO PowerDrain Seal in V100G Flachrinne BH 100mm DN110 L1000mm Gusskante KTL | 171.25 | EUR |  | 1 | ST | PD | ACO PowerDrain | GaLaBau/Tiefbau | 4064626038546 | 19.6 | KG | 10 | ST | 10 | ST | 1200 | 800 | 450 | MM | 3030201 | 68109100 | DE | BY | ST | 1000 | 153 | 105 | MM
2026 | 20110 | 3007081 | 3007081 | ACO PowerDrain Seal in V100G Einlaufkasten Flachrinne BH100mm L500mm DN110 Gusskante KTL | 345.5 | EUR |  | 1 | ST | PD | ACO PowerDrain | GaLaBau/Tiefbau | 4064626038553 | 35.48 | KG | 10 | ST | 10 | ST | 1200 | 800 | 720 | MM | 3030298 | 68109100 | DE | BY | ST | 500 | 153 | 460 | MM
2026 | 20111 | 3007082 | 3007082 | ACO PowerDrain Seal in V150G Flachrinne BH 120mm L1000mm Gusskante KTL | 177.75 | EUR |  | 1 | ST | PD | ACO PowerDrain | GaLaBau/Tiefbau | 4064626038560 | 24.1 | KG | 12 | ST | 12 | ST | 1200 | 800 | 750 | MM | 3030201 | 68109100 | DE | BY | ST | 1000 | 203 | 120 | MM
2026 | 20111 | 3007083 | 3007083 | ACO PowerDrain Seal in V150G Flachrinne BH 120mm DN110 L1000mm Gusskante KTL | 200 | EUR |  | 1 | ST | PD | ACO PowerDrain | GaLaBau/Tiefbau | 4064626038577 | 24.4 | KG | 12 | ST | 12 | ST | 1200 | 800 | 750 | MM | 3030201 | 68109100 | DE | BY | ST | 1000 | 203 | 125 | MM
2026 | 20111 | 3007084 | 3007084 | ACO PowerDrain Seal in V150G Einlaufkasten Flachrinne BH120mm L500mm DN160 Gusskante KTL | 567 | EUR |  | 1 | ST | PD | ACO PowerDrain | GaLaBau/Tiefbau | 4064626038584 | 61.41 | KG | 6 | ST | 6 | ST | 999 | 999 | 999 | MM | 3030298 | 68109100 | DE | SH | ST | 500 | 203 | 660 | MM
2026 | 20117 | 3007085 | 3007085 | ACO PowerDrain Seal in V150G Stirnwand Flachrinne Anfagn/Einlaufseite schwarz beschichtet | 76 | EUR |  | 1 | ST | PD | ACO PowerDrain | GaLaBau/Tiefbau | 4064626038591 | 0.413 | KG | 20 | ST | 50 | ST | 1200 | 800 | 350 | MM | 3030298 | 73269098 | CZ | 64 | ST | 31 | 203 | 120 | MM
2026 | 20117 | 3007086 | 3007086 | ACO PowerDrain Seal in V150G Stirnwand Flachrinne Ende/Auslaufseite schwarz beschichtet | 76 | EUR |  | 1 | ST | PD | ACO PowerDrain | GaLaBau/Tiefbau | 4064626038607 | 0.378 | KG | 20 | ST | 50 | ST | 1200 | 800 | 350 | MM | 3030298 | 73269098 | CZ | 64 | ST | 42 | 203 | 120 | MM
2026 | 20112 | 3007087 | 3007087 | ACO PowerDrain Seal in V200G Flachrinne BH 120mm L1000mm Gusskante KTL | 213 | EUR |  | 1 | ST | PD | ACO PowerDrain | GaLaBau/Tiefbau | 4064626038614 | 27.4 | KG | 12 | ST | 12 | ST | 1200 | 800 | 750 | MM | 3030201 | 68109100 | DE | BY | ST | 1000 | 253 | 120 | MM
2026 | 20112 | 3007088 | 3007088 | ACO PowerDrain Seal in V200G Flachrinne BH 120mm DN110 L1000mm Gusskante KTL | 228.5 | EUR |  | 1 | ST | PD | ACO PowerDrain | GaLaBau/Tiefbau | 4064626038621 | 29.3 | KG | 12 | ST | 12 | ST | 1200 | 800 | 750 | MM | 3030201 | 68109100 | DE | BY | ST | 1000 | 253 | 125 | MM
2026 | 20112 | 3007089 | 3007089 | ACO PowerDrain Seal in V200G Einlaufkasten Flachrinne BH120mm L500mm DN160 Gusskante KTL | 585 | EUR |  | 1 | ST | PD | ACO PowerDrain | GaLaBau/Tiefbau | 4064626038638 | 67.25 | KG | 6 | ST | 6 | ST | 999 | 999 | 999 | MM | 3030298 | 68109100 | DE | SH | ST | 500 | 253 | 710 | MM
2026 | 20118 | 3007090 | 3007090 | ACO PowerDrain Seal in V200G Stirnwand Flachrinne Anfang/Einlaufseite schwarz beschichtet | 91.75 | EUR |  | 1 | ST | PD | ACO PowerDrain | GaLaBau/Tiefbau | 4064626038645 | 0.515 | KG | 20 | ST | 50 | ST | 1200 | 800 | 350 | MM | 3030298 | 73269098 | CZ | 64 | ST | 31 | 253 | 120 | MM
2026 | 20118 | 3007091 | 3007091 | ACO PowerDrain Seal in V200G Stirnwand Flachrinne Ende/Auslaufseite schwarz beschichtet | 91.75 | EUR |  | 1 | ST | PD | ACO PowerDrain | GaLaBau/Tiefbau | 4064626038652 | 0.469 | KG | 20 | ST | 50 | ST | 1200 | 800 | 350 | MM | 3030298 | 73269098 | CZ | 64 | ST | 42 | 253 | 120 | MM
2026 | 127034 | 384090 | 3007101 | ACO Betonlichtschacht 1520x 2500x1000 mit Boden | 1575 | EUR |  | 1 | ST | E4 | ACO Betonlichtschächte | Objekt | 4002626966575 | 2890 | KG | 1 | ST | 1 | ST | 999 | 999 | 999 | MM | 8020101 | 68101900 | DE | HE | ST | 0 | 0 | 0 | MM
2026 | 127034 | 384073 | 3007117 | ACO Betonlichtschacht 1520x 2800x1000 mit Boden | 1860 | EUR |  | 1 | ST | E4 | ACO Betonlichtschächte | Objekt | 4002626965318 | 3036 | KG | 1 | ST | 1 | ST | 999 | 999 | 999 | MM | 8020101 | 68101900 | DE | HE | ST | 0 | 0 | 0 | MM
2026 | 127033 | 384075 | 3007119 | ACO Betonlichtschacht 1520x 2800x800 mit Boden | 1594 | EUR |  | 1 | ST | E4 | ACO Betonlichtschächte | Objekt | 4002626965325 | 2673 | KG | 1 | ST | 1 | ST | 999 | 999 | 999 | MM | 8020101 | 68101900 | DE | HE | ST | 0 | 0 | 0 | MM
2026 | 841107 | 3007122 | 3007122 | ACO SPORT Filterschacht 2200 | 16364 | EUR |  | 1 | ST | SP | ACO Sport | Objekt | 4064626038850 | 7801 | KG | 1 | ST | 1 | ST | 2500 | 2500 | 2500 | MM |  | 68109100 |  |  | ST | 0 | 0 | 0 | MM
2026 | 6201 | 327400GL | 3007124 | ACO Therm 3.0 GL Std 3-fach DIN L 750x500x200mm für Fertigteilwerke Teilaussteifung | 440.25 | EUR |  | 1 | ST | A1 | ACO Therm Leibungskellerfenster | Keller | 4064626044677 | 17 | KG | 18 | ST | 18 | ST | 1200 | 800 | 1650 | MM | 17050904 | 39252000 | DE | NI | ST | 750 | 200 | 500 | MM
2026 | 6201 | 327400HGL | 3007125 | ACO Therm 3.0 GL Std H 3-fach DIN L 750x500x200mm für Ortbetonbauweise volle Aussteifung | 440.25 | EUR |  | 1 | ST | A1 | ACO Therm Leibungskellerfenster | Keller | 4064626044684 | 19.11 | KG | 18 | ST | 18 | ST | 1200 | 800 | 1650 | MM | 17050904 | 39252000 | DE | NI | ST | 750 | 200 | 500 | MM
2026 | 6201 | 327410GL | 3007126 | ACO Therm 3.0 GL Std 3-fach DIN R 750x500x200mm für Fertigteilwerke Teilaussteifung | 440.25 | EUR |  | 1 | ST | A1 | ACO Therm Leibungskellerfenster | Keller | 4064626044691 | 17 | KG | 18 | ST | 18 | ST | 1200 | 800 | 1650 | MM | 17050904 | 39252000 | DE | NI | ST | 750 | 200 | 500 | MM
2026 | 6201 | 327410HGL | 3007127 | ACO Therm 3.0 GL Std H 3-fach DIN R 750x500x200mm für Ortbetonbauweise volle Aussteifung | 440.25 | EUR |  | 1 | ST | A1 | ACO Therm Leibungskellerfenster | Keller | 4064626044707 | 19.11 | KG | 18 | ST | 18 | ST | 1200 | 800 | 1650 | MM | 17050904 | 39252000 | DE | NI | ST | 750 | 200 | 500 | MM
2026 | 6201 | 327401GL | 3007128 | ACO Therm 3.0 GL Std 3-fach DIN L 750x500x240mm für Fertigteilwerke Teilaussteifung | 440.25 | EUR |  | 1 | ST | A1 | ACO Therm Leibungskellerfenster | Keller | 4064626044714 | 19 | KG | 15 | ST | 15 | ST | 1200 | 800 | 1650 | MM | 17050904 | 39252000 | DE | NI | ST | 750 | 240 | 500 | MM
2026 | 6201 | 327401HGL | 3007129 | ACO Therm 3.0 GL Std H 3-fach DIN L 750x500x240mm für Ortbetonbauweise volle Aussteifung | 440.25 | EUR |  | 1 | ST | A1 | ACO Therm Leibungskellerfenster | Keller | 4064626044721 | 21.11 | KG | 15 | ST | 15 | ST | 1200 | 800 | 1650 | MM | 17050904 | 39252000 | DE | NI | ST | 750 | 240 | 500 | MM
2026 | 6201 | 327411GL | 3007130 | ACO Therm 3.0 GL Std 3-fach DIN R 750x500x240mm für Fertigteilwerke Teilaussteifung | 440.25 | EUR |  | 1 | ST | A1 | ACO Therm Leibungskellerfenster | Keller | 4064626044738 | 19 | KG | 15 | ST | 15 | ST | 1200 | 800 | 1650 | MM | 17050904 | 39252000 | DE | NI | ST | 750 | 240 | 500 | MM
2026 | 6201 | 327411HGL | 3007131 | ACO Therm 3.0 GL Std H 3-fach DIN R 750x500x240mm für Ortbetonbauweise volle Aussteifung | 440.25 | EUR |  | 1 | ST | A1 | ACO Therm Leibungskellerfenster | Keller | 4064626045018 | 21.11 | KG | 15 | ST | 15 | ST | 1200 | 800 | 1650 | MM | 17050904 | 39252000 | DE | NI | ST | 750 | 240 | 500 | MM
2026 | 6201 | 327402GL | 3007132 | ACO Therm 3.0 GL Std 3-fach DIN L 750x500x250mm für Fertigteilwerke Teilaussteifung | 440.25 | EUR |  | 1 | ST | A1 | ACO Therm Leibungskellerfenster | Keller | 4064626045063 | 19.2 | KG | 12 | ST | 12 | ST | 1200 | 800 | 1650 | MM | 17050904 | 39252000 | DE | NI | ST | 750 | 250 | 500 | MM
2026 | 6201 | 327402HGL | 3007133 | ACO Therm 3.0 GL Std H 3-fach DIN L 750x500x250mm für Ortbetonbauweise volle Aussteifung | 440.25 | EUR |  | 1 | ST | A1 | ACO Therm Leibungskellerfenster | Keller | 4064626045117 | 21.31 | KG | 12 | ST | 12 | ST | 1200 | 800 | 1650 | MM | 17050904 | 39252000 | DE | NI | ST | 750 | 250 | 500 | MM
2026 | 6201 | 327412GL | 3007134 | ACO Therm 3.0 GL Std 3-fach DIN R 750x500x250mm für Fertigteilwerke Teilaussteifung | 440.25 | EUR |  | 1 | ST | A1 | ACO Therm Leibungskellerfenster | Keller | 4064626045162 | 19.2 | KG | 12 | ST | 12 | ST | 1200 | 800 | 1650 | MM | 17050904 | 39252000 | DE | NI | ST | 750 | 250 | 500 | MM
2026 | 6201 | 327412HGL | 3007135 | ACO Therm 3.0 GL Std H 3-fach DIN R 750x500x250mm für Ortbetonbauweise volle Aussteifung | 440.25 | EUR |  | 1 | ST | A1 | ACO Therm Leibungskellerfenster | Keller | 4064626045209 | 21.31 | KG | 12 | ST | 12 | ST | 1200 | 800 | 1650 | MM | 17050904 | 39252000 | DE | NI | ST | 750 | 250 | 500 | MM
2026 | 6201 | 327403GL | 3007136 | ACO Therm 3.0 GL Std 3-fach DIN L 750x500x300mm für Fertigteilwerke Teilaussteifung | 440.25 | EUR |  | 1 | ST | A1 | ACO Therm Leibungskellerfenster | Keller | 4064626045247 | 20.2 | KG | 12 | ST | 12 | ST | 1200 | 800 | 1650 | MM | 17050904 | 39252000 | DE | NI | ST | 750 | 300 | 500 | MM
2026 | 6201 | 327403HGL | 3007137 | ACO Therm 3.0 GL Std H 3-fach DIN L 750x500x300mm für Ortbetonbauweise volle Aussteifung | 440.25 | EUR |  | 1 | ST | A1 | ACO Therm Leibungskellerfenster | Keller | 4064626045285 | 22.31 | KG | 12 | ST | 12 | ST | 1200 | 800 | 1650 | MM | 17050904 | 39252000 | DE | NI | ST | 750 | 300 | 500 | MM
2026 | 6201 | 327413GL | 3007138 | ACO Therm 3.0 GL Std 3-fach DIN R 750x500x300mm für Fertigteilwerke Teilaussteifung | 440.25 | EUR |  | 1 | ST | A1 | ACO Therm Leibungskellerfenster | Keller | 4064626045322 | 20.2 | KG | 12 | ST | 12 | ST | 1200 | 800 | 1650 | MM | 17050904 | 39252000 | DE | NI | ST | 750 | 300 | 500 | MM
2026 | 6201 | 327413HGL | 3007139 | ACO Therm 3.0 GL Std H 3-fach DIN R 750x500x300mm für Ortbetonbauweise volle Aussteifung | 440.25 | EUR |  | 1 | ST | A1 | ACO Therm Leibungskellerfenster | Keller | 4064626045377 | 22.31 | KG | 12 | ST | 12 | ST | 1200 | 800 | 1650 | MM | 17050904 | 39252000 | DE | NI | ST | 750 | 300 | 500 | MM
2026 | 6201 | 327404GL | 3007140 | ACO Therm 3.0 GL Std 3-fach DIN L 750x500x365mm für Fertigteilwerke Teilaussteifung | 455.5 | EUR |  | 1 | ST | A1 | ACO Therm Leibungskellerfenster | Keller | 4064626045421 | 22.6 | KG | 9 | ST | 9 | ST | 1200 | 800 | 1650 | MM | 17050904 | 39252000 | DE | NI | ST | 750 | 365 | 500 | MM
2026 | 6201 | 327404HGL | 3007141 | ACO Therm 3.0 GL Std H 3-fach DIN L 750x500x365mm für Ortbetonbauweise volle Aussteifung | 455.5 | EUR |  | 1 | ST | A1 | ACO Therm Leibungskellerfenster | Keller | 4064626045476 | 24.71 | KG | 9 | ST | 9 | ST | 1200 | 800 | 1650 | MM | 17050904 | 39252000 | DE | NI | ST | 750 | 365 | 500 | MM
2026 | 6201 | 327414GL | 3007142 | ACO Therm 3.0 GL Std 3-fach DIN R 750x500x365mm für Fertigteilwerke Teilaussteifung | 455.5 | EUR |  | 1 | ST | A1 | ACO Therm Leibungskellerfenster | Keller | 4064626045520 | 22.6 | KG | 9 | ST | 9 | ST | 1200 | 800 | 1650 | MM | 17050904 | 39252000 | DE | NI | ST | 750 | 365 | 500 | MM
2026 | 6201 | 327414HGL | 3007143 | ACO Therm 3.0 GL Std H 3-fach DIN R 750x500x365mm für Ortbetonbauweise volle Aussteifung | 455.5 | EUR |  | 1 | ST | A1 | ACO Therm Leibungskellerfenster | Keller | 4064626045575 | 24.71 | KG | 9 | ST | 9 | ST | 1200 | 800 | 1650 | MM | 17050904 | 39252000 | DE | NI | ST | 750 | 365 | 500 | MM
2026 | 6201 | 327405GL | 3007144 | ACO Therm 3.0 GL Std 3-fach DIN L 750x500x400mm für Fertigteilwerke Teilaussteifung | 455.5 | EUR |  | 1 | ST | A1 | ACO Therm Leibungskellerfenster | Keller | 4064626045629 | 23.3 | KG | 9 | ST | 9 | ST | 1200 | 800 | 1650 | MM | 17050904 | 39252000 | DE | NI | ST | 750 | 400 | 500 | MM
2026 | 6201 | 327405HGL | 3007145 | ACO Therm 3.0 GL Std H 3-fach DIN L 750x500x400mm für Ortbetonbauweise volle Aussteifung | 455.5 | EUR |  | 1 | ST | A1 | ACO Therm Leibungskellerfenster | Keller | 4064626045674 | 25.41 | KG | 9 | ST | 9 | ST | 1200 | 800 | 1650 | MM | 17050904 | 39252000 | DE | NI | ST | 750 | 400 | 500 | MM
2026 | 6201 | 327415GL | 3007146 | ACO Therm 3.0 GL Std 3-fach DIN R 750x500x400mm für Fertigteilwerke Teilaussteifung | 455.5 | EUR |  | 1 | ST | A1 | ACO Therm Leibungskellerfenster | Keller | 4064626045728 | 23.3 | KG | 9 | ST | 9 | ST | 1200 | 800 | 1650 | MM | 17050904 | 39252000 | DE | NI | ST | 750 | 400 | 500 | MM
2026 | 6201 | 327415HGL | 3007147 | ACO Therm 3.0 GL Std H 3-fach DIN R 750x500x400mm für Ortbetonbauweise volle Aussteifung | 455.5 | EUR |  | 1 | ST | A1 | ACO Therm Leibungskellerfenster | Keller | 4064626045773 | 25.41 | KG | 9 | ST | 9 | ST | 1200 | 800 | 1650 | MM | 17050904 | 39252000 | DE | NI | ST | 750 | 400 | 500 | MM
2026 | 6201 | 327746GL | 3007148 | ACO Therm 3.0 GL Std 3-fach DIN L 800x600x170mm für Fertigteilwerke Teilaussteifung | 693 | EUR |  | 1 | ST | A1 | ACO Therm Leibungskellerfenster | Keller | 4064626045827 | 18.36 | KG | 12 | ST | 12 | ST | 1200 | 800 | 1350 | MM | 17050904 | 39252000 | DE | NI | ST | 800 | 170 | 600 | MM
2026 | 6201 | 327747GL | 3007149 | ACO Therm 3.0 GL Std 3-fach DIN R 800x600x170mm für Fertigteilwerke Teilaussteifung | 693 | EUR |  | 1 | ST | A1 | ACO Therm Leibungskellerfenster | Keller | 4064626045872 | 18.36 | KG | 12 | ST | 12 | ST | 1200 | 800 | 1350 | MM | 17050904 | 39252000 | DE | NI | ST | 800 | 170 | 600 | MM
2026 | 6201 | 327420GL | 3007150 | ACO Therm 3.0 GL Std 3-fach DIN L 800x600x200mm für Fertigteilwerke Teilaussteifung | 465 | EUR |  | 1 | ST | A1 | ACO Therm Leibungskellerfenster | Keller | 4064626045926 | 18.72 | KG | 12 | ST | 24 | ST | 1200 | 800 | 1350 | MM | 17050904 | 39252000 | DE | NI | ST | 800 | 200 | 600 | MM
2026 | 6201 | 327420HGL | 3007151 | ACO Therm 3.0 GL Std H 3-fach DIN L 800x600x200mm für Ortbetonbauweise volle Aussteifung | 465 | EUR |  | 1 | ST | A1 | ACO Therm Leibungskellerfenster | Keller | 4064626045964 | 21.37 | KG | 12 | ST | 12 | ST | 1200 | 800 | 1350 | MM | 17050904 | 39252000 | DE | NI | ST | 800 | 200 | 600 | MM
2026 | 6201 | 327430GL | 3007152 | ACO Therm 3.0 GL Std 3-fach DIN R 800x600x200mm für Fertigteilwerke Teilaussteifung | 465 | EUR |  | 1 | ST | A1 | ACO Therm Leibungskellerfenster | Keller | 4064626046015 | 18.72 | KG | 12 | ST | 12 | ST | 1200 | 800 | 1350 | MM | 17050904 | 39252000 | DE | NI | ST | 800 | 200 | 600 | MM
2026 | 6201 | 327430HGL | 3007153 | ACO Therm 3.0 GL Std H 3-fach DIN R 800x600x200mm für Ortbetonbauweise volle Aussteifung | 465 | EUR |  | 1 | ST | A1 | ACO Therm Leibungskellerfenster | Keller | 4064626046060 | 21.37 | KG | 12 | ST | 12 | ST | 1200 | 800 | 1350 | MM | 17050904 | 39252000 | DE | NI | ST | 800 | 200 | 600 | MM
2026 | 6201 | 327748GL | 3007154 | ACO Therm 3.0 GL Std 3-fach DIN L 800x600x205mm für Fertigteilwerke Teilaussteifung | 555 | EUR |  | 1 | ST | A1 | ACO Therm Leibungskellerfenster | Keller | 4064626046091 | 18.78 | KG | 12 | ST | 12 | ST | 1200 | 800 | 1350 | MM | 17050904 | 39252000 | DE | NI | ST | 800 | 205 | 600 | MM
2026 | 6201 | 327749GL | 3007155 | ACO Therm 3.0 GL Std 3-fach DIN L 800x600x205mm für Fertigteilwerke Teilaussteifung | 555 | EUR |  | 1 | ST | A1 | ACO Therm Leibungskellerfenster | Keller | 4064626046145 | 18.78 | KG | 12 | ST | 12 | ST | 1200 | 800 | 1350 | MM | 17050904 | 39252000 | DE | NI | ST | 800 | 205 | 600 | MM
2026 | 6201 | 327421GL | 3007156 | ACO Therm 3.0 GL Std 3-fach DIN L 800x600x240mm für Fertigteilwerke Teilaussteifung | 465 | EUR |  | 1 | ST | A1 | ACO Therm Leibungskellerfenster | Keller | 4064626046190 | 21.32 | KG | 10 | ST | 10 | ST | 1200 | 800 | 1350 | MM | 17050904 | 39252000 | DE | NI | ST | 800 | 240 | 600 | MM
2026 | 6201 | 327421HGL | 3007157 | ACO Therm 3.0 GL Std H 3-fach DIN L 800x600x240mm für Ortbetonbauweise volle Aussteifung | 465 | EUR |  | 1 | ST | A1 | ACO Therm Leibungskellerfenster | Keller | 4064626046244 | 23.97 | KG | 10 | ST | 10 | ST | 1200 | 800 | 1350 | MM | 17050904 | 39252000 | DE | NI | ST | 800 | 240 | 600 | MM
2026 | 6201 | 327431GL | 3007158 | ACO Therm 3.0 GL Std 3-fach DIN R 800x600x240mm für Fertigteilwerke Teilaussteifung | 465 | EUR |  | 1 | ST | A1 | ACO Therm Leibungskellerfenster | Keller | 4064626046282 | 21.32 | KG | 10 | ST | 10 | ST | 1200 | 800 | 1350 | MM | 17050904 | 39252000 | DE | NI | ST | 800 | 240 | 600 | MM
2026 | 6201 | 327431HGL | 3007159 | ACO Therm 3.0 GL Std H 3-fach DIN R 800x600x240mm für Ortbetonbauweise volle Aussteifung | 465 | EUR |  | 1 | ST | A1 | ACO Therm Leibungskellerfenster | Keller | 4064626046343 | 23.97 | KG | 10 | ST | 10 | ST | 1200 | 800 | 1350 | MM | 17050904 | 39252000 | DE | NI | ST | 800 | 240 | 600 | MM
2026 | 6201 | 327422GL | 3007160 | ACO Therm 3.0 GL Std 3-fach DIN L 800x600x250mm für Fertigteilwerke Teilaussteifung | 465 | EUR |  | 1 | ST | A1 | ACO Therm Leibungskellerfenster | Keller | 4064626046398 | 21.52 | KG | 8 | ST | 8 | ST | 1200 | 800 | 1350 | MM | 17050904 | 39252000 | DE | NI | ST | 800 | 250 | 600 | MM
2026 | 6201 | 327422HGL | 3007161 | ACO Therm 3.0 GL Std H 3-fach DIN L 800x600x250mm für Ortbetonbauweise volle Aussteifung | 465 | EUR |  | 1 | ST | A1 | ACO Therm Leibungskellerfenster | Keller | 4064626046442 | 24.17 | KG | 8 | ST | 8 | ST | 1200 | 800 | 1350 | MM | 17050904 | 39252000 | DE | NI | ST | 800 | 250 | 600 | MM
2026 | 6201 | 327432GL | 3007162 | ACO Therm 3.0 GL Std 3-fach DIN R 800x600x250mm für Fertigteilwerke Teilaussteifung | 465 | EUR |  | 1 | ST | A1 | ACO Therm Leibungskellerfenster | Keller | 4064626046497 | 21.52 | KG | 8 | ST | 8 | ST | 1200 | 800 | 1350 | MM | 17050904 | 39252000 | DE | NI | ST | 800 | 250 | 600 | MM
2026 | 6201 | 327432HGL | 3007163 | ACO Therm 3.0 GL Std H 3-fach DIN R 800x600x250mm für Ortbetonbauweise volle Aussteifung | 465 | EUR |  | 1 | ST | A1 | ACO Therm Leibungskellerfenster | Keller | 4064626046534 | 24.17 | KG | 8 | ST | 8 | ST | 1200 | 800 | 1350 | MM | 17050904 | 39252000 | DE | NI | ST | 800 | 250 | 600 | MM
2026 | 6201 | 327423GL | 3007164 | ACO Therm 3.0 GL Std 3-fach DIN L 800x600x300mm für Fertigteilwerke Teilaussteifung | 465 | EUR |  | 1 | ST | A1 | ACO Therm Leibungskellerfenster | Keller | 4064626046589 | 22.62 | KG | 8 | ST | 8 | ST | 1200 | 800 | 1350 | MM | 17050904 | 39252000 | DE | NI | ST | 800 | 300 | 600 | MM
2026 | 6201 | 327423HGL | 3007165 | ACO Therm 3.0 GL Std H 3-fach DIN L 800x600x300mm für Ortbetonbauweise volle Aussteifung | 465 | EUR |  | 1 | ST | A1 | ACO Therm Leibungskellerfenster | Keller | 4064626046633 | 25.27 | KG | 8 | ST | 8 | ST | 1200 | 800 | 1350 | MM | 17050904 | 39252000 | DE | NI | ST | 800 | 300 | 600 | MM
2026 | 6201 | 327433GL | 3007166 | ACO Therm 3.0 GL Std 3-fach DIN R 800x600x300mm für Fertigteilwerke Teilaussteifung | 465 | EUR |  | 1 | ST | A1 | ACO Therm Leibungskellerfenster | Keller | 4064626046671 | 22.62 | KG | 8 | ST | 8 | ST | 1200 | 800 | 1350 | MM | 17050904 | 39252000 | DE | NI | ST | 800 | 300 | 600 | MM
2026 | 6201 | 327433HGL | 3007167 | ACO Therm 3.0 GL Std H 3-fach DIN R 800x600x300mm für Ortbetonbauweise volle Aussteifung | 465 | EUR |  | 1 | ST | A1 | ACO Therm Leibungskellerfenster | Keller | 4064626046725 | 25.27 | KG | 8 | ST | 8 | ST | 1200 | 800 | 1350 | MM | 17050904 | 39252000 | DE | NI | ST | 800 | 300 | 600 | MM
2026 | 6201 | 327831HGL | 3007168 | ACO Therm 3.0 GL Std H 3-fach DIN L 800x600x360mm für Ortbetonbauweise volle Aussteifung | 161.75 | EUR |  | 1 | ST | A1 | ACO Therm Leibungskellerfenster | Keller | 4064626046763 | 28.7 | KG | 6 | ST | 6 | ST | 1200 | 800 | 1350 | MM | 17050904 | 39252000 | DE | NI | ST | 800 | 360 | 600 | MM
2026 | 6201 | 327832HGL | 3007169 | ACO Therm 3.0 GL Std H 3-fach DIN R 800x600x360mm für Ortbetonbauweise volle Aussteifung | 473 | EUR |  | 1 | ST | A1 | ACO Therm Leibungskellerfenster | Keller | 4064626046794 | 28.7 | KG | 6 | ST | 6 | ST | 1200 | 800 | 1350 | MM | 17050904 | 39252000 | DE | NI | ST | 800 | 360 | 600 | MM
2026 | 6201 | 327424GL | 3007170 | ACO Therm 3.0 GL Std 3-fach DIN L 800x600x365mm für Fertigteilwerke Teilaussteifung | 479.25 | EUR |  | 1 | ST | A1 | ACO Therm Leibungskellerfenster | Keller | 4064626046831 | 25.62 | KG | 6 | ST | 6 | ST | 1200 | 800 | 1350 | MM | 17050904 | 39252000 | DE | NI | ST | 800 | 365 | 600 | MM
2026 | 6201 | 327424HGL | 3007171 | ACO Therm 3.0 GL Std H 3-fach DIN L 800x600x365mm für Ortbetonbauweise volle Aussteifung | 479.25 | EUR |  | 1 | ST | A1 | ACO Therm Leibungskellerfenster | Keller | 4064626046879 | 28.27 | KG | 6 | ST | 6 | ST | 1200 | 800 | 1350 | MM | 17050904 | 39252000 | DE | NI | ST | 800 | 365 | 600 | MM
2026 | 6201 | 327434GL | 3007172 | ACO Therm 3.0 GL Std 3-fach DIN R 800x600x365mm für Fertigteilwerke Teilaussteifung | 479.25 | EUR |  | 1 | ST | A1 | ACO Therm Leibungskellerfenster | Keller | 4064626046916 | 25.62 | KG | 6 | ST | 6 | ST | 1200 | 800 | 1350 | MM | 17050904 | 39252000 | DE | NI | ST | 800 | 365 | 600 | MM
2026 | 6201 | 327434HGL | 3007173 | ACO Therm 3.0 GL Std H 3-fach DIN R 800x600x365mm für Ortbetonbauweise volle Aussteifung | 479.25 | EUR |  | 1 | ST | A1 | ACO Therm Leibungskellerfenster | Keller | 4064626046947 | 28.27 | KG | 6 | ST | 6 | ST | 1200 | 800 | 1350 | MM | 17050904 | 39252000 | DE | NI | ST | 800 | 365 | 600 | MM
2026 | 6201 | 327425GL | 3007174 | ACO Therm 3.0 GL Std 3-fach DIN L 800x600x400mm für Fertigteilwerke Teilaussteifung | 479.25 | EUR |  | 1 | ST | A1 | ACO Therm Leibungskellerfenster | Keller | 4064626046985 | 26.42 | KG | 6 | ST | 6 | ST | 1200 | 800 | 1350 | MM | 17050904 | 39252000 | DE | NI | ST | 800 | 400 | 600 | MM
2026 | 6201 | 327425HGL | 3007175 | ACO Therm 3.0 GL Std H 3-fach DIN L 800x600x400mm für Ortbetonbauweise volle Aussteifung | 479.25 | EUR |  | 1 | ST | A1 | ACO Therm Leibungskellerfenster | Keller | 4064626047029 | 29.07 | KG | 6 | ST | 6 | ST | 1200 | 800 | 1350 | MM | 17050904 | 39252000 | DE | NI | ST | 800 | 400 | 600 | MM
2026 | 6201 | 327435GL | 3007176 | ACO Therm 3.0 GL Std 3-fach DIN R 800x600x400mm für Fertigteilwerke Teilaussteifung | 479.25 | EUR |  | 1 | ST | A1 | ACO Therm Leibungskellerfenster | Keller | 4064626047067 | 26.42 | KG | 6 | ST | 6 | ST | 1200 | 800 | 1350 | MM | 17050904 | 39252000 | DE | NI | ST | 800 | 400 | 600 | MM
2026 | 6201 | 327435HGL | 3007177 | ACO Therm 3.0 GL Std H 3-fach DIN R 800x600x400mm für Ortbetonbauweise volle Aussteifung | 479.25 | EUR |  | 1 | ST | A1 | ACO Therm Leibungskellerfenster | Keller | 4064626047104 | 29.07 | KG | 6 | ST | 6 | ST | 1200 | 800 | 1350 | MM | 17050904 | 39252000 | DE | NI | ST | 800 | 400 | 600 | MM
2026 | 6201 | 327680GL | 3007182 | ACO Therm 3.0 GL Std 3-fach DIN L 900x750x200mm für Fertigteilwerke Teilaussteifung | 544 | EUR |  | 1 | ST | A1 | ACO Therm Leibungskellerfenster | Keller | 4064626047258 | 29.2 | KG | 12 | ST | 12 | ST | 1200 | 900 | 1650 | MM | 17050904 | 39252000 | DE | NI | ST | 900 | 200 | 750 | MM
2026 | 6201 | 327680HGL | 3007183 | ACO Therm 3.0 GL Std H 3-fach DIN L 900x750x200mm für Ortbetonbauweise volle Aussteifung | 544 | EUR |  | 1 | ST | A1 | ACO Therm Leibungskellerfenster | Keller | 4064626047289 | 32.43 | KG | 12 | ST | 12 | ST | 1200 | 900 | 1650 | MM | 17050904 | 39252000 | DE | NI | ST | 900 | 200 | 750 | MM
2026 | 6201 | 327690GL | 3007184 | ACO Therm 3.0 GL Std 3-fach DIN R 900x750x200mm für Fertigteilwerke Teilaussteifung | 544 | EUR |  | 1 | ST | A1 | ACO Therm Leibungskellerfenster | Keller | 4064626047319 | 29.2 | KG | 12 | ST | 12 | ST | 1200 | 900 | 1650 | MM | 17050904 | 39252000 | DE | NI | ST | 900 | 200 | 750 | MM
2026 | 6201 | 327690HGL | 3007185 | ACO Therm 3.0 GL Std H 3-fach DIN R 900x750x200mm für Ortbetonbauweise volle Aussteifung | 544 | EUR |  | 1 | ST | A1 | ACO Therm Leibungskellerfenster | Keller | 4064626047340 | 32.43 | KG | 12 | ST | 12 | ST | 1200 | 900 | 1650 | MM | 17050904 | 39252000 | DE | NI | ST | 900 | 200 | 750 | MM
2026 | 6201 | 327681GL | 3007186 | ACO Therm 3.0 GL Std 3-fach DIN L 900x750x240mm für Fertigteilwerke Teilaussteifung | 544 | EUR |  | 1 | ST | A1 | ACO Therm Leibungskellerfenster | Keller | 4064626047371 | 32.2 | KG | 10 | ST | 10 | ST | 1200 | 900 | 1650 | MM | 17050904 | 39252000 | DE | NI | ST | 900 | 240 | 750 | MM
2026 | 6201 | 327681HGL | 3007187 | ACO Therm 3.0 GL Std H 3-fach DIN L 900x750x240mm für Ortbetonbauweise volle Aussteifung | 544 | EUR |  | 1 | ST | A1 | ACO Therm Leibungskellerfenster | Keller | 4064626047401 | 35.43 | KG | 10 | ST | 10 | ST | 1200 | 900 | 1650 | MM | 17050904 | 39252000 | DE | NI | ST | 900 | 240 | 750 | MM
2026 | 6201 | 327691GL | 3007188 | ACO Therm 3.0 GL Std 3-fach DIN R 900x750x240mm für Fertigteilwerke Teilaussteifung | 544 | EUR |  | 1 | ST | A1 | ACO Therm Leibungskellerfenster | Keller | 4064626047432 | 32.2 | KG | 10 | ST | 10 | ST | 1200 | 900 | 1650 | MM | 17050904 | 39252000 | DE | NI | ST | 900 | 240 | 750 | MM
2026 | 6201 | 327691HGL | 3007189 | ACO Therm 3.0 GL Std H 3-fach DIN R 900x750x240mm für Ortbetonbauweise volle Aussteifung | 544 | EUR |  | 1 | ST | A1 | ACO Therm Leibungskellerfenster | Keller | 4064626047463 | 35.43 | KG | 10 | ST | 10 | ST | 1200 | 900 | 1650 | MM | 17050904 | 39252000 | DE | NI | ST | 900 | 240 | 750 | MM
2026 | 6201 | 327682GL | 3007190 | ACO Therm 3.0 GL Std 3-fach DIN L 900x750x250mm für Fertigteilwerke Teilaussteifung | 544 | EUR |  | 1 | ST | A1 | ACO Therm Leibungskellerfenster | Keller | 4064626047494 | 32.5 | KG | 8 | ST | 8 | ST | 1200 | 900 | 1650 | MM | 17050904 | 39252000 | DE | NI | ST | 900 | 250 | 750 | MM
2026 | 6201 | 327682HGL | 3007191 | ACO Therm 3.0 GL Std H 3-fach DIN L 900x750x250mm für Ortbetonbauweise volle Aussteifung | 544 | EUR |  | 1 | ST | A1 | ACO Therm Leibungskellerfenster | Keller | 4064626047524 | 35.73 | KG | 8 | ST | 8 | ST | 1200 | 900 | 1650 | MM | 17050904 | 39252000 | DE | NI | ST | 900 | 250 | 750 | MM
2026 | 6201 | 327692GL | 3007192 | ACO Therm 3.0 GL Std 3-fach DIN R 900x750x250mm für Fertigteilwerke Teilaussteifung | 544 | EUR |  | 1 | ST | A1 | ACO Therm Leibungskellerfenster | Keller | 4064626047555 | 32.5 | KG | 8 | ST | 8 | ST | 1200 | 900 | 1650 | MM | 17050904 | 39252000 | DE | NI | ST | 900 | 250 | 750 | MM
2026 | 6201 | 327692HGL | 3007193 | ACO Therm 3.0 GL Std H 3-fach DIN R 900x750x250mm für Ortbetonbauweise volle Aussteifung | 544 | EUR |  | 1 | ST | A1 | ACO Therm Leibungskellerfenster | Keller | 4064626047586 | 35.73 | KG | 8 | ST | 8 | ST | 1200 | 900 | 1650 | MM | 17050904 | 39252000 | DE | NI | ST | 900 | 250 | 750 | MM
2026 | 6201 | 327683GL | 3007194 | ACO Therm 3.0 GL Std 3-fach DIN L 900x750x300mm für Fertigteilwerke Teilaussteifung | 544 | EUR |  | 1 | ST | A1 | ACO Therm Leibungskellerfenster | Keller | 4064626047609 | 33.8 | KG | 8 | ST | 8 | ST | 1200 | 900 | 1650 | MM | 17050904 | 39252000 | DE | NI | ST | 900 | 300 | 750 | MM
2026 | 6201 | 327683HGL | 3007195 | ACO Therm 3.0 GL Std H 3-fach DIN L 900x750x300mm für Ortbetonbauweise volle Aussteifung | 544 | EUR |  | 1 | ST | A1 | ACO Therm Leibungskellerfenster | Keller | 4064626047647 | 37.03 | KG | 8 | ST | 8 | ST | 1200 | 900 | 1650 | MM | 17050904 | 39252000 | DE | NI | ST | 900 | 300 | 750 | MM
2026 | 6201 | 327693GL | 3007196 | ACO Therm 3.0 GL Std 3-fach DIN R 900x750x300mm für Fertigteilwerke Teilaussteifung | 544 | EUR |  | 1 | ST | A1 | ACO Therm Leibungskellerfenster | Keller | 4064626047678 | 33.8 | KG | 8 | ST | 8 | ST | 1200 | 900 | 1670 | MM | 17050904 | 39252000 | DE | NI | ST | 900 | 300 | 750 | MM
2026 | 6201 | 327693HGL | 3007197 | ACO Therm 3.0 GL Std H 3-fach DIN R 900x750x300mm für Ortbetonbauweise volle Aussteifung | 544 | EUR |  | 1 | ST | A1 | ACO Therm Leibungskellerfenster | Keller | 4064626047708 | 37.03 | KG | 8 | ST | 8 | ST | 1200 | 900 | 1650 | MM | 17050904 | 39252000 | DE | NI | ST | 900 | 300 | 750 | MM
2026 | 6201 | 327684GL | 3007198 | ACO Therm 3.0 GL Std 3-fach DIN L 900x750x365mm für Fertigteilwerke Teilaussteifung | 560 | EUR |  | 1 | ST | A1 | ACO Therm Leibungskellerfenster | Keller | 4064626047722 | 37.5 | KG | 6 | ST | 6 | ST | 1200 | 900 | 1650 | MM | 17050904 | 39252000 | DE | NI | ST | 900 | 365 | 750 | MM
2026 | 6201 | 327684HGL | 3007199 | ACO Therm 3.0 GL Std H 3-fach DIN L 900x750x365mm für Ortbetonbauweise volle Aussteifung | 560 | EUR |  | 1 | ST | A1 | ACO Therm Leibungskellerfenster | Keller | 4064626047753 | 40.73 | KG | 6 | ST | 6 | ST | 1200 | 900 | 1650 | MM | 17050904 | 39252000 | DE | NI | ST | 900 | 365 | 750 | MM
2026 | 6201 | 327694GL | 3007200 | ACO Therm 3.0 GL Std 3-fach DIN R 900x750x365mm für Fertigteilwerke Teilaussteifung | 560 | EUR |  | 1 | ST | A1 | ACO Therm Leibungskellerfenster | Keller | 4064626047784 | 37.5 | KG | 6 | ST | 6 | ST | 1200 | 900 | 1650 | MM | 17050904 | 39252000 | DE | NI | ST | 900 | 365 | 750 | MM
2026 | 6201 | 327694HGL | 3007201 | ACO Therm 3.0 GL Std H 3-fach DIN R 900x750x365mm für Ortbetonbauweise volle Aussteifung | 560 | EUR |  | 1 | ST | A1 | ACO Therm Leibungskellerfenster | Keller | 4064626047814 | 40.73 | KG | 6 | ST | 6 | ST | 1200 | 900 | 1650 | MM | 17050904 | 39252000 | DE | NI | ST | 900 | 365 | 750 | MM
2026 | 6201 | 327685GL | 3007202 | ACO Therm 3.0 GL Std 3-fach DIN L 900x750x400mm für Fertigteilwerke Teilaussteifung | 560 | EUR |  | 1 | ST | A1 | ACO Therm Leibungskellerfenster | Keller | 4064626047845 | 38.4 | KG | 6 | ST | 6 | ST | 1200 | 900 | 1650 | MM | 17050904 | 39252000 | DE | NI | ST | 900 | 400 | 750 | MM
2026 | 6201 | 327685HGL | 3007203 | ACO Therm 3.0 GL Std H 3-fach DIN L 900x750x400mm für Ortbetonbauweise volle Aussteifung | 560 | EUR |  | 1 | ST | A1 | ACO Therm Leibungskellerfenster | Keller | 4064626047876 | 41.63 | KG | 6 | ST | 6 | ST | 1200 | 900 | 1650 | MM | 17050904 | 39252000 | DE | NI | ST | 900 | 400 | 750 | MM
2026 | 6201 | 327695GL | 3007204 | ACO Therm 3.0 GL Std 3-fach DIN R 900x750x400mm für Fertigteilwerke Teilaussteifung | 560 | EUR |  | 1 | ST | A1 | ACO Therm Leibungskellerfenster | Keller | 4064626047906 | 38.4 | KG | 6 | ST | 6 | ST | 1200 | 900 | 1650 | MM | 17050904 | 39252000 | DE | NI | ST | 900 | 400 | 750 | MM
2026 | 6201 | 327695HGL | 3007205 | ACO Therm 3.0 GL Std H 3-fach DIN R 900x750x400mm für Ortbetonbauweise volle Aussteifung | 560 | EUR |  | 1 | ST | A1 | ACO Therm Leibungskellerfenster | Keller | 4064626047937 | 41.63 | KG | 6 | ST | 6 | ST | 1200 | 900 | 1650 | MM | 17050904 | 39252000 | DE | NI | ST | 900 | 400 | 750 | MM
2026 | 6201 | 327440GL | 3007206 | ACO Therm 3.0 GL Std 3-fach DIN L 1000x500x200mm für Fertigteilwerke Teilaussteifung | 485.75 | EUR |  | 1 | ST | A1 | ACO Therm Leibungskellerfenster | Keller | 4064626047968 | 19.92 | KG | 18 | ST | 18 | ST | 1200 | 1000 | 1650 | MM | 17050904 | 39252000 | DE | NI | ST | 1000 | 200 | 500 | MM
2026 | 6201 | 327440HGL | 3007207 | ACO Therm 3.0 GL Std H 3-fach DIN L 1000x500x200mm für Ortbetonbauweise volle Aussteifung | 485.75 | EUR |  | 1 | ST | A1 | ACO Therm Leibungskellerfenster | Keller | 4064626047999 | 22.61 | KG | 18 | ST | 18 | ST | 1200 | 1000 | 1650 | MM | 17050904 | 39252000 | DE | NI | ST | 1000 | 200 | 500 | MM
2026 | 6201 | 327450GL | 3007208 | ACO Therm 3.0 GL Std 3-fach DIN R 1000x500x200mm für Fertigteilwerke Teilaussteifung | 485.75 | EUR |  | 1 | ST | A1 | ACO Therm Leibungskellerfenster | Keller | 4064626048026 | 19.92 | KG | 18 | ST | 18 | ST | 1200 | 1000 | 1650 | MM | 17050904 | 39252000 | DE | NI | ST | 1000 | 200 | 500 | MM
2026 | 6201 | 327450HGL | 3007209 | ACO Therm 3.0 GL Std H 3-fach DIN R 1000x500x200mm für Ortbetonbauweise volle Aussteifung | 485.75 | EUR |  | 1 | ST | A1 | ACO Therm Leibungskellerfenster | Keller | 4064626048040 | 22.61 | KG | 18 | ST | 18 | ST | 1200 | 1000 | 1650 | MM | 17050904 | 39252000 | DE | NI | ST | 1000 | 200 | 500 | MM
2026 | 6201 | 327441GL | 3007210 | ACO Therm 3.0 GL Std 3-fach DIN L 1000x500x240mm für Fertigteilwerke Teilaussteifung | 485.75 | EUR |  | 1 | ST | A1 | ACO Therm Leibungskellerfenster | Keller | 4064626048071 | 22.52 | KG | 15 | ST | 15 | ST | 1200 | 1000 | 1650 | MM | 17050904 | 39252000 | DE | NI | ST | 1000 | 240 | 500 | MM
2026 | 6201 | 327441HGL | 3007211 | ACO Therm 3.0 GL Std H 3-fach DIN L 1000x500x240mm für Ortbetonbauweise volle Aussteifung | 485.75 | EUR |  | 1 | ST | A1 | ACO Therm Leibungskellerfenster | Keller | 4064626048101 | 25.21 | KG | 15 | ST | 15 | ST | 1200 | 1000 | 1650 | MM | 17050904 | 39252000 | DE | NI | ST | 1000 | 240 | 500 | MM
2026 | 6201 | 327451GL | 3007212 | ACO Therm 3.0 GL Std 3-fach DIN R 1000x500x240mm für Fertigteilwerke Teilaussteifung | 485.75 | EUR |  | 1 | ST | A1 | ACO Therm Leibungskellerfenster | Keller | 4064626048132 | 22.52 | KG | 15 | ST | 15 | ST | 1200 | 1000 | 1650 | MM | 17050904 | 39252000 | DE | NI | ST | 1000 | 240 | 500 | MM
2026 | 6201 | 327451HGL | 3007213 | ACO Therm 3.0 GL Std H 3-fach DIN R 1000x500x240mm für Ortbetonbauweise volle Aussteifung | 485.75 | EUR |  | 1 | ST | A1 | ACO Therm Leibungskellerfenster | Keller | 4064626048163 | 25.21 | KG | 15 | ST | 15 | ST | 1200 | 1000 | 1650 | MM | 17050904 | 39252000 | DE | NI | ST | 1000 | 240 | 500 | MM
2026 | 6201 | 327442GL | 3007214 | ACO Therm 3.0 GL Std 3-fach DIN L 1000x500x250mm für Fertigteilwerke Teilaussteifung | 485.75 | EUR |  | 1 | ST | A1 | ACO Therm Leibungskellerfenster | Keller | 4064626048194 | 22.72 | KG | 12 | ST | 12 | ST | 1200 | 1000 | 1650 | MM | 17050904 | 39252000 | DE | NI | ST | 1000 | 250 | 500 | MM
2026 | 6201 | 327442HGL | 3007215 | ACO Therm 3.0 GL Std H 3-fach DIN L 1000x500x250mm für Ortbetonbauweise volle Aussteifung | 485.75 | EUR |  | 1 | ST | A1 | ACO Therm Leibungskellerfenster | Keller | 4064626048224 | 25.41 | KG | 12 | ST | 12 | ST | 1200 | 1000 | 1650 | MM | 17050904 | 39252000 | DE | NI | ST | 1000 | 250 | 500 | MM
2026 | 6201 | 327452GL | 3007216 | ACO Therm 3.0 GL Std 3-fach DIN R 1000x500x250mm für Fertigteilwerke Teilaussteifung | 485.75 | EUR |  | 1 | ST | A1 | ACO Therm Leibungskellerfenster | Keller | 4064626048255 | 22.72 | KG | 12 | ST | 12 | ST | 1200 | 1000 | 1650 | MM | 17050904 | 39252000 | DE | NI | ST | 1000 | 250 | 500 | MM
2026 | 6201 | 327452HGL | 3007217 | ACO Therm 3.0 GL Std H 3-fach DIN R 1000x500x250mm für Ortbetonbauweise volle Aussteifung | 485.75 | EUR |  | 1 | ST | A1 | ACO Therm Leibungskellerfenster | Keller | 4064626048286 | 25.41 | KG | 13 | ST | 13 | ST | 1200 | 1000 | 1650 | MM | 17050904 | 39252000 | DE | NI | ST | 1000 | 250 | 500 | MM
2026 | 6201 | 327443GL | 3007218 | ACO Therm 3.0 GL Std 3-fach DIN L 1000x500x300mm für Fertigteilwerke Teilaussteifung | 485.75 | EUR |  | 1 | ST | A1 | ACO Therm Leibungskellerfenster | Keller | 4064626048316 | 23.92 | KG | 12 | ST | 12 | ST | 1200 | 1000 | 1650 | MM | 17050904 | 39252000 | DE | NI | ST | 1000 | 300 | 500 | MM
2026 | 6201 | 327443HGL | 3007219 | ACO Therm 3.0 GL Std H 3-fach DIN L 1000x500x300mm für Ortbetonbauweise volle Aussteifung | 485.75 | EUR |  | 1 | ST | A1 | ACO Therm Leibungskellerfenster | Keller | 4064626048347 | 26.61 | KG | 12 | ST | 12 | ST | 1200 | 1000 | 1650 | MM | 17050904 | 39252000 | DE | NI | ST | 1000 | 300 | 500 | MM
2026 | 6201 | 327453GL | 3007220 | ACO Therm 3.0 GL Std 3-fach DIN R 1000x500x300mm für Fertigteilwerke Teilaussteifung | 485.75 | EUR |  | 1 | ST | A1 | ACO Therm Leibungskellerfenster | Keller | 4064626048378 | 23.92 | KG | 12 | ST | 12 | ST | 1200 | 1000 | 1650 | MM | 17050904 | 39252000 | DE | NI | ST | 1000 | 300 | 500 | MM
2026 | 6201 | 327453HGL | 3007221 | ACO Therm 3.0 GL Std H 3-fach DIN R 1000x500x300mm für Ortbetonbauweise volle Aussteifung | 485.75 | EUR |  | 1 | ST | A1 | ACO Therm Leibungskellerfenster | Keller | 4064626048408 | 26.61 | KG | 12 | ST | 12 | ST | 1200 | 1000 | 1650 | MM | 17050904 | 39252000 | DE | NI | ST | 1000 | 300 | 500 | MM
2026 | 6201 | 327444GL | 3007222 | ACO Therm 3.0 GL Std 3-fach DIN L 1000x500x365mm für Fertigteilwerke Teilaussteifung | 500.75 | EUR |  | 1 | ST | A1 | ACO Therm Leibungskellerfenster | Keller | 4064626048439 | 27.02 | KG | 9 | ST | 9 | ST | 1200 | 1000 | 1650 | MM | 17050904 | 39252000 | DE | NI | ST | 1000 | 365 | 500 | MM
2026 | 6201 | 327444HGL | 3007223 | ACO Therm 3.0 GL Std H 3-fach DIN L 1000x500x365mm für Ortbetonbauweise volle Aussteifung | 500.75 | EUR |  | 1 | ST | A1 | ACO Therm Leibungskellerfenster | Keller | 4064626048460 | 29.71 | KG | 9 | ST | 9 | ST | 1200 | 1000 | 1650 | MM | 17050904 | 39252000 | DE | NI | ST | 1000 | 365 | 500 | MM
2026 | 6201 | 327454GL | 3007224 | ACO Therm 3.0 GL Std 3-fach DIN R 1000x500x365mm für Fertigteilwerke Teilaussteifung | 500.75 | EUR |  | 1 | ST | A1 | ACO Therm Leibungskellerfenster | Keller | 4064626048491 | 27.02 | KG | 9 | ST | 9 | ST | 1200 | 1000 | 1650 | MM | 17050904 | 39252000 | DE | NI | ST | 1000 | 365 | 500 | MM
2026 | 6201 | 327454HGL | 3007225 | ACO Therm 3.0 GL Std H 3-fach DIN R 1000x500x365mm für Ortbetonbauweise volle Aussteifung | 500.75 | EUR |  | 1 | ST | A1 | ACO Therm Leibungskellerfenster | Keller | 4064626048521 | 29.71 | KG | 9 | ST | 9 | ST | 1200 | 1000 | 1650 | MM | 17050904 | 39252000 | DE | NI | ST | 1000 | 365 | 500 | MM
2026 | 6201 | 327445GL | 3007226 | ACO Therm 3.0 GL Std 3-fach DIN L 1000x500x400mm für Fertigteilwerke Teilaussteifung | 500.75 | EUR |  | 1 | ST | A1 | ACO Therm Leibungskellerfenster | Keller | 4064626048552 | 27.82 | KG | 9 | ST | 9 | ST | 1200 | 1000 | 1650 | MM | 17050904 | 39252000 | DE | NI | ST | 1000 | 400 | 500 | MM
2026 | 6201 | 327445HGL | 3007227 | ACO Therm 3.0 GL Std H 3-fach DIN L 1000x500x400mm für Ortbetonbauweise volle Aussteifung | 500.75 | EUR |  | 1 | ST | A1 | ACO Therm Leibungskellerfenster | Keller | 4064626048583 | 30.51 | KG | 9 | ST | 9 | ST | 1200 | 1000 | 1650 | MM | 17050904 | 39252000 | DE | NI | ST | 1000 | 400 | 500 | MM
2026 | 6201 | 327455GL | 3007228 | ACO Therm 3.0 GL Std 3-fach DIN R 1000x500x400mm für Fertigteilwerke Teilaussteifung | 500.75 | EUR |  | 1 | ST | A1 | ACO Therm Leibungskellerfenster | Keller | 4064626048613 | 27.82 | KG | 9 | ST | 9 | ST | 1200 | 1000 | 1650 | MM | 17050904 | 39252000 | DE | NI | ST | 1000 | 400 | 500 | MM
2026 | 6201 | 327455HGL | 3007229 | ACO Therm 3.0 GL Std H 3-fach DIN R 1000x500x400mm für Ortbetonbauweise volle Aussteifung | 500.75 | EUR |  | 1 | ST | A1 | ACO Therm Leibungskellerfenster | Keller | 4064626048620 | 30.51 | KG | 9 | ST | 9 | ST | 1200 | 1000 | 1650 | MM | 17050904 | 39252000 | DE | NI | ST | 1000 | 400 | 500 | MM
2026 | 6201 | 327740GL | 3007230 | ACO Therm 3.0 GL Std 3-fach DIN L 1000x625x170mm für Fertigteilwerke Teilaussteifung | 585 | EUR |  | 1 | ST | A1 | ACO Therm Leibungskellerfenster | Keller | 4064626048644 | 23.56 | KG | 12 | ST | 12 | ST | 1200 | 1000 | 1400 | MM | 17050904 | 39252000 | DE | NI | ST | 1000 | 170 | 625 | MM
2026 | 6201 | 327741GL | 3007231 | ACO Therm 3.0 GL Std 3-fach DIN R 1000x625x170mm für Fertigteilwerke Teilaussteifung | 585 | EUR |  | 1 | ST | A1 | ACO Therm Leibungskellerfenster | Keller | 4064626048675 | 23.56 | KG | 12 | ST | 12 | ST | 1200 | 1000 | 1400 | MM | 17050904 | 39252000 | DE | NI | ST | 1000 | 170 | 625 | MM
2026 | 6201 | 327742GL | 3007232 | ACO Therm 3.0 GL Std 3-fach DIN L 1000x625x195mm für Fertigteilwerke Teilaussteifung | 582 | EUR |  | 1 | ST | A1 | ACO Therm Leibungskellerfenster | Keller | 4064626048699 | 23.91 | KG | 12 | ST | 12 | ST | 1200 | 1000 | 1400 | MM | 17050904 | 39252000 | DE | NI | ST | 1000 | 195 | 625 | MM
2026 | 6201 | 327743GL | 3007233 | ACO Therm 3.0 GL Std 3-fach DIN R 1000x625x195mm für Fertigteilwerke Teilaussteifung | 582 | EUR |  | 1 | ST | A1 | ACO Therm Leibungskellerfenster | Keller | 4064626048712 | 23.91 | KG | 12 | ST | 12 | ST | 1200 | 1000 | 1400 | MM | 17050904 | 39252000 | DE | NI | ST | 1000 | 195 | 625 | MM
2026 | 6201 | 327460GL | 3007234 | ACO Therm 3.0 GL Std 3-fach DIN L 1000x625x200mm für Fertigteilwerke Teilaussteifung | 507 | EUR |  | 1 | ST | A1 | ACO Therm Leibungskellerfenster | Keller | 4064626048736 | 23.98 | KG | 12 | ST | 12 | ST | 1200 | 1000 | 1400 | MM | 17050904 | 39252000 | DE | NI | ST | 1000 | 200 | 625 | MM
2026 | 6201 | 327460HGL | 3007235 | ACO Therm 3.0 GL Std H 3-fach DIN L 1000x625x200mm für Ortbetonbauweise volle Aussteifung | 507 | EUR |  | 1 | ST | A1 | ACO Therm Leibungskellerfenster | Keller | 4064626048750 | 27.26 | KG | 12 | ST | 12 | ST | 1200 | 1000 | 1400 | MM | 17050904 | 39252000 | DE | NI | ST | 1000 | 200 | 625 | MM
2026 | 6201 | 327470GL | 3007236 | ACO Therm 3.0 GL Std 3-fach DIN R 1000x625x200mm für Fertigteilwerke Teilaussteifung | 507 | EUR |  | 1 | ST | A1 | ACO Therm Leibungskellerfenster | Keller | 4064626048774 | 23.98 | KG | 12 | ST | 12 | ST | 1200 | 1000 | 1400 | MM | 17050904 | 39252000 | DE | NI | ST | 1000 | 200 | 625 | MM
2026 | 6201 | 327470HGL | 3007237 | ACO Therm 3.0 GL Std H 3-fach DIN R 1000x625x200mm für Ortbetonbauweise volle Aussteifung | 507 | EUR |  | 1 | ST | A1 | ACO Therm Leibungskellerfenster | Keller | 4064626048798 | 27.26 | KG | 12 | ST | 12 | ST | 1200 | 1000 | 1400 | MM | 17050904 | 39252000 | DE | NI | ST | 1000 | 200 | 625 | MM
2026 | 6201 | 327744GL | 3007238 | ACO Therm 3.0 GL Std 3-fach DIN L 1000x625x205mm für Fertigteilwerke Teilaussteifung | 582 | EUR |  | 1 | ST | A1 | ACO Therm Leibungskellerfenster | Keller | 4064626048811 | 24.05 | KG | 12 | ST | 12 | ST | 1200 | 1000 | 1400 | MM | 17050904 | 39252000 | DE | NI | ST | 1000 | 205 | 625 | MM
2026 | 6201 | 327745GL | 3007239 | ACO Therm 3.0 GL Std 3-fach DIN R 1000x625x205mm für Fertigteilwerke Teilaussteifung | 582 | EUR |  | 1 | ST | A1 | ACO Therm Leibungskellerfenster | Keller | 4064626048835 | 24.05 | KG | 10 | ST | 12 | ST | 1200 | 1000 | 1400 | MM | 17050904 | 39252000 | DE | NI | ST | 1000 | 205 | 625 | MM
2026 | 6201 | 327461GL | 3007240 | ACO Therm 3.0 GL Std 3-fach DIN L 1000x625x240mm für Fertigteilwerke Teilaussteifung | 507 | EUR |  | 1 | ST | A1 | ACO Therm Leibungskellerfenster | Keller | 4064626048859 | 27.08 | KG | 10 | ST | 10 | ST | 1200 | 1000 | 1400 | MM | 17050904 | 39252000 | DE | NI | ST | 1000 | 240 | 625 | MM
2026 | 6201 | 327461HGL | 3007241 | ACO Therm 3.0 GL Std H 3-fach DIN L 1000x625x240mm für Ortbetonbauweise volle Aussteifung | 507 | EUR |  | 1 | ST | A1 | ACO Therm Leibungskellerfenster | Keller | 4064626048873 | 30.36 | KG | 10 | ST | 10 | ST | 1200 | 1000 | 1400 | MM | 17050904 | 39252000 | DE | NI | ST | 1000 | 240 | 625 | MM
2026 | 6201 | 327471GL | 3007242 | ACO Therm 3.0 GL Std 3-fach DIN R 1000x625x240mm für Fertigteilwerke Teilaussteifung | 507 | EUR |  | 1 | ST | A1 | ACO Therm Leibungskellerfenster | Keller | 4064626044745 | 27.08 | KG | 10 | ST | 10 | ST | 1200 | 1000 | 1400 | MM | 17050904 | 39252000 | DE | NI | ST | 1000 | 240 | 625 | MM
2026 | 6201 | 327471HGL | 3007243 | ACO Therm 3.0 GL Std H 3-fach DIN R 1000x625x240mm für Ortbetonbauweise volle Aussteifung | 507 | EUR |  | 1 | ST | A1 | ACO Therm Leibungskellerfenster | Keller | 4064626044783 | 30.36 | KG | 10 | ST | 10 | ST | 1200 | 1000 | 1400 | MM | 17050904 | 39252000 | DE | NI | ST | 1000 | 240 | 625 | MM
2026 | 6201 | 327462GL | 3007244 | ACO Therm 3.0 GL Std 3-fach DIN L 1000x625x250mm für Fertigteilwerke Teilaussteifung | 507 | EUR |  | 1 | ST | A1 | ACO Therm Leibungskellerfenster | Keller | 4064626044820 | 27.38 | KG | 8 | ST | 8 | ST | 1200 | 1000 | 1400 | MM | 17050904 | 39252000 | DE | NI | ST | 1000 | 250 | 625 | MM
2026 | 6201 | 327462HGL | 3007245 | ACO Therm 3.0 GL Std H 3-fach DIN L 1000x625x250mm für Ortbetonbauweise volle Aussteifung | 507 | EUR |  | 1 | ST | A1 | ACO Therm Leibungskellerfenster | Keller | 4064626044875 | 30.66 | KG | 8 | ST | 8 | ST | 1200 | 1000 | 1400 | MM | 17050904 | 39252000 | DE | NI | ST | 1000 | 250 | 625 | MM
2026 | 6201 | 327472GL | 3007246 | ACO Therm 3.0 GL Std 3-fach DIN R 1000x625x250mm für Fertigteilwerke Teilaussteifung | 507 | EUR |  | 1 | ST | A1 | ACO Therm Leibungskellerfenster | Keller | 4064626044929 | 27.38 | KG | 8 | ST | 8 | ST | 1200 | 1000 | 1400 | MM | 17050904 | 39252000 | DE | NI | ST | 1000 | 250 | 625 | MM
2026 | 6201 | 327472HGL | 3007247 | ACO Therm 3.0 GL Std H 3-fach DIN R 1000x625x250mm für Ortbetonbauweise volle Aussteifung | 507 | EUR |  | 1 | ST | A1 | ACO Therm Leibungskellerfenster | Keller | 4064626044967 | 30.66 | KG | 8 | ST | 8 | ST | 1200 | 1000 | 1400 | MM | 17050904 | 39252000 | DE | NI | ST | 1000 | 250 | 625 | MM
2026 | 6201 | 327463GL | 3007248 | ACO Therm 3.0 GL Std 3-fach DIN L 1000x625x300mm für Fertigteilwerke Teilaussteifung | 507 | EUR |  | 1 | ST | A1 | ACO Therm Leibungskellerfenster | Keller | 4064626045001 | 28.68 | KG | 8 | ST | 8 | ST | 1200 | 1000 | 1400 | MM | 17050904 | 39252000 | DE | NI | ST | 1000 | 300 | 625 | MM
2026 | 6201 | 327463HGL | 3007249 | ACO Therm 3.0 GL Std H 3-fach DIN L 1000x625x300mm für Ortbetonbauweise volle Aussteifung | 507 | EUR |  | 1 | ST | A1 | ACO Therm Leibungskellerfenster | Keller | 4064626045056 | 31.96 | KG | 8 | ST | 8 | ST | 1200 | 1000 | 1400 | MM | 17050904 | 39252000 | DE | NI | ST | 1000 | 300 | 625 | MM
2026 | 6201 | 327473GL | 3007250 | ACO Therm 3.0 GL Std 3-fach DIN R 1000x625x300mm für Fertigteilwerke Teilaussteifung | 507 | EUR |  | 1 | ST | A1 | ACO Therm Leibungskellerfenster | Keller | 4064626045100 | 28.68 | KG | 8 | ST | 8 | ST | 1200 | 1000 | 1400 | MM | 17050904 | 39252000 | DE | NI | ST | 1000 | 300 | 625 | MM
2026 | 6201 | 327473HGL | 3007251 | ACO Therm 3.0 GL Std H 3-fach DIN R 1000x625x300mm für Ortbetonbauweise volle Aussteifung | 507 | EUR |  | 1 | ST | A1 | ACO Therm Leibungskellerfenster | Keller | 4064626045148 | 31.96 | KG | 8 | ST | 8 | ST | 1200 | 1000 | 1400 | MM | 17050904 | 39252000 | DE | NI | ST | 1000 | 300 | 625 | MM
2026 | 6201 | 327833HGL | 3007252 | ACO Therm 3.0 GL Std H 3-fach DIN L 1000x625x360mm für Ortbetonbauweise volle Aussteifung | 515 | EUR |  | 1 | ST | A1 | ACO Therm Leibungskellerfenster | Keller | 4064626045186 | 35.6 | KG | 6 | ST | 6 | ST | 1200 | 1000 | 1400 | MM | 17050904 | 39252000 | DE | NI | ST | 1000 | 360 | 625 | MM
2026 | 6201 | 327834HGL | 3007253 | ACO Therm 3.0 GL Std H 3-fach DIN R 1000x625x360mm für Ortbetonbauweise volle Aussteifung | 515 | EUR |  | 1 | ST | A1 | ACO Therm Leibungskellerfenster | Keller | 4064626045230 | 35.6 | KG | 6 | ST | 6 | ST | 1200 | 1000 | 1400 | MM | 17050904 | 39252000 | DE | NI | ST | 1000 | 360 | 625 | MM
2026 | 6201 | 327464GL | 3007254 | ACO Therm 3.0 GL Std 3-fach DIN L 1000x625x365mm für Fertigteilwerke Teilaussteifung | 522 | EUR |  | 1 | ST | A1 | ACO Therm Leibungskellerfenster | Keller | 4064626045292 | 32.38 | KG | 6 | ST | 6 | ST | 1200 | 1000 | 1400 | MM | 17050904 | 39252000 | DE | NI | ST | 1000 | 365 | 625 | MM
2026 | 6201 | 327464HGL | 3007255 | ACO Therm 3.0 GL Std H 3-fach DIN L 1000x625x365mm für Ortbetonbauweise volle Aussteifung | 522 | EUR |  | 1 | ST | A1 | ACO Therm Leibungskellerfenster | Keller | 4064626045346 | 35.66 | KG | 6 | ST | 6 | ST | 1200 | 1000 | 1400 | MM | 17050904 | 39252000 | DE | NI | ST | 1000 | 365 | 625 | MM
2026 | 6201 | 327474GL | 3007256 | ACO Therm 3.0 GL Std 3-fach DIN R 1000x625x365mm für Fertigteilwerke Teilaussteifung | 522 | EUR |  | 1 | ST | A1 | ACO Therm Leibungskellerfenster | Keller | 4064626045384 | 32.38 | KG | 6 | ST | 6 | ST | 1200 | 1000 | 1400 | MM | 17050904 | 39252000 | DE | NI | ST | 1000 | 365 | 625 | MM
2026 | 6201 | 327474HGL | 3007257 | ACO Therm 3.0 GL Std H 3-fach DIN R 1000x625x365mm für Ortbetonbauweise volle Aussteifung | 522 | EUR |  | 1 | ST | A1 | ACO Therm Leibungskellerfenster | Keller | 4064626045438 | 35.66 | KG | 6 | ST | 6 | ST | 1200 | 1000 | 1400 | MM | 17050904 | 39252000 | DE | NI | ST | 1000 | 365 | 625 | MM
2026 | 6201 | 327465GL | 3007258 | ACO Therm 3.0 GL Std 3-fach DIN L 1000x625x400mm für Fertigteilwerke Teilaussteifung | 522 | EUR |  | 1 | ST | A1 | ACO Therm Leibungskellerfenster | Keller | 4064626045490 | 33.38 | KG | 6 | ST | 6 | ST | 1200 | 1000 | 1400 | MM | 17050904 | 39252000 | DE | NI | ST | 1000 | 400 | 625 | MM
2026 | 6201 | 327465HGL | 3007259 | ACO Therm 3.0 GL Std H 3-fach DIN L 1000x625x400mm für Ortbetonbauweise volle Aussteifung | 522 | EUR |  | 1 | ST | A1 | ACO Therm Leibungskellerfenster | Keller | 4064626045544 | 36.66 | KG | 6 | ST | 6 | ST | 1200 | 1000 | 1400 | MM | 17050904 | 39252000 | DE | NI | ST | 1000 | 400 | 625 | MM
2026 | 6201 | 327475GL | 3007260 | ACO Therm 3.0 GL Std 3-fach DIN R 1000x625x400mm für Fertigteilwerke Teilaussteifung | 522 | EUR |  | 1 | ST | A1 | ACO Therm Leibungskellerfenster | Keller | 4064626045599 | 33.38 | KG | 6 | ST | 6 | ST | 1200 | 1000 | 1400 | MM | 17050904 | 39252000 | DE | NI | ST | 1000 | 400 | 625 | MM
2026 | 6201 | 327475HGL | 3007261 | ACO Therm 3.0 GL Std H 3-fach DIN R 1000x625x400mm für Ortbetonbauweise volle Aussteifung | 522 | EUR |  | 1 | ST | A1 | ACO Therm Leibungskellerfenster | Keller | 4064626045643 | 36.66 | KG | 6 | ST | 6 | ST | 1200 | 1000 | 1400 | MM | 17050904 | 39252000 | DE | NI | ST | 1000 | 400 | 625 | MM
2026 | 6201 | 327480GL | 3007262 | ACO Therm 3.0 GL Std 3-fach DIN L 1000x750x200mm für Fertigteilwerke Teilaussteifung | 527.25 | EUR |  | 1 | ST | A1 | ACO Therm Leibungskellerfenster | Keller | 4064626045704 | 28.35 | KG | 12 | ST | 12 | ST | 1200 | 1000 | 1650 | MM | 17050904 | 39252000 | DE | NI | ST | 1000 | 200 | 750 | MM
2026 | 6201 | 327480HGL | 3007263 | ACO Therm 3.0 GL Std H 3-fach DIN L 1000x750x200mm für Ortbetonbauweise volle Aussteifung | 527.25 | EUR |  | 1 | ST | A1 | ACO Therm Leibungskellerfenster | Keller | 4064626045742 | 32.23 | KG | 12 | ST | 12 | ST | 1200 | 1000 | 1650 | MM | 17050904 | 39252000 | DE | NI | ST | 1000 | 200 | 750 | MM
2026 | 6201 | 327490GL | 3007264 | ACO Therm 3.0 GL Std 3-fach DIN R 1000x750x200mm für Fertigteilwerke Teilaussteifung | 527.25 | EUR |  | 1 | ST | A1 | ACO Therm Leibungskellerfenster | Keller | 4064626045803 | 28.35 | KG | 12 | ST | 12 | ST | 1200 | 1000 | 1650 | MM | 17050904 | 39252000 | DE | NI | ST | 1000 | 200 | 750 | MM
2026 | 6201 | 327490HGL | 3007265 | ACO Therm 3.0 GL Std H 3-fach DIN R 1000x750x200mm für Ortbetonbauweise volle Aussteifung | 527.25 | EUR |  | 1 | ST | A1 | ACO Therm Leibungskellerfenster | Keller | 4064626045858 | 32.23 | KG | 12 | ST | 12 | ST | 1200 | 1000 | 1650 | MM | 17050904 | 39252000 | DE | NI | ST | 1000 | 200 | 750 | MM
2026 | 6201 | 327481GL | 3007266 | ACO Therm 3.0 GL Std 3-fach DIN L 1000x750x240mm für Fertigteilwerke Teilaussteifung | 527.25 | EUR |  | 1 | ST | A1 | ACO Therm Leibungskellerfenster | Keller | 4064626045919 | 31.75 | KG | 10 | ST | 10 | ST | 1200 | 1000 | 1650 | MM | 17050904 | 39252000 | DE | NI | ST | 1000 | 240 | 750 | MM
2026 | 6201 | 327481HGL | 3007267 | ACO Therm 3.0 GL Std H 3-fach DIN L 1000x750x240mm für Ortbetonbauweise volle Aussteifung | 527.25 | EUR |  | 1 | ST | A1 | ACO Therm Leibungskellerfenster | Keller | 4064626045971 | 35.63 | KG | 10 | ST | 10 | ST | 1200 | 1000 | 1650 | MM | 17050904 | 39252000 | DE | NI | ST | 1000 | 240 | 750 | MM
2026 | 6201 | 327491GL | 3007268 | ACO Therm 3.0 GL Std 3-fach DIN R 1000x750x240mm für Fertigteilwerke Teilaussteifung | 527.25 | EUR |  | 1 | ST | A1 | ACO Therm Leibungskellerfenster | Keller | 4064626046022 | 31.75 | KG | 10 | ST | 10 | ST | 1200 | 1000 | 1650 | MM | 17050904 | 39252000 | DE | NI | ST | 1000 | 240 | 750 | MM
2026 | 6201 | 327491HGL | 3007269 | ACO Therm 3.0 GL Std H 3-fach DIN R 1000x750x240mm für Ortbetonbauweise volle Aussteifung | 527.25 | EUR |  | 1 | ST | A1 | ACO Therm Leibungskellerfenster | Keller | 4064626046077 | 35.63 | KG | 10 | ST | 10 | ST | 1200 | 1000 | 1650 | MM | 17050904 | 39252000 | DE | NI | ST | 1000 | 240 | 750 | MM
2026 | 6201 | 327482GL | 3007270 | ACO Therm 3.0 GL Std 3-fach DIN L 1000x750x250mm für Fertigteilwerke Teilaussteifung | 527.25 | EUR |  | 1 | ST | A1 | ACO Therm Leibungskellerfenster | Keller | 4064626046121 | 32.05 | KG | 8 | ST | 8 | ST | 1200 | 1000 | 1650 | MM | 17050904 | 39252000 | DE | NI | ST | 1000 | 250 | 750 | MM
2026 | 6201 | 327482HGL | 3007271 | ACO Therm 3.0 GL Std H 3-fach DIN L 1000x750x250mm für Ortbetonbauweise volle Aussteifung | 527.25 | EUR |  | 1 | ST | A1 | ACO Therm Leibungskellerfenster | Keller | 4064626046176 | 35.93 | KG | 8 | ST | 8 | ST | 1200 | 1000 | 1650 | MM | 17050904 | 39252000 | DE | NI | ST | 1000 | 250 | 750 | MM
2026 | 6201 | 327492GL | 3007272 | ACO Therm 3.0 GL Std 3-fach DIN R 1000x750x250mm für Fertigteilwerke Teilaussteifung | 527.25 | EUR |  | 1 | ST | A1 | ACO Therm Leibungskellerfenster | Keller | 4064626046220 | 32.05 | KG | 8 | ST | 8 | ST | 1200 | 1000 | 1650 | MM | 17050904 | 39252000 | DE | NI | ST | 1000 | 250 | 750 | MM
2026 | 6201 | 327492HGL | 3007273 | ACO Therm 3.0 GL Std H 3-fach DIN R 1000x750x250mm für Ortbetonbauweise volle Aussteifung | 527.25 | EUR |  | 1 | ST | A1 | ACO Therm Leibungskellerfenster | Keller | 4064626046268 | 35.93 | KG | 8 | ST | 8 | ST | 1200 | 1000 | 1650 | MM | 17050904 | 39252000 | DE | NI | ST | 1000 | 250 | 750 | MM
2026 | 6201 | 327483GL | 3007274 | ACO Therm 3.0 GL Std 3-fach DIN L 1000x750x300mm für Fertigteilwerke Teilaussteifung | 527.25 | EUR |  | 1 | ST | A1 | ACO Therm Leibungskellerfenster | Keller | 4064626046312 | 33.45 | KG | 8 | ST | 8 | ST | 1200 | 1000 | 1650 | MM | 17050904 | 39252000 | DE | NI | ST | 1000 | 300 | 750 | MM
2026 | 6201 | 327483HGL | 3007275 | ACO Therm 3.0 GL Std H 3-fach DIN L 1000x750x300mm für Ortbetonbauweise volle Aussteifung | 527.25 | EUR |  | 1 | ST | A1 | ACO Therm Leibungskellerfenster | Keller | 4064626046374 | 37.33 | KG | 8 | ST | 8 | ST | 1200 | 1000 | 1650 | MM | 17050904 | 39252000 | DE | NI | ST | 1000 | 300 | 750 | MM
2026 | 6201 | 327493GL | 3007276 | ACO Therm 3.0 GL Std 3-fach DIN R 1000x750x300mm für Fertigteilwerke Teilaussteifung | 527.25 | EUR |  | 1 | ST | A1 | ACO Therm Leibungskellerfenster | Keller | 4064626046428 | 33.45 | KG | 8 | ST | 8 | ST | 1200 | 1000 | 1650 | MM | 17050904 | 39252000 | DE | NI | ST | 1000 | 300 | 750 | MM
2026 | 6201 | 327493HGL | 3007277 | ACO Therm 3.0 GL Std H 3-fach DIN R 1000x750x300mm für Ortbetonbauweise volle Aussteifung | 527.25 | EUR |  | 1 | ST | A1 | ACO Therm Leibungskellerfenster | Keller | 4064626046473 | 37.33 | KG | 8 | ST | 8 | ST | 1200 | 1000 | 1650 | MM | 17050904 | 39252000 | DE | NI | ST | 1000 | 300 | 750 | MM
2026 | 6201 | 327835HGL | 3007278 | ACO Therm 3.0 GL Std H 3-fach DIN L 1000x750x360mm für Ortbetonbauweise volle Aussteifung | 536 | EUR |  | 1 | ST | A1 | ACO Therm Leibungskellerfenster | Keller | 4064626046527 | 41.4 | KG | 6 | ST | 6 | ST | 1200 | 1000 | 1650 | MM | 17050904 | 39252000 | DE | NI | ST | 1000 | 360 | 750 | MM
2026 | 6201 | 327836HGL | 3007279 | ACO Therm 3.0 GL Std H 3-fach DIN R 1000x750x360mm für Ortbetonbauweise volle Aussteifung | 536 | EUR |  | 1 | ST | A1 | ACO Therm Leibungskellerfenster | Keller | 4064626046572 | 41.4 | KG | 6 | ST | 6 | ST | 1200 | 1000 | 1650 | MM | 17050904 | 39252000 | DE | NI | ST | 1000 | 360 | 750 | MM
2026 | 6201 | 327484GL | 3007280 | ACO Therm 3.0 GL Std 3-fach DIN L 1000x750x365mm für Fertigteilwerke Teilaussteifung | 543.25 | EUR |  | 1 | ST | A1 | ACO Therm Leibungskellerfenster | Keller | 4064626046626 | 37.55 | KG | 6 | ST | 6 | ST | 1200 | 1000 | 1650 | MM | 17050904 | 39252000 | DE | NI | ST | 1000 | 365 | 750 | MM
2026 | 6201 | 327484HGL | 3007281 | ACO Therm 3.0 GL Std H 3-fach DIN L 1000x750x365mm für Ortbetonbauweise volle Aussteifung | 543.25 | EUR |  | 1 | ST | A1 | ACO Therm Leibungskellerfenster | Keller | 4064626046664 | 41.43 | KG | 6 | ST | 6 | ST | 1200 | 1000 | 1650 | MM | 17050904 | 39252000 | DE | NI | ST | 1000 | 365 | 750 | MM
2026 | 6201 | 327494GL | 3007282 | ACO Therm 3.0 GL Std 3-fach DIN R 1000x750x365mm für Fertigteilwerke Teilaussteifung | 543.25 | EUR |  | 1 | ST | A1 | ACO Therm Leibungskellerfenster | Keller | 4064626046701 | 37.55 | KG | 6 | ST | 6 | ST | 1200 | 1000 | 1650 | MM | 17050904 | 39252000 | DE | NI | ST | 1000 | 365 | 750 | MM
2026 | 6201 | 327494HGL | 3007283 | ACO Therm 3.0 GL Std H 3-fach DIN R 1000x750x365mm für Ortbetonbauweise volle Aussteifung | 543.25 | EUR |  | 1 | ST | A1 | ACO Therm Leibungskellerfenster | Keller | 4064626046749 | 41.43 | KG | 6 | ST | 6 | ST | 1200 | 1000 | 1650 | MM | 17050904 | 39252000 | DE | NI | ST | 1000 | 365 | 750 | MM
2026 | 6201 | 327485GL | 3007284 | ACO Therm 3.0 GL Std 3-fach DIN L 1000x750x400mm für Fertigteilwerke Teilaussteifung | 543.25 | EUR |  | 1 | ST | A1 | ACO Therm Leibungskellerfenster | Keller | 4064626046787 | 38.55 | KG | 6 | ST | 6 | ST | 1200 | 1000 | 1650 | MM | 17050904 | 39252000 | DE | NI | ST | 1000 | 400 | 750 | MM
2026 | 6201 | 327485HGL | 3007285 | ACO Therm 3.0 GL Std H 3-fach DIN L 1000x750x400mm für Ortbetonbauweise volle Aussteifung | 543.25 | EUR |  | 1 | ST | A1 | ACO Therm Leibungskellerfenster | Keller | 4064626046824 | 42.43 | KG | 6 | ST | 6 | ST | 1200 | 1000 | 1650 | MM | 17050904 | 39252000 | DE | NI | ST | 1000 | 400 | 750 | MM
2026 | 6201 | 327495GL | 3007286 | ACO Therm 3.0 GL Std 3-fach DIN R 1000x750x400mm für Fertigteilwerke Teilaussteifung | 543.25 | EUR |  | 1 | ST | A1 | ACO Therm Leibungskellerfenster | Keller | 4064626046862 | 38.55 | KG | 6 | ST | 6 | ST | 1200 | 1000 | 1650 | MM | 17050904 | 39252000 | DE | NI | ST | 1000 | 400 | 750 | MM
2026 | 6201 | 327495HGL | 3007287 | ACO Therm 3.0 GL Std H 3-fach DIN R 1000x750x400mm für Ortbetonbauweise volle Aussteifung | 543.25 | EUR |  | 1 | ST | A1 | ACO Therm Leibungskellerfenster | Keller | 4064626046909 | 42.43 | KG | 6 | ST | 6 | ST | 1200 | 1000 | 1650 | MM | 17050904 | 39252000 | DE | NI | ST | 1000 | 400 | 750 | MM
2026 | 6201 | 327736GL | 3007288 | ACO Therm 3.0 GL Std 3-fach DIN L 1000x1000x170mm für Fertigteilwerke Teilaussteifung | 555 | EUR |  | 1 | ST | A1 | ACO Therm Leibungskellerfenster | Keller | 4064626046930 | 36.87 | KG | 6 | ST | 6 | ST | 1200 | 1000 | 1160 | MM | 17050904 | 39252000 | DE | NI | ST | 1000 | 170 | 1000 | MM
2026 | 6201 | 327737GL | 3007289 | ACO Therm 3.0 GL Std 3-fach DIN R 1000x1000x170mm für Fertigteilwerke Teilaussteifung | 555 | EUR |  | 1 | ST | A1 | ACO Therm Leibungskellerfenster | Keller | 4064626046978 | 36.87 | KG | 6 | ST | 6 | ST | 1200 | 1000 | 1160 | MM | 17050904 | 39252000 | DE | NI | ST | 1000 | 170 | 1000 | MM
2026 | 6201 | 327500GL | 3007290 | ACO Therm 3.0 GL Std 3-fach DIN L 1000x1000x200mm für Fertigteilwerke Teilaussteifung | 602.75 | EUR |  | 1 | ST | A1 | ACO Therm Leibungskellerfenster | Keller | 4064626047012 | 37.39 | KG | 6 | ST | 6 | ST | 1200 | 1000 | 1160 | MM | 17050904 | 39252000 | DE | NI | ST | 1000 | 200 | 1000 | MM
2026 | 6201 | 327500HGL | 3007291 | ACO Therm 3.0 GL Std H 3-fach DIN L 1000x1000x200mm für Ortbetonbauweise volle Aussteifung | 602.75 | EUR |  | 1 | ST | A1 | ACO Therm Leibungskellerfenster | Keller | 4064626047050 | 42.19 | KG | 6 | ST | 6 | ST | 1200 | 1000 | 1160 | MM | 17050904 | 39252000 | DE | NI | ST | 1000 | 200 | 1000 | MM
2026 | 6201 | 327510GL | 3007292 | ACO Therm 3.0 GL Std 3-fach DIN R 1000x1000x200mm für Fertigteilwerke Teilaussteifung | 602.75 | EUR |  | 1 | ST | A1 | ACO Therm Leibungskellerfenster | Keller | 4064626047098 | 37.39 | KG | 6 | ST | 6 | ST | 1200 | 1000 | 1160 | MM | 17050904 | 39252000 | DE | NI | ST | 1000 | 200 | 1000 | MM
2026 | 6201 | 327510HGL | 3007293 | ACO Therm 3.0 GL Std H 3-fach DIN R 1000x1000x200mm für Ortbetonbauweise volle Aussteifung | 602.75 | EUR |  | 1 | ST | A1 | ACO Therm Leibungskellerfenster | Keller | 4064626047128 | 42.19 | KG | 6 | ST | 6 | ST | 1200 | 1000 | 1160 | MM | 17050904 | 39252000 | DE | NI | ST | 1000 | 200 | 1000 | MM
2026 | 6201 | 327738GL | 3007294 | ACO Therm 3.0 GL Std 3-fach DIN L 1000x1000x205mm für Fertigteilwerke Teilaussteifung | 693 | EUR |  | 1 | ST | A1 | ACO Therm Leibungskellerfenster | Keller | 4064626047159 | 37.49 | KG | 5 | ST | 6 | ST | 1200 | 1000 | 1160 | MM | 17050904 | 39252000 | DE | NI | ST | 1000 | 205 | 1000 | MM
2026 | 6201 | 327739GL | 3007295 | ACO Therm 3.0 GL Std 3-fach DIN R 1000x1000x205mm für Fertigteilwerke Teilaussteifung | 693 | EUR |  | 1 | ST | A1 | ACO Therm Leibungskellerfenster | Keller | 4064626047180 | 37.49 | KG | 6 | ST | 6 | ST | 1200 | 1000 | 1160 | MM | 17050904 | 39252000 | DE | NI | ST | 1000 | 205 | 1000 | MM
2026 | 6201 | 327501GL | 3007296 | ACO Therm 3.0 GL Std 3-fach DIN L 1000x1000x240mm für Fertigteilwerke Teilaussteifung | 602.75 | EUR |  | 1 | ST | A1 | ACO Therm Leibungskellerfenster | Keller | 4064626047210 | 41.69 | KG | 5 | ST | 5 | ST | 1200 | 1000 | 1160 | MM | 17050904 | 39252000 | DE | NI | ST | 1000 | 240 | 1000 | MM
2026 | 6201 | 327501HGL | 3007297 | ACO Therm 3.0 GL Std H 3-fach DIN L 1000x1000x240mm für Ortbetonbauweise volle Aussteifung | 602.75 | EUR |  | 1 | ST | A1 | ACO Therm Leibungskellerfenster | Keller | 4064626047241 | 46.49 | KG | 5 | ST | 5 | ST | 1200 | 1000 | 1160 | MM | 17050904 | 39252000 | DE | NI | ST | 1000 | 240 | 1000 | MM
2026 | 6201 | 327511GL | 3007298 | ACO Therm 3.0 GL Std 3-fach DIN R 1000x1000x240mm für Fertigteilwerke Teilaussteifung | 602.75 | EUR |  | 1 | ST | A1 | ACO Therm Leibungskellerfenster | Keller | 4064626047272 | 41.69 | KG | 5 | ST | 5 | ST | 1200 | 1000 | 1160 | MM | 17050904 | 39252000 | DE | NI | ST | 1000 | 240 | 1000 | MM
2026 | 6201 | 327511HGL | 3007299 | ACO Therm 3.0 GL Std H 3-fach DIN R 1000x1000x240mm für Ortbetonbauweise volle Aussteifung | 602.75 | EUR |  | 1 | ST | A1 | ACO Therm Leibungskellerfenster | Keller | 4064626047302 | 46.49 | KG | 5 | ST | 5 | ST | 1200 | 1000 | 1160 | MM | 17050904 | 39252000 | DE | NI | ST | 1000 | 240 | 1000 | MM
2026 | 6201 | 327502GL | 3007300 | ACO Therm 3.0 GL Std 3-fach DIN L 1000x1000x250mm für Fertigteilwerke Teilaussteifung | 602.75 | EUR |  | 1 | ST | A1 | ACO Therm Leibungskellerfenster | Keller | 4064626047333 | 41.99 | KG | 4 | ST | 4 | ST | 1200 | 1000 | 1160 | MM | 17050904 | 39252000 | DE | NI | ST | 1000 | 250 | 1000 | MM
2026 | 6201 | 327502HGL | 3007301 | ACO Therm 3.0 GL Std H 3-fach DIN L 1000x1000x250mm für Ortbetonbauweise volle Aussteifung | 602.75 | EUR |  | 1 | ST | A1 | ACO Therm Leibungskellerfenster | Keller | 4064626047364 | 46.79 | KG | 4 | ST | 4 | ST | 1200 | 1000 | 1160 | MM | 17050904 | 39252000 | DE | NI | ST | 1000 | 250 | 1000 | MM
2026 | 6201 | 327512GL | 3007302 | ACO Therm 3.0 GL Std 3-fach DIN R 1000x1000x250mm für Fertigteilwerke Teilaussteifung | 602.75 | EUR |  | 1 | ST | A1 | ACO Therm Leibungskellerfenster | Keller | 4064626047395 | 41.99 | KG | 4 | ST | 4 | ST | 1200 | 1000 | 1160 | MM | 17050904 | 39252000 | DE | NI | ST | 1000 | 250 | 1000 | MM
2026 | 6201 | 327512HGL | 3007303 | ACO Therm 3.0 GL Std H 3-fach DIN R 1000x1000x250mm für Ortbetonbauweise volle Aussteifung | 602.75 | EUR |  | 1 | ST | A1 | ACO Therm Leibungskellerfenster | Keller | 4064626047425 | 46.79 | KG | 4 | ST | 4 | ST | 1200 | 1000 | 1160 | MM | 17050904 | 39252000 | DE | NI | ST | 1000 | 250 | 1000 | MM
2026 | 6201 | 327503GL | 3007304 | ACO Therm 3.0 GL Std 3-fach DIN L 1000x1000x300mm für Fertigteilwerke Teilaussteifung | 602.75 | EUR |  | 1 | ST | A1 | ACO Therm Leibungskellerfenster | Keller | 4064626047456 | 43.59 | KG | 4 | ST | 4 | ST | 1200 | 1000 | 1160 | MM | 17050904 | 39252000 | DE | NI | ST | 1000 | 300 | 1000 | MM
2026 | 6201 | 327503HGL | 3007305 | ACO Therm 3.0 GL Std H 3-fach DIN L 1000x1000x300mm für Ortbetonbauweise volle Aussteifung | 602.75 | EUR |  | 1 | ST | A1 | ACO Therm Leibungskellerfenster | Keller | 4064626047487 | 48.39 | KG | 4 | ST | 4 | ST | 1200 | 1000 | 1160 | MM | 17050904 | 39252000 | DE | NI | ST | 1000 | 300 | 1000 | MM
2026 | 6201 | 327513GL | 3007306 | ACO Therm 3.0 GL Std 3-fach DIN R 1000x1000x300mm für Fertigteilwerke Teilaussteifung | 602.75 | EUR |  | 1 | ST | A1 | ACO Therm Leibungskellerfenster | Keller | 4064626047517 | 43.59 | KG | 4 | ST | 4 | ST | 1200 | 1000 | 1160 | MM | 17050904 | 39252000 | DE | NI | ST | 1000 | 300 | 1000 | MM
2026 | 6201 | 327513HGL | 3007307 | ACO Therm 3.0 GL Std H 3-fach DIN R 1000x1000x300mm für Ortbetonbauweise volle Aussteifung | 602.75 | EUR |  | 1 | ST | A1 | ACO Therm Leibungskellerfenster | Keller | 4064626047548 | 48.39 | KG | 4 | ST | 4 | ST | 1200 | 1000 | 1160 | MM | 17050904 | 39252000 | DE | NI | ST | 1000 | 300 | 1000 | MM
2026 | 6201 | 327837HGL | 3007308 | ACO Therm 3.0 GL Std H 3-fach DIN L 1000x1000x360mm für Ortbetonbauweise volle Aussteifung | 617 | EUR |  | 1 | ST | A1 | ACO Therm Leibungskellerfenster | Keller | 4064626047579 | 53.5 | KG | 3 | ST | 3 | ST | 1200 | 1000 | 1160 | MM | 17050904 | 39252000 | DE | NI | ST | 1000 | 360 | 1000 | MM
2026 | 6201 | 327838HGL | 3007309 | ACO Therm 3.0 GL Std H 3-fach DIN R 1000x1000x360mm für Ortbetonbauweise volle Aussteifung | 617 | EUR |  | 1 | ST | A1 | ACO Therm Leibungskellerfenster | Keller | 4064626047616 | 53.5 | KG | 3 | ST | 3 | ST | 1200 | 1000 | 1160 | MM | 17050904 | 39252000 | DE | NI | ST | 1000 | 360 | 1000 | MM
2026 | 6201 | 327504GL | 3007310 | ACO Therm 3.0 GL Std 3-fach DIN L 1000x1000x365mm für Fertigteilwerke Teilaussteifung | 625 | EUR |  | 1 | ST | A1 | ACO Therm Leibungskellerfenster | Keller | 4064626047630 | 48.59 | KG | 3 | ST | 3 | ST | 1200 | 1000 | 1160 | MM | 17050904 | 39252000 | DE | NI | ST | 1000 | 365 | 1000 | MM
2026 | 6201 | 327504HGL | 3007311 | ACO Therm 3.0 GL Std H 3-fach DIN L 1000x1000x365mm für Ortbetonbauweise volle Aussteifung | 625 | EUR |  | 1 | ST | A1 | ACO Therm Leibungskellerfenster | Keller | 4064626047661 | 53.39 | KG | 3 | ST | 3 | ST | 1200 | 1000 | 1160 | MM | 17050904 | 39252000 | DE | NI | ST | 1000 | 365 | 1000 | MM
2026 | 6201 | 327514GL | 3007312 | ACO Therm 3.0 GL Std 3-fach DIN R 1000x1000x365mm für Fertigteilwerke Teilaussteifung | 625 | EUR |  | 1 | ST | A1 | ACO Therm Leibungskellerfenster | Keller | 4064626047692 | 48.59 | KG | 3 | ST | 3 | ST | 1200 | 1000 | 1160 | MM | 17050904 | 39252000 | DE | NI | ST | 1000 | 365 | 1000 | MM
2026 | 6201 | 327514HGL | 3007313 | ACO Therm 3.0 GL Std H 3-fach DIN R 1000x1000x365mm für Ortbetonbauweise volle Aussteifung | 625 | EUR |  | 1 | ST | A1 | ACO Therm Leibungskellerfenster | Keller | 4064626047739 | 53.39 | KG | 3 | ST | 3 | ST | 1200 | 1000 | 1160 | MM | 17050904 | 39252000 | DE | NI | ST | 1000 | 365 | 1000 | MM
2026 | 6201 | 327505GL | 3007314 | ACO Therm 3.0 GL Std 3-fach DIN L 1000x1000x400mm für Fertigteilwerke Teilaussteifung | 625 | EUR |  | 1 | ST | A1 | ACO Therm Leibungskellerfenster | Keller | 4064626047760 | 49.79 | KG | 3 | ST | 3 | ST | 1200 | 1000 | 1160 | MM | 17050904 | 39252000 | DE | NI | ST | 1000 | 400 | 1000 | MM
2026 | 6201 | 327505HGL | 3007315 | ACO Therm 3.0 GL Std H 3-fach DIN L 1000x1000x400mm für Ortbetonbauweise volle Aussteifung | 625 | EUR |  | 1 | ST | A1 | ACO Therm Leibungskellerfenster | Keller | 4064626047791 | 54.59 | KG | 3 | ST | 3 | ST | 1200 | 1000 | 1160 | MM | 17050904 | 39252000 | DE | NI | ST | 1000 | 400 | 1000 | MM
2026 | 6201 | 327515GL | 3007316 | ACO Therm 3.0 GL Std 3-fach DIN R 1000x1000x400mm für Fertigteilwerke Teilaussteifung | 625 | EUR |  | 1 | ST | A1 | ACO Therm Leibungskellerfenster | Keller | 4064626047821 | 49.79 | KG | 3 | ST | 3 | ST | 1200 | 1000 | 1160 | MM | 17050904 | 39252000 | DE | NI | ST | 1000 | 400 | 1000 | MM
2026 | 6201 | 327515HGL | 3007317 | ACO Therm 3.0 GL Std H 3-fach DIN R 1000x1000x400mm für Ortbetonbauweise volle Aussteifung | 625 | EUR |  | 1 | ST | A1 | ACO Therm Leibungskellerfenster | Keller | 4064626047852 | 54.59 | KG | 3 | ST | 3 | ST | 1200 | 1000 | 1160 | MM | 17050904 | 39252000 | DE | NI | ST | 1000 | 400 | 1000 | MM
2026 | 6201 | 327520HGL | 3007319 | ACO Therm 3.0 GL Std H 3-fach DIN L 1000x1250x200mm für Ortbetonbauweise volle Aussteifung | 677 | EUR |  | 1 | ST | A1 | ACO Therm Leibungskellerfenster | Keller | 4064626047913 | 57.11 | KG | 6 | ST | 6 | ST | 1200 | 1250 | 1150 | MM | 17050904 | 39252000 | DE | NI | ST | 1000 | 200 | 1250 | MM
2026 | 6201 | 327530HGL | 3007321 | ACO Therm 3.0 GL Std H 3-fach DIN R 1000x1250x200mm für Ortbetonbauweise volle Aussteifung | 677 | EUR |  | 1 | ST | A1 | ACO Therm Leibungskellerfenster | Keller | 4064626047975 | 57.11 | KG | 6 | ST | 6 | ST | 1200 | 1250 | 1150 | MM | 17050904 | 39252000 | DE | NI | ST | 1000 | 200 | 1250 | MM
2026 | 6201 | 327521HGL | 3007323 | ACO Therm 3.0 GL Std H 3-fach DIN L 1000x1250x240mm für Ortbetonbauweise volle Aussteifung | 677 | EUR |  | 1 | ST | A1 | ACO Therm Leibungskellerfenster | Keller | 4064626048033 | 62.21 | KG | 5 | ST | 5 | ST | 1200 | 1250 | 1150 | MM | 17050904 | 39252000 | DE | NI | ST | 1000 | 240 | 1250 | MM
2026 | 6201 | 327531HGL | 3007325 | ACO Therm 3.0 GL Std H 3-fach DIN R 1000x1250x240mm für Ortbetonbauweise volle Aussteifung | 677 | EUR |  | 1 | ST | A1 | ACO Therm Leibungskellerfenster | Keller | 4064626048095 | 62.21 | KG | 5 | ST | 5 | ST | 1200 | 1250 | 1150 | MM | 17050904 | 39252000 | DE | NI | ST | 1000 | 240 | 1250 | MM
2026 | 6201 | 327522HGL | 3007327 | ACO Therm 3.0 GL Std H 3-fach DIN L 1000x1250x250mm für Ortbetonbauweise volle Aussteifung | 677 | EUR |  | 1 | ST | A1 | ACO Therm Leibungskellerfenster | Keller | 4064626048156 | 62.61 | KG | 4 | ST | 4 | ST | 1200 | 1250 | 1150 | MM | 17050904 | 39252000 | DE | NI | ST | 1000 | 250 | 1250 | MM
2026 | 6201 | 327532HGL | 3007329 | ACO Therm 3.0 GL Std H 3-fach DIN R 1000x1250x250mm für Ortbetonbauweise volle Aussteifung | 677 | EUR |  | 1 | ST | A1 | ACO Therm Leibungskellerfenster | Keller | 4064626048217 | 62.61 | KG | 4 | ST | 4 | ST | 1200 | 1250 | 1150 | MM | 17050904 | 39252000 | DE | NI | ST | 1000 | 250 | 1250 | MM
2026 | 6201 | 327523HGL | 3007331 | ACO Therm 3.0 GL Std H 3-fach DIN L 1000x1250x300mm für Ortbetonbauweise volle Aussteifung | 677 | EUR |  | 1 | ST | A1 | ACO Therm Leibungskellerfenster | Keller | 4064626048279 | 64.41 | KG | 4 | ST | 4 | ST | 1200 | 1250 | 1150 | MM | 17050904 | 39252000 | DE | NI | ST | 1000 | 300 | 1250 | MM
2026 | 6201 | 327533HGL | 3007333 | ACO Therm 3.0 GL Std H 3-fach DIN R 1000x1250x300mm für Ortbetonbauweise volle Aussteifung | 677 | EUR |  | 1 | ST | A1 | ACO Therm Leibungskellerfenster | Keller | 4064626048330 | 64.41 | KG | 4 | ST | 4 | ST | 1200 | 1250 | 1150 | MM | 17050904 | 39252000 | DE | NI | ST | 1000 | 300 | 1250 | MM
2026 | 6201 | 327524HGL | 3007335 | ACO Therm 3.0 GL Std H 3-fach DIN L 1000x1250x365mm für Ortbetonbauweise volle Aussteifung | 699 | EUR |  | 1 | ST | A1 | ACO Therm Leibungskellerfenster | Keller | 4064626048392 | 70.41 | KG | 3 | ST | 3 | ST | 1200 | 1250 | 1150 | MM | 17050904 | 39252000 | DE | NI | ST | 1000 | 365 | 1250 | MM
2026 | 6201 | 327534HGL | 3007337 | ACO Therm 3.0 GL Std H 3-fach DIN R 1000x1250x365mm für Ortbetonbauweise volle Aussteifung | 699 | EUR |  | 1 | ST | A1 | ACO Therm Leibungskellerfenster | Keller | 4064626048453 | 70.41 | KG | 3 | ST | 3 | ST | 1200 | 1250 | 1150 | MM | 17050904 | 39252000 | DE | NI | ST | 1000 | 365 | 1250 | MM
2026 | 6201 | 327525HGL | 3007339 | ACO Therm 3.0 GL Std H 3-fach DIN L 1000x1250x400mm für Ortbetonbauweise volle Aussteifung | 699 | EUR |  | 1 | ST | A1 | ACO Therm Leibungskellerfenster | Keller | 4064626048514 | 71.71 | KG | 3 | ST | 3 | ST | 1200 | 1250 | 1150 | MM | 17050904 | 39252000 | DE | NI | ST | 1000 | 400 | 1250 | MM
2026 | 6201 | 327535HGL | 3007341 | ACO Therm 3.0 GL Std H 3-fach DIN R 1000x1250x400mm für Ortbetonbauweise volle Aussteifung | 699 | EUR |  | 1 | ST | A1 | ACO Therm Leibungskellerfenster | Keller | 4064626048576 | 71.71 | KG | 3 | ST | 3 | ST | 1200 | 1250 | 1150 | MM | 17050904 | 39252000 | DE | NI | ST | 1000 | 400 | 1250 | MM
2026 | 6201 | 327540HGL | 3007355 | ACO Therm 3.0 GL Std H 3-fach DIN L 1250x1000x200mm für Ortbetonbauweise volle Aussteifung | 749 | EUR |  | 1 | ST | A1 | ACO Therm Leibungskellerfenster | Keller | 4064626048866 | 59.21 | KG | 6 | ST | 6 | ST | 1200 | 1250 | 1150 | MM | 17050904 | 39252000 | DE | NI | ST | 1250 | 200 | 1000 | MM
2026 | 6201 | 327550HGL | 3007357 | ACO Therm 3.0 GL Std H 3-fach DIN R 1250x1000x200mm für Ortbetonbauweise volle Aussteifung | 749 | EUR |  | 1 | ST | A1 | ACO Therm Leibungskellerfenster | Keller | 4064626048897 | 59.21 | KG | 6 | ST | 6 | ST | 1200 | 1250 | 1150 | MM | 17050904 | 39252000 | DE | NI | ST | 1250 | 200 | 1000 | MM
2026 | 6201 | 327541HGL | 3007359 | ACO Therm 3.0 GL Std H 3-fach DIN L 1250x1000x240mm für Ortbetonbauweise volle Aussteifung | 749 | EUR |  | 1 | ST | A1 | ACO Therm Leibungskellerfenster | Keller | 4064626044752 | 62.21 | KG | 5 | ST | 5 | ST | 1200 | 1250 | 1150 | MM | 17050904 | 39252000 | DE | NI | ST | 1250 | 240 | 1000 | MM
2026 | 6201 | 327551HGL | 3007361 | ACO Therm 3.0 GL Std H 3-fach DIN R 1250x1000x240mm für Ortbetonbauweise volle Aussteifung | 749 | EUR |  | 1 | ST | A1 | ACO Therm Leibungskellerfenster | Keller | 4064626044837 | 62.21 | KG | 5 | ST | 5 | ST | 1200 | 1250 | 1150 | MM | 17050904 | 39252000 | DE | NI | ST | 1250 | 240 | 1000 | MM
2026 | 6201 | 327542HGL | 3007363 | ACO Therm 3.0 GL Std H 3-fach DIN L 1250x1000x250mm für Ortbetonbauweise volle Aussteifung | 749 | EUR |  | 1 | ST | A1 | ACO Therm Leibungskellerfenster | Keller | 4064626044912 | 62.51 | KG | 4 | ST | 4 | ST | 1200 | 1250 | 1150 | MM | 17050904 | 39252000 | DE | NI | ST | 1250 | 250 | 1000 | MM
2026 | 6201 | 327552HGL | 3007365 | ACO Therm 3.0 GL Std H 3-fach DIN R 1250x1000x250mm für Ortbetonbauweise volle Aussteifung | 749 | EUR |  | 1 | ST | A1 | ACO Therm Leibungskellerfenster | Keller | 4064626044998 | 62.51 | KG | 4 | ST | 4 | ST | 1200 | 1250 | 1150 | MM | 17050904 | 39252000 | DE | NI | ST | 1250 | 250 | 1000 | MM
2026 | 6201 | 327543HGL | 3007367 | ACO Therm 3.0 GL Std H 3-fach DIN L 1250x1000x300mm für Ortbetonbauweise volle Aussteifung | 749 | EUR |  | 1 | ST | A1 | ACO Therm Leibungskellerfenster | Keller | 4064626045070 | 64.31 | KG | 4 | ST | 4 | ST | 1200 | 1250 | 1150 | MM | 17050904 | 39252000 | DE | NI | ST | 1250 | 300 | 1000 | MM
2026 | 6201 | 327553HGL | 3007369 | ACO Therm 3.0 GL Std H 3-fach DIN R 1250x1000x300mm für Ortbetonbauweise volle Aussteifung | 749 | EUR |  | 1 | ST | A1 | ACO Therm Leibungskellerfenster | Keller | 4064626045193 | 64.31 | KG | 4 | ST | 4 | ST | 1200 | 1250 | 1150 | MM | 17050904 | 39252000 | DE | NI | ST | 1250 | 300 | 1000 | MM
2026 | 6201 | 327544HGL | 3007371 | ACO Therm 3.0 GL Std H 3-fach DIN L 1250x1000x365mm für Ortbetonbauweise volle Aussteifung | 774 | EUR |  | 1 | ST | A1 | ACO Therm Leibungskellerfenster | Keller | 4064626045308 | 70.31 | KG | 3 | ST | 3 | ST | 1200 | 1250 | 1150 | MM | 17050904 | 39252000 | DE | NI | ST | 1250 | 365 | 1000 | MM
2026 | 6201 | 327554HGL | 3007373 | ACO Therm 3.0 GL Std H 3-fach DIN R 1250x1000x365mm für Ortbetonbauweise volle Aussteifung | 774 | EUR |  | 1 | ST | A1 | ACO Therm Leibungskellerfenster | Keller | 4064626045414 | 70.31 | KG | 3 | ST | 3 | ST | 1200 | 1250 | 1150 | MM | 17050904 | 39252000 | DE | NI | ST | 1250 | 365 | 1000 | MM
2026 | 6201 | 327545HGL | 3007375 | ACO Therm 3.0 GL Std H 3-fach DIN L 1250x1000x400mm für Ortbetonbauweise volle Aussteifung | 774 | EUR |  | 1 | ST | A1 | ACO Therm Leibungskellerfenster | Keller | 4064626045513 | 71.61 | KG | 3 | ST | 3 | ST | 1200 | 1250 | 1150 | MM | 17050904 | 39252000 | DE | NI | ST | 1250 | 400 | 1000 | MM
2026 | 6201 | 327555GL | 3007376 | ACO Therm 3.0 GL Std 3-fach DIN R 1250x1000x400mm für Fertigteilwerke Teilaussteifung | 774 | EUR |  | 1 | ST | A1 | ACO Therm Leibungskellerfenster | Keller | 4064626045568 | 65.6 | KG | 3 | ST | 3 | ST | 1200 | 1250 | 1150 | MM | 17050904 | 39252000 | DE | NI | ST | 1250 | 400 | 1000 | MM
2026 | 6201 | 327555HGL | 3007377 | ACO Therm 3.0 GL Std H 3-fach DIN R 1250x1000x400mm für Ortbetonbauweise volle Aussteifung | 774 | EUR |  | 1 | ST | A1 | ACO Therm Leibungskellerfenster | Keller | 4064626045605 | 71.61 | KG | 3 | ST | 3 | ST | 1200 | 1250 | 1150 | MM | 17050904 | 39252000 | DE | NI | ST | 1250 | 400 | 1000 | MM
2026 | 6313 | 331400GL | 3007482 | ACO Therm 3.0 GL PHT 3-fach DIN L 750x500x200mm volle Aussteifung | 569.25 | EUR |  | 1 | ST | A2 | ACO Therm hochwasserdicht/RC2/PHT | Keller | 4064626046299 | 17 | KG | 18 | ST | 18 | ST | 1200 | 800 | 1650 | MM | 17050904 | 39252000 | DE | NI | ST | 750 | 200 | 500 | MM
2026 | 6313 | 331410GL | 3007483 | ACO Therm 3.0 GL PHT 3-fach DIN R 750x500x200mm volle Aussteifung | 569.25 | EUR |  | 1 | ST | A2 | ACO Therm hochwasserdicht/RC2/PHT | Keller | 4064626046336 | 17 | KG | 18 | ST | 18 | ST | 1200 | 800 | 1650 | MM | 17050904 | 39252000 | DE | NI | ST | 750 | 200 | 500 | MM
2026 | 6313 | 331401GL | 3007484 | ACO Therm 3.0 GL PHT 3-fach DIN L 750x500x240mm volle Aussteifung | 569.25 | EUR |  | 1 | ST | A2 | ACO Therm hochwasserdicht/RC2/PHT | Keller | 4064626046381 | 19 | KG | 15 | ST | 15 | ST | 1200 | 800 | 1650 | MM | 17050904 | 39252000 | DE | NI | ST | 750 | 240 | 500 | MM
2026 | 6313 | 331411GL | 3007485 | ACO Therm 3.0 GL PHT 3-fach DIN R 750x500x240mm volle Aussteifung | 569.25 | EUR |  | 1 | ST | A2 | ACO Therm hochwasserdicht/RC2/PHT | Keller | 4064626046435 | 19 | KG | 15 | ST | 15 | ST | 1200 | 800 | 1650 | MM | 17050904 | 39252000 | DE | NI | ST | 750 | 240 | 500 | MM
2026 | 6313 | 331402GL | 3007486 | ACO Therm 3.0 GL PHT 3-fach DIN L 750x500x250mm volle Aussteifung | 569.25 | EUR |  | 1 | ST | A2 | ACO Therm hochwasserdicht/RC2/PHT | Keller | 4064626046480 | 19.2 | KG | 12 | ST | 12 | ST | 1200 | 800 | 1650 | MM | 17050904 | 39252000 | DE | NI | ST | 750 | 250 | 500 | MM
2026 | 6313 | 331412GL | 3007487 | ACO Therm 3.0 GL PHT 3-fach DIN R 750x500x250mm volle Aussteifung | 569.25 | EUR |  | 1 | ST | A2 | ACO Therm hochwasserdicht/RC2/PHT | Keller | 4064626046541 | 19.2 | KG | 12 | ST | 12 | ST | 1200 | 800 | 1650 | MM | 17050904 | 39252000 | DE | NI | ST | 750 | 250 | 500 | MM
2026 | 6313 | 331403GL | 3007488 | ACO Therm 3.0 GL PHT 3-fach DIN L 750x500x300mm volle Aussteifung | 569.25 | EUR |  | 1 | ST | A2 | ACO Therm hochwasserdicht/RC2/PHT | Keller | 4064626046596 | 20.2 | KG | 12 | ST | 12 | ST | 1200 | 800 | 1650 | MM | 17050904 | 39252000 | DE | NI | ST | 750 | 300 | 500 | MM
2026 | 6313 | 331413GL | 3007489 | ACO Therm 3.0 GL PHT 3-fach DIN R 750x500x300mm volle Aussteifung | 569.25 | EUR |  | 1 | ST | A2 | ACO Therm hochwasserdicht/RC2/PHT | Keller | 4064626044769 | 20.2 | KG | 12 | ST | 12 | ST | 1200 | 800 | 1650 | MM | 17050904 | 39252000 | DE | NI | ST | 750 | 300 | 500 | MM
2026 | 6313 | 331404GL | 3007490 | ACO Therm 3.0 GL PHT 3-fach DIN L 750x500x365mm volle Aussteifung | 591.25 | EUR |  | 1 | ST | A2 | ACO Therm hochwasserdicht/RC2/PHT | Keller | 4064626044806 | 22.6 | KG | 9 | ST | 9 | ST | 1200 | 800 | 1650 | MM | 17050904 | 39252000 | DE | NI | ST | 750 | 365 | 500 | MM
2026 | 6313 | 331414GL | 3007491 | ACO Therm 3.0 GL PHT 3-fach DIN R 750x500x365mm volle Aussteifung | 591.25 | EUR |  | 1 | ST | A2 | ACO Therm hochwasserdicht/RC2/PHT | Keller | 4064626044844 | 22.6 | KG | 9 | ST | 9 | ST | 1200 | 800 | 1650 | MM | 17050904 | 39252000 | DE | NI | ST | 750 | 365 | 500 | MM
2026 | 6313 | 331405GL | 3007492 | ACO Therm 3.0 GL PHT 3-fach DIN L 750x500x400mm volle Aussteifung | 591.25 | EUR |  | 1 | ST | A2 | ACO Therm hochwasserdicht/RC2/PHT | Keller | 4064626044882 | 23.3 | KG | 9 | ST | 9 | ST | 1200 | 800 | 1650 | MM | 17050904 | 39252000 | DE | NI | ST | 750 | 400 | 500 | MM
2026 | 6313 | 331415GL | 3007493 | ACO Therm 3.0 GL PHT 3-fach DIN R 750x500x400mm volle Aussteifung | 591.25 | EUR |  | 1 | ST | A2 | ACO Therm hochwasserdicht/RC2/PHT | Keller | 4064626044905 | 23.3 | KG | 9 | ST | 9 | ST | 1200 | 800 | 1650 | MM | 17050904 | 39252000 | DE | NI | ST | 750 | 400 | 500 | MM
2026 | 6313 | 331420GL | 3007494 | ACO Therm 3.0 GL PHT 3-fach DIN L 800x600x200mm volle Aussteifung | 604.5 | EUR |  | 1 | ST | A2 | ACO Therm hochwasserdicht/RC2/PHT | Keller | 4064626044950 | 18.72 | KG | 12 | ST | 12 | ST | 1200 | 800 | 1350 | MM | 17050904 | 39252000 | DE | NI | ST | 800 | 200 | 600 | MM
2026 | 6313 | 331430GL | 3007495 | ACO Therm 3.0 GL PHT 3-fach DIN R 800x600x200mm volle Aussteifung | 604.5 | EUR |  | 1 | ST | A2 | ACO Therm hochwasserdicht/RC2/PHT | Keller | 4064626044981 | 18.72 | KG | 12 | ST | 12 | ST | 1200 | 800 | 1350 | MM | 17050904 | 39252000 | DE | NI | ST | 800 | 200 | 600 | MM
2026 | 6313 | 331421GL | 3007496 | ACO Therm 3.0 GL PHT 3-fach DIN L 800x600x240mm volle Aussteifung | 604.5 | EUR |  | 1 | ST | A2 | ACO Therm hochwasserdicht/RC2/PHT | Keller | 4064626045025 | 21.32 | KG | 10 | ST | 10 | ST | 1200 | 800 | 1350 | MM | 17050904 | 39252000 | DE | NI | ST | 800 | 240 | 600 | MM
2026 | 6313 | 331431GL | 3007497 | ACO Therm 3.0 GL PHT 3-fach DIN R 800x600x240mm volle Aussteifung | 604.5 | EUR |  | 1 | ST | A2 | ACO Therm hochwasserdicht/RC2/PHT | Keller | 4064626045087 | 21.32 | KG | 10 | ST | 10 | ST | 1200 | 800 | 1350 | MM | 17050904 | 39252000 | DE | NI | ST | 800 | 240 | 600 | MM
2026 | 6313 | 331422GL | 3007498 | ACO Therm 3.0 GL PHT 3-fach DIN L 800x600x250mm volle Aussteifung | 604.5 | EUR |  | 1 | ST | A2 | ACO Therm hochwasserdicht/RC2/PHT | Keller | 4064626045131 | 21.52 | KG | 8 | ST | 8 | ST | 1200 | 800 | 1350 | MM | 17050904 | 39252000 | DE | NI | ST | 800 | 250 | 600 | MM
2026 | 6313 | 331432GL | 3007499 | ACO Therm 3.0 GL PHT 3-fach DIN R 800x600x250mm volle Aussteifung | 604.5 | EUR |  | 1 | ST | A2 | ACO Therm hochwasserdicht/RC2/PHT | Keller | 4064626045179 | 21.52 | KG | 8 | ST | 8 | ST | 1200 | 800 | 1350 | MM | 17050904 | 39252000 | DE | NI | ST | 800 | 250 | 600 | MM
2026 | 6313 | 331423GL | 3007500 | ACO Therm 3.0 GL PHT 3-fach DIN L 800x600x300mm volle Aussteifung | 604.5 | EUR |  | 1 | ST | A2 | ACO Therm hochwasserdicht/RC2/PHT | Keller | 4064626045223 | 22.62 | KG | 8 | ST | 8 | ST | 1200 | 800 | 1350 | MM | 17050904 | 39252000 | DE | NI | ST | 800 | 300 | 600 | MM
2026 | 6313 | 331433GL | 3007501 | ACO Therm 3.0 GL PHT 3-fach DIN R 800x600x300mm volle Aussteifung | 604.5 | EUR |  | 1 | ST | A2 | ACO Therm hochwasserdicht/RC2/PHT | Keller | 4064626045278 | 22.62 | KG | 8 | ST | 8 | ST | 1200 | 800 | 1350 | MM | 17050904 | 39252000 | DE | NI | ST | 800 | 300 | 600 | MM
2026 | 6313 | 331424GL | 3007502 | ACO Therm 3.0 GL PHT 3-fach DIN L 800x600x365mm volle Aussteifung | 636.5 | EUR |  | 1 | ST | A2 | ACO Therm hochwasserdicht/RC2/PHT | Keller | 4064626045339 | 25.62 | KG | 6 | ST | 6 | ST | 1200 | 800 | 1350 | MM | 17050904 | 39252000 | DE | NI | ST | 800 | 365 | 600 | MM
2026 | 6313 | 331434GL | 3007503 | ACO Therm 3.0 GL PHT 3-fach DIN R 800x600x365mm volle Aussteifung | 636.5 | EUR |  | 1 | ST | A2 | ACO Therm hochwasserdicht/RC2/PHT | Keller | 4064626045391 | 25.62 | KG | 6 | ST | 6 | ST | 1200 | 800 | 1350 | MM | 17050904 | 39252000 | DE | NI | ST | 800 | 365 | 600 | MM
2026 | 6313 | 331425GL | 3007504 | ACO Therm 3.0 GL PHT 3-fach DIN L 800x600x400mm volle Aussteifung | 636.5 | EUR |  | 1 | ST | A2 | ACO Therm hochwasserdicht/RC2/PHT | Keller | 4064626045452 | 26.42 | KG | 6 | ST | 6 | ST | 1200 | 800 | 1350 | MM | 17050904 | 39252000 | DE | NI | ST | 800 | 400 | 600 | MM
2026 | 6313 | 331435GL | 3007505 | ACO Therm 3.0 GL PHT 3-fach DIN R 800x600x400mm volle Aussteifung | 636.5 | EUR |  | 1 | ST | A2 | ACO Therm hochwasserdicht/RC2/PHT | Keller | 4064626045506 | 26.42 | KG | 6 | ST | 6 | ST | 1200 | 800 | 1350 | MM | 17050904 | 39252000 | DE | NI | ST | 800 | 400 | 600 | MM
2026 | 6313 | 331680GL | 3007506 | ACO Therm 3.0 GL PHT 3-fach DIN L 900x750x200mm volle Aussteifung | 659 | EUR |  | 1 | ST | A2 | ACO Therm hochwasserdicht/RC2/PHT | Keller | 4064626045551 | 29.2 | KG | 12 | ST | 12 | ST | 1200 | 800 | 1650 | MM | 17050904 | 39252000 | DE | NI | ST | 900 | 200 | 750 | MM
2026 | 6313 | 331690GL | 3007507 | ACO Therm 3.0 GL PHT 3-fach DIN R 900x750x200mm volle Aussteifung | 659 | EUR |  | 1 | ST | A2 | ACO Therm hochwasserdicht/RC2/PHT | Keller | 4064626045612 | 29.2 | KG | 12 | ST | 12 | ST | 1200 | 800 | 1650 | MM | 17050904 | 39252000 | DE | NI | ST | 900 | 200 | 750 | MM
2026 | 6313 | 331681GL | 3007508 | ACO Therm 3.0 GL PHT 3-fach DIN L 900x750x240mm volle Aussteifung | 659 | EUR |  | 1 | ST | A2 | ACO Therm hochwasserdicht/RC2/PHT | Keller | 4064626045667 | 32.2 | KG | 10 | ST | 10 | ST | 1200 | 800 | 1650 | MM | 17050904 | 39252000 | DE | NI | ST | 900 | 240 | 750 | MM
2026 | 6313 | 331691GL | 3007509 | ACO Therm 3.0 GL PHT 3-fach DIN R 900x750x240mm volle Aussteifung | 659 | EUR |  | 1 | ST | A2 | ACO Therm hochwasserdicht/RC2/PHT | Keller | 4064626045711 | 32.2 | KG | 10 | ST | 10 | ST | 1200 | 800 | 1650 | MM | 17050904 | 39252000 | DE | NI | ST | 900 | 240 | 750 | MM
2026 | 6313 | 331682GL | 3007510 | ACO Therm 3.0 GL PHT 3-fach DIN L 900x750x250mm volle Aussteifung | 659 | EUR |  | 1 | ST | A2 | ACO Therm hochwasserdicht/RC2/PHT | Keller | 4064626045766 | 32.5 | KG | 8 | ST | 8 | ST | 1200 | 800 | 1650 | MM | 17050904 | 39252000 | DE | NI | ST | 900 | 250 | 750 | MM
2026 | 6313 | 331692GL | 3007511 | ACO Therm 3.0 GL PHT 3-fach DIN R 900x750x250mm volle Aussteifung | 659 | EUR |  | 1 | ST | A2 | ACO Therm hochwasserdicht/RC2/PHT | Keller | 4064626045810 | 32.5 | KG | 8 | ST | 8 | ST | 1200 | 800 | 1650 | MM | 17050904 | 39252000 | DE | NI | ST | 900 | 250 | 750 | MM
2026 | 6313 | 331683GL | 3007512 | ACO Therm 3.0 GL PHT 3-fach DIN L 900x750x300mm volle Aussteifung | 659 | EUR |  | 1 | ST | A2 | ACO Therm hochwasserdicht/RC2/PHT | Keller | 4064626045865 | 33.8 | KG | 8 | ST | 8 | ST | 1200 | 800 | 1650 | MM | 17050904 | 39252000 | DE | NI | ST | 900 | 300 | 750 | MM
2026 | 6313 | 331693GL | 3007513 | ACO Therm 3.0 GL PHT 3-fach DIN R 900x750x300mm volle Aussteifung | 659 | EUR |  | 1 | ST | A2 | ACO Therm hochwasserdicht/RC2/PHT | Keller | 4064626045902 | 33.8 | KG | 8 | ST | 8 | ST | 1200 | 800 | 1650 | MM | 17050904 | 39252000 | DE | NI | ST | 900 | 300 | 750 | MM
2026 | 6313 | 331684GL | 3007514 | ACO Therm 3.0 GL PHT 3-fach DIN L 900x750x365mm volle Aussteifung | 688 | EUR |  | 1 | ST | A2 | ACO Therm hochwasserdicht/RC2/PHT | Keller | 4064626045940 | 37.5 | KG | 6 | ST | 6 | ST | 1200 | 800 | 1650 | MM | 17050904 | 39252000 | DE | NI | ST | 900 | 365 | 750 | MM
2026 | 6313 | 331694GL | 3007515 | ACO Therm 3.0 GL PHT 3-fach DIN R 900x750x365mm volle Aussteifung | 688 | EUR |  | 1 | ST | A2 | ACO Therm hochwasserdicht/RC2/PHT | Keller | 4064626045995 | 37.5 | KG | 6 | ST | 6 | ST | 1200 | 800 | 1650 | MM | 17050904 | 39252000 | DE | NI | ST | 900 | 365 | 750 | MM
2026 | 6313 | 331685GL | 3007516 | ACO Therm 3.0 GL PHT 3-fach DIN L 900x750x400mm volle Aussteifung | 688 | EUR |  | 1 | ST | A2 | ACO Therm hochwasserdicht/RC2/PHT | Keller | 4064626046046 | 38.4 | KG | 6 | ST | 6 | ST | 1200 | 800 | 1650 | MM | 17050904 | 39252000 | DE | NI | ST | 900 | 400 | 750 | MM
2026 | 6313 | 331695GL | 3007517 | ACO Therm 3.0 GL PHT 3-fach DIN R 900x750x400mm volle Aussteifung | 688 | EUR |  | 1 | ST | A2 | ACO Therm hochwasserdicht/RC2/PHT | Keller | 4064626046107 | 38.4 | KG | 6 | ST | 6 | ST | 1200 | 800 | 1650 | MM | 17050904 | 39252000 | DE | NI | ST | 900 | 400 | 750 | MM
2026 | 6313 | 331440GL | 3007518 | ACO Therm 3.0 GL PHT 3-fach DIN L 1000x500x200mm volle Aussteifung | 631.25 | EUR |  | 1 | ST | A2 | ACO Therm hochwasserdicht/RC2/PHT | Keller | 4064626046152 | 19.92 | KG | 18 | ST | 18 | ST | 1200 | 1000 | 1650 | MM | 17050904 | 39252000 | DE | NI | ST | 1000 | 200 | 500 | MM
2026 | 6313 | 331450GL | 3007519 | ACO Therm 3.0 GL PHT 3-fach DIN R 1000x500x200mm volle Aussteifung | 631.25 | EUR |  | 1 | ST | A2 | ACO Therm hochwasserdicht/RC2/PHT | Keller | 4064626046213 | 19.92 | KG | 18 | ST | 18 | ST | 1200 | 1000 | 1650 | MM | 17050904 | 39252000 | DE | NI | ST | 1000 | 200 | 500 | MM
2026 | 6313 | 331441GL | 3007520 | ACO Therm 3.0 GL PHT 3-fach DIN L 1000x500x240mm volle Aussteifung | 631.25 | EUR |  | 1 | ST | A2 | ACO Therm hochwasserdicht/RC2/PHT | Keller | 4064626046251 | 22.52 | KG | 15 | ST | 15 | ST | 1200 | 1000 | 1650 | MM | 17050904 | 39252000 | DE | NI | ST | 1000 | 240 | 500 | MM
2026 | 6313 | 331451GL | 3007521 | ACO Therm 3.0 GL PHT 3-fach DIN R 1000x500x240mm volle Aussteifung | 631.25 | EUR |  | 1 | ST | A2 | ACO Therm hochwasserdicht/RC2/PHT | Keller | 4064626046305 | 22.52 | KG | 15 | ST | 15 | ST | 1200 | 1000 | 1650 | MM | 17050904 | 39252000 | DE | NI | ST | 1000 | 240 | 500 | MM
2026 | 6313 | 331442GL | 3007522 | ACO Therm 3.0 GL PHT 3-fach DIN L 1000x500x250mm volle Aussteifung | 631.25 | EUR |  | 1 | ST | A2 | ACO Therm hochwasserdicht/RC2/PHT | Keller | 4064626046350 | 22.72 | KG | 12 | ST | 12 | ST | 1200 | 1000 | 1650 | MM | 17050904 | 39252000 | DE | NI | ST | 1000 | 250 | 500 | MM
2026 | 6313 | 331452GL | 3007523 | ACO Therm 3.0 GL PHT 3-fach DIN R 1000x500x250mm volle Aussteifung | 631.25 | EUR |  | 1 | ST | A2 | ACO Therm hochwasserdicht/RC2/PHT | Keller | 4064626046404 | 22.72 | KG | 12 | ST | 12 | ST | 1200 | 1000 | 1650 | MM | 17050904 | 39252000 | DE | NI | ST | 1000 | 250 | 500 | MM
2026 | 6313 | 331443GL | 3007524 | ACO Therm 3.0 GL PHT 3-fach DIN L 1000x500x300mm volle Aussteifung | 631.25 | EUR |  | 1 | ST | A2 | ACO Therm hochwasserdicht/RC2/PHT | Keller | 4064626046459 | 23.92 | KG | 12 | ST | 12 | ST | 1200 | 1000 | 1650 | MM | 17050904 | 39252000 | DE | NI | ST | 1000 | 300 | 500 | MM
2026 | 6313 | 331453GL | 3007525 | ACO Therm 3.0 GL PHT 3-fach DIN R 1000x500x300mm volle Aussteifung | 631.25 | EUR |  | 1 | ST | A2 | ACO Therm hochwasserdicht/RC2/PHT | Keller | 4064626046503 | 23.92 | KG | 12 | ST | 12 | ST | 1200 | 1000 | 1650 | MM | 17050904 | 39252000 | DE | NI | ST | 1000 | 300 | 500 | MM
2026 | 6313 | 331444GL | 3007526 | ACO Therm 3.0 GL PHT 3-fach DIN L 1000x500x365mm volle Aussteifung | 656.75 | EUR |  | 1 | ST | A2 | ACO Therm hochwasserdicht/RC2/PHT | Keller | 4064626046558 | 27.02 | KG | 9 | ST | 9 | ST | 1200 | 1000 | 1650 | MM | 17050904 | 39252000 | DE | NI | ST | 1000 | 365 | 500 | MM
2026 | 6313 | 331454GL | 3007527 | ACO Therm 3.0 GL PHT 3-fach DIN R 1000x500x365mm volle Aussteifung | 656.75 | EUR |  | 1 | ST | A2 | ACO Therm hochwasserdicht/RC2/PHT | Keller | 4064626046602 | 27.02 | KG | 9 | ST | 9 | ST | 1200 | 1000 | 1650 | MM | 17050904 | 39252000 | DE | NI | ST | 1000 | 365 | 500 | MM
2026 | 6313 | 331445GL | 3007528 | ACO Therm 3.0 GL PHT 3-fach DIN L 1000x500x400mm volle Aussteifung | 656.75 | EUR |  | 1 | ST | A2 | ACO Therm hochwasserdicht/RC2/PHT | Keller | 4064626046640 | 27.82 | KG | 9 | ST | 9 | ST | 1200 | 1000 | 1650 | MM | 17050904 | 39252000 | DE | NI | ST | 1000 | 400 | 500 | MM
2026 | 6313 | 331455GL | 3007529 | ACO Therm 3.0 GL PHT 3-fach DIN R 1000x500x400mm volle Aussteifung | 656.75 | EUR |  | 1 | ST | A2 | ACO Therm hochwasserdicht/RC2/PHT | Keller | 4064626046688 | 27.82 | KG | 9 | ST | 9 | ST | 1200 | 1000 | 1650 | MM | 17050904 | 39252000 | DE | NI | ST | 1000 | 400 | 500 | MM
2026 | 6313 | 331460GL | 3007530 | ACO Therm 3.0 GL PHT 3-fach DIN L 1000x625x200mm volle Aussteifung | 660 | EUR |  | 1 | ST | A2 | ACO Therm hochwasserdicht/RC2/PHT | Keller | 4064626046718 | 23.98 | KG | 12 | ST | 12 | ST | 1200 | 1000 | 1400 | MM | 17050904 | 39252000 | DE | NI | ST | 1000 | 200 | 625 | MM
2026 | 6313 | 331470GL | 3007531 | ACO Therm 3.0 GL PHT 3-fach DIN R 1000x625x200mm volle Aussteifung | 660 | EUR |  | 1 | ST | A2 | ACO Therm hochwasserdicht/RC2/PHT | Keller | 4064626046756 | 23.98 | KG | 12 | ST | 12 | ST | 1200 | 1000 | 1400 | MM | 17050904 | 39252000 | DE | NI | ST | 1000 | 200 | 625 | MM
2026 | 6313 | 331461GL | 3007532 | ACO Therm 3.0 GL PHT 3-fach DIN L 1000x625x240mm volle Aussteifung | 660 | EUR |  | 1 | ST | A2 | ACO Therm hochwasserdicht/RC2/PHT | Keller | 4064626046800 | 27.08 | KG | 10 | ST | 10 | ST | 1200 | 1000 | 1400 | MM | 17050904 | 39252000 | DE | NI | ST | 1000 | 240 | 625 | MM
2026 | 6313 | 331471GL | 3007533 | ACO Therm 3.0 GL PHT 3-fach DIN R 1000x625x240mm volle Aussteifung | 660 | EUR |  | 1 | ST | A2 | ACO Therm hochwasserdicht/RC2/PHT | Keller | 4064626046848 | 27.08 | KG | 10 | ST | 10 | ST | 1200 | 1000 | 1400 | MM | 17050904 | 39252000 | DE | NI | ST | 1000 | 240 | 625 | MM
2026 | 6313 | 331462GL | 3007534 | ACO Therm 3.0 GL PHT 3-fach DIN L 1000x625x250mm volle Aussteifung | 660 | EUR |  | 1 | ST | A2 | ACO Therm hochwasserdicht/RC2/PHT | Keller | 4064626046886 | 27.38 | KG | 8 | ST | 8 | ST | 1200 | 1000 | 1400 | MM | 17050904 | 39252000 | DE | NI | ST | 1000 | 250 | 625 | MM
2026 | 6313 | 331472GL | 3007535 | ACO Therm 3.0 GL PHT 3-fach DIN R 1000x625x250mm volle Aussteifung | 660 | EUR |  | 1 | ST | A2 | ACO Therm hochwasserdicht/RC2/PHT | Keller | 4064626046923 | 27.38 | KG | 8 | ST | 8 | ST | 1200 | 1000 | 1400 | MM | 17050904 | 39252000 | DE | NI | ST | 1000 | 250 | 625 | MM
2026 | 6313 | 331463GL | 3007536 | ACO Therm 3.0 GL PHT 3-fach DIN L 1000x625x300mm volle Aussteifung | 660 | EUR |  | 1 | ST | A2 | ACO Therm hochwasserdicht/RC2/PHT | Keller | 4064626046961 | 28.68 | KG | 8 | ST | 8 | ST | 1200 | 1000 | 1400 | MM | 17050904 | 39252000 | DE | NI | ST | 1000 | 300 | 625 | MM
2026 | 6313 | 331473GL | 3007537 | ACO Therm 3.0 GL PHT 3-fach DIN R 1000x625x300mm volle Aussteifung | 660 | EUR |  | 1 | ST | A2 | ACO Therm hochwasserdicht/RC2/PHT | Keller | 4064626047005 | 28.68 | KG | 8 | ST | 8 | ST | 1200 | 1000 | 1400 | MM | 17050904 | 39252000 | DE | NI | ST | 1000 | 300 | 625 | MM
2026 | 6313 | 331464GL | 3007538 | ACO Therm 3.0 GL PHT 3-fach DIN L 1000x625x365mm volle Aussteifung | 688.75 | EUR |  | 1 | ST | A2 | ACO Therm hochwasserdicht/RC2/PHT | Keller | 4064626047043 | 32.38 | KG | 6 | ST | 6 | ST | 1200 | 1000 | 1400 | MM | 17050904 | 39252000 | DE | NI | ST | 1000 | 365 | 625 | MM
2026 | 6313 | 331474GL | 3007539 | ACO Therm 3.0 GL PHT 3-fach DIN R 1000x625x365mm volle Aussteifung | 688.75 | EUR |  | 1 | ST | A2 | ACO Therm hochwasserdicht/RC2/PHT | Keller | 4064626047074 | 32.38 | KG | 6 | ST | 6 | ST | 1200 | 1000 | 1400 | MM | 17050904 | 39252000 | DE | NI | ST | 1000 | 365 | 625 | MM
2026 | 6313 | 331465GL | 3007540 | ACO Therm 3.0 GL PHT 3-fach DIN L 1000x625x400mm volle Aussteifung | 688.75 | EUR |  | 1 | ST | A2 | ACO Therm hochwasserdicht/RC2/PHT | Keller | 4064626047111 | 33.38 | KG | 6 | ST | 6 | ST | 1200 | 1000 | 1400 | MM | 17050904 | 39252000 | DE | NI | ST | 1000 | 400 | 625 | MM
2026 | 6313 | 331475GL | 3007541 | ACO Therm 3.0 GL PHT 3-fach DIN R 1000x625x400mm volle Aussteifung | 688.75 | EUR |  | 1 | ST | A2 | ACO Therm hochwasserdicht/RC2/PHT | Keller | 4064626047142 | 33.38 | KG | 6 | ST | 6 | ST | 1200 | 1000 | 1400 | MM | 17050904 | 39252000 | DE | NI | ST | 1000 | 400 | 625 | MM
2026 | 6313 | 331480GL | 3007542 | ACO Therm 3.0 GL PHT 3-fach DIN L 1000x750x200mm volle Aussteifung | 687.75 | EUR |  | 1 | ST | A2 | ACO Therm hochwasserdicht/RC2/PHT | Keller | 4064626047173 | 28.35 | KG | 12 | ST | 12 | ST | 1200 | 1000 | 1650 | MM | 17050904 | 39252000 | DE | NI | ST | 1000 | 200 | 750 | MM
2026 | 6313 | 331490GL | 3007543 | ACO Therm 3.0 GL PHT 3-fach DIN R 1000x750x200mm volle Aussteifung | 687.75 | EUR |  | 1 | ST | A2 | ACO Therm hochwasserdicht/RC2/PHT | Keller | 4064626047203 | 28.35 | KG | 12 | ST | 12 | ST | 1200 | 1000 | 1650 | MM | 17050904 | 39252000 | DE | NI | ST | 1000 | 200 | 750 | MM
2026 | 6313 | 331481GL | 3007544 | ACO Therm 3.0 GL PHT 3-fach DIN L 1000x750x240mm volle Aussteifung | 687.75 | EUR |  | 1 | ST | A2 | ACO Therm hochwasserdicht/RC2/PHT | Keller | 4064626047234 | 31.75 | KG | 10 | ST | 10 | ST | 1200 | 1000 | 1650 | MM | 17050904 | 39252000 | DE | NI | ST | 1000 | 240 | 750 | MM
2026 | 6313 | 331491GL | 3007545 | ACO Therm 3.0 GL PHT 3-fach DIN R 1000x750x240mm volle Aussteifung | 687.75 | EUR |  | 1 | ST | A2 | ACO Therm hochwasserdicht/RC2/PHT | Keller | 4064626047265 | 31.75 | KG | 10 | ST | 10 | ST | 1200 | 1000 | 1650 | MM | 17050904 | 39252000 | DE | NI | ST | 1000 | 240 | 750 | MM
2026 | 6313 | 331482GL | 3007546 | ACO Therm 3.0 GL PHT 3-fach DIN L 1000x750x250mm volle Aussteifung | 687.75 | EUR |  | 1 | ST | A2 | ACO Therm hochwasserdicht/RC2/PHT | Keller | 4064626047296 | 32.05 | KG | 8 | ST | 8 | ST | 1200 | 1000 | 1650 | MM | 17050904 | 39252000 | DE | NI | ST | 1000 | 250 | 750 | MM
2026 | 6313 | 331492GL | 3007547 | ACO Therm 3.0 GL PHT 3-fach DIN R 1000x750x250mm volle Aussteifung | 687.75 | EUR |  | 1 | ST | A2 | ACO Therm hochwasserdicht/RC2/PHT | Keller | 4064626047326 | 32.05 | KG | 8 | ST | 8 | ST | 1200 | 1000 | 1650 | MM | 17050904 | 39252000 | DE | NI | ST | 1000 | 250 | 750 | MM
2026 | 6313 | 331483GL | 3007548 | ACO Therm 3.0 GL PHT 3-fach DIN L 1000x750x300mm volle Aussteifung | 687.75 | EUR |  | 1 | ST | A2 | ACO Therm hochwasserdicht/RC2/PHT | Keller | 4064626047357 | 33.45 | KG | 8 | ST | 8 | ST | 1200 | 1000 | 1650 | MM | 17050904 | 39252000 | DE | NI | ST | 1000 | 300 | 750 | MM
2026 | 6313 | 331493GL | 3007549 | ACO Therm 3.0 GL PHT 3-fach DIN R 1000x750x300mm volle Aussteifung | 687.75 | EUR |  | 1 | ST | A2 | ACO Therm hochwasserdicht/RC2/PHT | Keller | 4064626047388 | 33.45 | KG | 8 | ST | 8 | ST | 1200 | 1000 | 1650 | MM | 17050904 | 39252000 | DE | NI | ST | 1000 | 300 | 750 | MM
2026 | 6313 | 331484GL | 3007550 | ACO Therm 3.0 GL PHT 3-fach DIN L 1000x750x365mm volle Aussteifung | 714 | EUR |  | 1 | ST | A2 | ACO Therm hochwasserdicht/RC2/PHT | Keller | 4064626047418 | 37.55 | KG | 6 | ST | 6 | ST | 1200 | 1000 | 1650 | MM | 17050904 | 39252000 | DE | NI | ST | 1000 | 365 | 750 | MM
2026 | 6313 | 331494GL | 3007551 | ACO Therm 3.0 GL PHT 3-fach DIN R 1000x750x365mm volle Aussteifung | 714 | EUR |  | 1 | ST | A2 | ACO Therm hochwasserdicht/RC2/PHT | Keller | 4064626047449 | 37.55 | KG | 6 | ST | 6 | ST | 1200 | 1000 | 1650 | MM | 17050904 | 39252000 | DE | NI | ST | 1000 | 365 | 750 | MM
2026 | 6313 | 331485GL | 3007552 | ACO Therm 3.0 GL PHT 3-fach DIN L 1000x750x400mm volle Aussteifung | 714 | EUR |  | 1 | ST | A2 | ACO Therm hochwasserdicht/RC2/PHT | Keller | 4064626047470 | 38.55 | KG | 6 | ST | 6 | ST | 1200 | 1000 | 1650 | MM | 17050904 | 39252000 | DE | NI | ST | 1000 | 400 | 750 | MM
2026 | 6313 | 331495GL | 3007553 | ACO Therm 3.0 GL PHT 3-fach DIN R 1000x750x400mm volle Aussteifung | 714 | EUR |  | 1 | ST | A2 | ACO Therm hochwasserdicht/RC2/PHT | Keller | 4064626047500 | 38.55 | KG | 6 | ST | 6 | ST | 1200 | 1000 | 1650 | MM | 17050904 | 39252000 | DE | NI | ST | 1000 | 400 | 750 | MM
2026 | 6313 | 331500GL | 3007554 | ACO Therm 3.0 GL PHT 3-fach DIN L 1000x1000x200mm volle Aussteifung | 800.75 | EUR |  | 1 | ST | A2 | ACO Therm hochwasserdicht/RC2/PHT | Keller | 4064626047531 | 37.39 | KG | 6 | ST | 6 | ST | 1200 | 1000 | 1160 | MM | 17050904 | 39252000 | DE | NI | ST | 1000 | 200 | 1000 | MM
2026 | 6313 | 331510GL | 3007555 | ACO Therm 3.0 GL PHT 3-fach DIN R 1000x1000x200mm volle Aussteifung | 800.75 | EUR |  | 1 | ST | A2 | ACO Therm hochwasserdicht/RC2/PHT | Keller | 4064626047562 | 37.39 | KG | 6 | ST | 6 | ST | 1200 | 1000 | 1160 | MM | 17050904 | 39252000 | DE | NI | ST | 1000 | 200 | 1000 | MM
2026 | 6313 | 331501GL | 3007556 | ACO Therm 3.0 GL PHT 3-fach DIN L 1000x1000x240mm volle Aussteifung | 800.75 | EUR |  | 1 | ST | A2 | ACO Therm hochwasserdicht/RC2/PHT | Keller | 4064626047593 | 41.69 | KG | 5 | ST | 5 | ST | 1200 | 1000 | 1160 | MM | 17050904 | 39252000 | DE | NI | ST | 1000 | 240 | 1000 | MM
2026 | 6313 | 331511GL | 3007557 | ACO Therm 3.0 GL PHT 3-fach DIN R 1000x1000x240mm volle Aussteifung | 800.75 | EUR |  | 1 | ST | A2 | ACO Therm hochwasserdicht/RC2/PHT | Keller | 4064626047623 | 41.69 | KG | 5 | ST | 5 | ST | 1200 | 1000 | 1160 | MM | 17050904 | 39252000 | DE | NI | ST | 1000 | 240 | 1000 | MM
2026 | 6313 | 331502GL | 3007558 | ACO Therm 3.0 GL PHT 3-fach DIN L 1000x1000x250mm volle Aussteifung | 800.75 | EUR |  | 1 | ST | A2 | ACO Therm hochwasserdicht/RC2/PHT | Keller | 4064626047654 | 41.99 | KG | 4 | ST | 4 | ST | 1200 | 1000 | 1160 | MM | 17050904 | 39252000 | DE | NI | ST | 1000 | 250 | 1000 | MM
2026 | 6313 | 331512GL | 3007559 | ACO Therm 3.0 GL PHT 3-fach DIN R 1000x1000x250mm volle Aussteifung | 800.75 | EUR |  | 1 | ST | A2 | ACO Therm hochwasserdicht/RC2/PHT | Keller | 4064626047685 | 41.99 | KG | 4 | ST | 4 | ST | 1200 | 1000 | 1160 | MM | 17050904 | 39252000 | DE | NI | ST | 1000 | 250 | 1000 | MM
2026 | 6313 | 331503GL | 3007560 | ACO Therm 3.0 GL PHT 3-fach DIN L 1000x1000x300mm volle Aussteifung | 800.75 | EUR |  | 1 | ST | A2 | ACO Therm hochwasserdicht/RC2/PHT | Keller | 4064626047715 | 43.59 | KG | 4 | ST | 4 | ST | 1200 | 1000 | 1160 | MM | 17050904 | 39252000 | DE | NI | ST | 1000 | 300 | 1000 | MM
2026 | 6313 | 331513GL | 3007561 | ACO Therm 3.0 GL PHT 3-fach DIN R 1000x1000x300mm volle Aussteifung | 800.75 | EUR |  | 1 | ST | A2 | ACO Therm hochwasserdicht/RC2/PHT | Keller | 4064626047746 | 43.59 | KG | 4 | ST | 4 | ST | 1200 | 1000 | 1160 | MM | 17050904 | 39252000 | DE | NI | ST | 1000 | 300 | 1000 | MM
2026 | 6313 | 331504GL | 3007562 | ACO Therm 3.0 GL PHT 3-fach DIN L 1000x1000x365mm volle Aussteifung | 822 | EUR |  | 1 | ST | A2 | ACO Therm hochwasserdicht/RC2/PHT | Keller | 4064626047777 | 48.59 | KG | 3 | ST | 3 | ST | 1200 | 1000 | 1160 | MM | 17050904 | 39252000 | DE | NI | ST | 1000 | 365 | 1000 | MM
2026 | 6313 | 331514GL | 3007563 | ACO Therm 3.0 GL PHT 3-fach DIN R 1000x1000x365mm volle Aussteifung | 822 | EUR |  | 1 | ST | A2 | ACO Therm hochwasserdicht/RC2/PHT | Keller | 4064626047807 | 48.59 | KG | 3 | ST | 3 | ST | 1200 | 1000 | 1160 | MM | 17050904 | 39252000 | DE | NI | ST | 1000 | 365 | 1000 | MM
2026 | 6313 | 331505GL | 3007564 | ACO Therm 3.0 GL PHT 3-fach DIN L 1000x1000x400mm volle Aussteifung | 822 | EUR |  | 1 | ST | A2 | ACO Therm hochwasserdicht/RC2/PHT | Keller | 4064626047838 | 49.79 | KG | 3 | ST | 3 | ST | 1200 | 1000 | 1160 | MM | 17050904 | 39252000 | DE | NI | ST | 1000 | 400 | 1000 | MM
2026 | 6313 | 331515GL | 3007565 | ACO Therm 3.0 GL PHT 3-fach DIN R 1000x1000x400mm volle Aussteifung | 822 | EUR |  | 1 | ST | A2 | ACO Therm hochwasserdicht/RC2/PHT | Keller | 4064626047869 | 49.79 | KG | 3 | ST | 3 | ST | 1200 | 1000 | 1160 | MM | 17050904 | 39252000 | DE | NI | ST | 1000 | 400 | 1000 | MM
2026 | 6313 | 331520GL | 3007566 | ACO Therm 3.0 GL PHT 3-fach DIN L 1000x1250x200mm volle Aussteifung | 836 | EUR |  | 1 | ST | A2 | ACO Therm hochwasserdicht/RC2/PHT | Keller | 4064626047890 | 51.1 | KG | 6 | ST | 6 | ST | 1200 | 1250 | 1160 | MM | 17050904 | 39252000 | DE | NI | ST | 1000 | 200 | 1250 | MM
2026 | 6313 | 331530GL | 3007567 | ACO Therm 3.0 GL PHT 3-fach DIN R 1000x1250x200mm volle Aussteifung | 836 | EUR |  | 1 | ST | A2 | ACO Therm hochwasserdicht/RC2/PHT | Keller | 4064626047920 | 51.1 | KG | 6 | ST | 6 | ST | 1200 | 1250 | 1160 | MM | 17050904 | 39252000 | DE | NI | ST | 1000 | 200 | 1250 | MM
2026 | 6313 | 331521GL | 3007568 | ACO Therm 3.0 GL PHT 3-fach DIN L 1000x1250x240mm volle Aussteifung | 836 | EUR |  | 1 | ST | A2 | ACO Therm hochwasserdicht/RC2/PHT | Keller | 4064626047951 | 56.2 | KG | 5 | ST | 5 | ST | 1200 | 1250 | 1160 | MM | 17050904 | 39252000 | DE | NI | ST | 1000 | 240 | 1250 | MM
2026 | 6313 | 331531GL | 3007569 | ACO Therm 3.0 GL PHT 3-fach DIN R 1000x1250x240mm volle Aussteifung | 836 | EUR |  | 1 | ST | A2 | ACO Therm hochwasserdicht/RC2/PHT | Keller | 4064626047982 | 56.2 | KG | 5 | ST | 5 | ST | 1200 | 1250 | 1160 | MM | 17050904 | 39252000 | DE | NI | ST | 1000 | 240 | 1250 | MM
2026 | 6313 | 331522GL | 3007570 | ACO Therm 3.0 GL PHT 3-fach DIN L 1000x1250x250mm volle Aussteifung | 836 | EUR |  | 1 | ST | A2 | ACO Therm hochwasserdicht/RC2/PHT | Keller | 4064626048019 | 56.6 | KG | 4 | ST | 4 | ST | 1200 | 1250 | 1160 | MM | 17050904 | 39252000 | DE | NI | ST | 1000 | 250 | 1250 | MM
2026 | 6313 | 331532GL | 3007571 | ACO Therm 3.0 GL PHT 3-fach DIN R 1000x1250x250mm volle Aussteifung | 836 | EUR |  | 1 | ST | A2 | ACO Therm hochwasserdicht/RC2/PHT | Keller | 4064626048057 | 56.6 | KG | 4 | ST | 4 | ST | 1200 | 1250 | 1160 | MM | 17050904 | 39252000 | DE | NI | ST | 1000 | 250 | 1250 | MM
2026 | 6313 | 331523GL | 3007572 | ACO Therm 3.0 GL PHT 3-fach DIN L 1000x1250x300mm volle Aussteifung | 836 | EUR |  | 1 | ST | A2 | ACO Therm hochwasserdicht/RC2/PHT | Keller | 4064626048088 | 58.4 | KG | 4 | ST | 4 | ST | 1200 | 1250 | 1160 | MM | 17050904 | 39252000 | DE | NI | ST | 1000 | 300 | 1250 | MM
2026 | 6313 | 331533GL | 3007573 | ACO Therm 3.0 GL PHT 3-fach DIN R 1000x1250x300mm volle Aussteifung | 836 | EUR |  | 1 | ST | A2 | ACO Therm hochwasserdicht/RC2/PHT | Keller | 4064626048118 | 58.4 | KG | 4 | ST | 4 | ST | 1200 | 1250 | 1160 | MM | 17050904 | 39252000 | DE | NI | ST | 1000 | 300 | 1250 | MM
2026 | 6313 | 331524GL | 3007574 | ACO Therm 3.0 GL PHT 3-fach DIN L 1000x1250x365mm volle Aussteifung | 865 | EUR |  | 1 | ST | A2 | ACO Therm hochwasserdicht/RC2/PHT | Keller | 4064626048149 | 64.4 | KG | 3 | ST | 3 | ST | 1200 | 1250 | 1160 | MM | 17050904 | 39252000 | DE | NI | ST | 1000 | 365 | 1250 | MM
2026 | 6313 | 331534GL | 3007575 | ACO Therm 3.0 GL PHT 3-fach DIN R 1000x1250x365mm volle Aussteifung | 865 | EUR |  | 1 | ST | A2 | ACO Therm hochwasserdicht/RC2/PHT | Keller | 4064626048170 | 64.4 | KG | 3 | ST | 3 | ST | 1200 | 1250 | 1160 | MM | 17050904 | 39252000 | DE | NI | ST | 1000 | 365 | 1250 | MM
2026 | 6313 | 331525GL | 3007576 | ACO Therm 3.0 GL PHT 3-fach DIN L 1000x1250x400mm volle Aussteifung | 865 | EUR |  | 1 | ST | A2 | ACO Therm hochwasserdicht/RC2/PHT | Keller | 4064626048200 | 65.7 | KG | 3 | ST | 3 | ST | 1200 | 1250 | 1160 | MM | 17050904 | 39252000 | DE | NI | ST | 1000 | 400 | 1250 | MM
2026 | 6313 | 331535GL | 3007577 | ACO Therm 3.0 GL PHT 3-fach DIN R 1000x1250x400mm volle Aussteifung | 865 | EUR |  | 1 | ST | A2 | ACO Therm hochwasserdicht/RC2/PHT | Keller | 4064626048248 | 65.7 | KG | 3 | ST | 3 | ST | 1200 | 1250 | 1160 | MM | 17050904 | 39252000 | DE | NI | ST | 1000 | 400 | 1250 | MM
2026 | 6313 | 331540GL | 3007578 | ACO Therm 3.0 GL PHT 3-fach DIN L 1250x1000x200mm volle Aussteifung | 927 | EUR |  | 1 | ST | A2 | ACO Therm hochwasserdicht/RC2/PHT | Keller | 4064626048262 | 53.2 | KG | 6 | ST | 6 | ST | 1250 | 1000 | 1160 | MM | 17050904 | 39252000 | DE | NI | ST | 1250 | 200 | 1000 | MM
2026 | 6313 | 331550GL | 3007579 | ACO Therm 3.0 GL PHT 3-fach DIN R 1250x1000x200mm volle Aussteifung | 927 | EUR |  | 1 | ST | A2 | ACO Therm hochwasserdicht/RC2/PHT | Keller | 4064626048293 | 53.2 | KG | 6 | ST | 6 | ST | 1250 | 1000 | 1160 | MM | 17050904 | 39252000 | DE | NI | ST | 1250 | 200 | 1000 | MM
2026 | 6313 | 331541GL | 3007580 | ACO Therm 3.0 GL PHT 3-fach DIN L 1250x1000x240mm volle Aussteifung | 927 | EUR |  | 1 | ST | A2 | ACO Therm hochwasserdicht/RC2/PHT | Keller | 4064626048323 | 56.2 | KG | 5 | ST | 5 | ST | 1250 | 1000 | 1160 | MM | 17050904 | 39252000 | DE | NI | ST | 1250 | 240 | 1000 | MM
2026 | 6313 | 331551GL | 3007581 | ACO Therm 3.0 GL PHT 3-fach DIN R 1250x1000x240mm volle Aussteifung | 927 | EUR |  | 1 | ST | A2 | ACO Therm hochwasserdicht/RC2/PHT | Keller | 4064626048354 | 56.2 | KG | 5 | ST | 5 | ST | 1250 | 1000 | 1160 | MM | 17050904 | 39252000 | DE | NI | ST | 1250 | 240 | 1000 | MM
2026 | 6313 | 331542GL | 3007582 | ACO Therm 3.0 GL PHT 3-fach DIN L 1250x1000x250mm volle Aussteifung | 927 | EUR |  | 1 | ST | A2 | ACO Therm hochwasserdicht/RC2/PHT | Keller | 4064626048385 | 56.5 | KG | 4 | ST | 4 | ST | 1250 | 1000 | 1160 | MM | 17050904 | 39252000 | DE | NI | ST | 1250 | 250 | 1000 | MM
2026 | 6313 | 331552GL | 3007583 | ACO Therm 3.0 GL PHT 3-fach DIN R 1250x1000x250mm volle Aussteifung | 927 | EUR |  | 1 | ST | A2 | ACO Therm hochwasserdicht/RC2/PHT | Keller | 4064626048415 | 56.5 | KG | 4 | ST | 4 | ST | 1250 | 1000 | 1160 | MM | 17050904 | 39252000 | DE | NI | ST | 1250 | 250 | 1000 | MM
2026 | 6313 | 331543GL | 3007584 | ACO Therm 3.0 GL PHT 3-fach DIN L 1250x1000x300mm volle Aussteifung | 927 | EUR |  | 1 | ST | A2 | ACO Therm hochwasserdicht/RC2/PHT | Keller | 4064626048446 | 58.3 | KG | 4 | ST | 4 | ST | 1250 | 1000 | 1160 | MM | 17050904 | 39252000 | DE | NI | ST | 1250 | 300 | 1000 | MM
2026 | 6313 | 331553GL | 3007585 | ACO Therm 3.0 GL PHT 3-fach DIN R 1250x1000x300mm volle Aussteifung | 927 | EUR |  | 1 | ST | A2 | ACO Therm hochwasserdicht/RC2/PHT | Keller | 4064626048477 | 58.3 | KG | 4 | ST | 4 | ST | 1250 | 1000 | 1160 | MM | 17050904 | 39252000 | DE | NI | ST | 1250 | 300 | 1000 | MM
2026 | 6313 | 331544GL | 3007586 | ACO Therm 3.0 GL PHT 3-fach DIN L 1250x1000x365mm volle Aussteifung | 958 | EUR |  | 1 | ST | A2 | ACO Therm hochwasserdicht/RC2/PHT | Keller | 4064626048507 | 64.3 | KG | 3 | ST | 3 | ST | 1250 | 1000 | 1160 | MM | 17050904 | 39252000 | DE | NI | ST | 1250 | 365 | 1000 | MM
2026 | 6313 | 331554GL | 3007587 | ACO Therm 3.0 GL PHT 3-fach DIN R 1250x1000x365mm volle Aussteifung | 958 | EUR |  | 1 | ST | A2 | ACO Therm hochwasserdicht/RC2/PHT | Keller | 4064626048538 | 64.3 | KG | 3 | ST | 3 | ST | 1250 | 1000 | 1160 | MM | 17050904 | 39252000 | DE | NI | ST | 1250 | 365 | 1000 | MM
2026 | 6313 | 331545GL | 3007588 | ACO Therm 3.0 GL PHT 3-fach DIN L 1250x1000x400mm volle Aussteifung | 958 | EUR |  | 1 | ST | A2 | ACO Therm hochwasserdicht/RC2/PHT | Keller | 4064626048569 | 65.6 | KG | 3 | ST | 3 | ST | 1250 | 1000 | 1160 | MM | 17050904 | 39252000 | DE | NI | ST | 1250 | 400 | 1000 | MM
2026 | 6313 | 331555GL | 3007589 | ACO Therm 3.0 GL PHT 3-fach DIN R 1250x1000x400mm volle Aussteifung | 958 | EUR |  | 1 | ST | A2 | ACO Therm hochwasserdicht/RC2/PHT | Keller | 4064626048590 | 65.6 | KG | 3 | ST | 3 | ST | 1250 | 1000 | 1160 | MM | 17050904 | 39252000 | DE | NI | ST | 1250 | 400 | 1000 | MM
2026 | 6401 | 327720GL | 3007644 | ACO Therm 3.0 GL DK-Fl Std 3-fach DIN L 750x500mm | 298.75 | EUR |  | 1 | ST | A1 | ACO Therm Leibungskellerfenster | Keller | 4064626044776 | 8.4 | KG | 12 | ST | 24 | ST | 1200 | 800 | 1150 | MM | 17050904 | 39252000 | DE | NI | ST | 650 | 90 | 380 | MM
2026 | 6401 | 327721GL | 3007645 | ACO Therm 3.0 GL DK-Fl Std 3-fach DIN R 750x500mm | 298.75 | EUR |  | 1 | ST | A1 | ACO Therm Leibungskellerfenster | Keller | 4064626044813 | 8.4 | KG | 12 | ST | 24 | ST | 1200 | 800 | 1150 | MM | 17050904 | 39252000 | DE | NI | ST | 650 | 90 | 380 | MM
2026 | 6401 | 327722GL | 3007646 | ACO Therm 3.0 GL DK-Fl Std 3-fach DIN L 800x600mm | 313.5 | EUR |  | 1 | ST | A1 | ACO Therm Leibungskellerfenster | Keller | 4064626044851 | 11.1 | KG | 12 | ST | 24 | ST | 1200 | 800 | 1120 | MM | 17050904 | 39252000 | DE | NI | ST | 700 | 90 | 480 | MM
2026 | 6401 | 327723GL | 3007647 | ACO Therm 3.0 GL DK-Fl Std 3-fach DIN R 800x600mm | 313.5 | EUR |  | 1 | ST | A1 | ACO Therm Leibungskellerfenster | Keller | 4064626044899 | 11.1 | KG | 12 | ST | 24 | ST | 1200 | 800 | 1120 | MM | 17050904 | 39252000 | DE | NI | ST | 700 | 90 | 480 | MM
2026 | 6401 | 327732GL | 3007648 | ACO Therm 3.0 GL DK-Fl Std 3-fach DIN L 900x750mm | 343.25 | EUR |  | 1 | ST | A1 | ACO Therm Leibungskellerfenster | Keller | 4064626044943 | 16.6 | KG | 12 | ST | 12 | ST | 1200 | 800 | 1150 | MM | 17050904 | 39252000 | DE | NI | ST | 800 | 90 | 640 | MM
2026 | 6401 | 327733GL | 3007649 | ACO Therm 3.0 GL DK-Fl Std 3-fach DIN R 900x750mm | 343.25 | EUR |  | 1 | ST | A1 | ACO Therm Leibungskellerfenster | Keller | 4064626044974 | 16.6 | KG | 12 | ST | 12 | ST | 1200 | 800 | 1150 | MM | 17050904 | 39252000 | DE | NI | ST | 900 | 0 | 640 | MM
2026 | 6401 | 327724GL | 3007650 | ACO Therm 3.0 GL DK-Fl Std 3-fach DIN L 1000x500mm | 331.5 | EUR |  | 1 | ST | A1 | ACO Therm Leibungskellerfenster | Keller | 4064626045049 | 11.5 | KG | 12 | ST | 24 | ST | 1200 | 800 | 1150 | MM | 17050904 | 39252000 | DE | NI | ST | 900 | 90 | 380 | MM
2026 | 6401 | 327725GL | 3007651 | ACO Therm 3.0 GL DK-Fl Std 3-fach DIN R 1000x500mm | 331.5 | EUR |  | 1 | ST | A1 | ACO Therm Leibungskellerfenster | Keller | 4064626045094 | 11.5 | KG | 12 | ST | 24 | ST | 1200 | 800 | 1120 | MM | 17050904 | 39252000 | DE | NI | ST | 900 | 90 | 380 | MM
2026 | 6401 | 327726GL | 3007652 | ACO Therm 3.0 GL DK-Fl Std 3-fach DIN L 1000x625mm | 343.25 | EUR |  | 1 | ST | A1 | ACO Therm Leibungskellerfenster | Keller | 4064626045155 | 14.9 | KG | 12 | ST | 12 | ST | 1200 | 800 | 1150 | MM | 17050904 | 39252000 | DE | NI | ST | 900 | 90 | 510 | MM
2026 | 6401 | 327727GL | 3007653 | ACO Therm 3.0 GL DK-Fl Std 3-fach DIN R 1000x625mm | 343.25 | EUR |  | 1 | ST | A1 | ACO Therm Leibungskellerfenster | Keller | 4064626045216 | 14.9 | KG | 12 | ST | 12 | ST | 1200 | 800 | 1120 | MM | 17050904 | 39252000 | DE | NI | ST | 900 | 90 | 510 | MM
2026 | 6401 | 327728GL | 3007654 | ACO Therm 3.0 GL DK-Fl Std 3-fach DIN L 1000x750mm | 351.75 | EUR |  | 1 | ST | A1 | ACO Therm Leibungskellerfenster | Keller | 4064626045261 | 18.2 | KG | 12 | ST | 12 | ST | 1200 | 800 | 1120 | MM | 17050904 | 39252000 | DE | NI | ST | 900 | 90 | 640 | MM
2026 | 6401 | 327729GL | 3007655 | ACO Therm 3.0 GL DK-Fl Std 3-fach DIN R 1000x750mm | 351.75 | EUR |  | 1 | ST | A1 | ACO Therm Leibungskellerfenster | Keller | 4064626045315 | 18.2 | KG | 12 | ST | 12 | ST | 1200 | 800 | 1120 | MM | 17050904 | 39252000 | DE | NI | ST | 900 | 90 | 640 | MM
2026 | 6401 | 327730GL | 3007658 | ACO Therm 3.0 GL DK-Fl Std 3-fach DIN L 1000x1000mm | 389 | EUR |  | 1 | ST | A1 | ACO Therm Leibungskellerfenster | Keller | 4064626045445 | 24.4 | KG | 12 | ST | 12 | ST | 1200 | 900 | 1120 | MM | 17050904 | 39252000 | DE | NI | ST | 900 | 90 | 890 | MM
2026 | 6401 | 327731GL | 3007659 | ACO Therm 3.0 GL DK-Fl Std 3-fach DIN R 1000x1000mm | 389 | EUR |  | 1 | ST | A1 | ACO Therm Leibungskellerfenster | Keller | 4064626045483 | 24.4 | KG | 12 | ST | 12 | ST | 1200 | 900 | 1120 | MM | 17050904 | 39252000 | DE | NI | ST | 900 | 90 | 890 | MM
2026 | 6401 | 329736GL | 3007674 | ACO Therm 3.0 GL DK-Fl Std 3-fach DIN L 1000x1250mm ohne Rahmenbeschlagteile | 497.25 | EUR |  | 1 | ST | A1 | ACO Therm Leibungskellerfenster | Keller | 4064626045537 | 30 | KG | 12 | ST | 12 | ST | 1200 | 1000 | 1000 | MM | 17050904 | 39252000 | DE | NI | ST | 890 | 80 | 1140 | MM
2026 | 6401 | 329737GL | 3007675 | ACO Therm 3.0 GL DK-Fl Std 3-fach DIN R 1000x1250mm ohne Rahmenbeschlagteile | 497.25 | EUR |  | 1 | ST | A1 | ACO Therm Leibungskellerfenster | Keller | 4064626045582 | 30 | KG | 12 | ST | 12 | ST | 1200 | 1000 | 1000 | MM | 17050904 | 39252000 | DE | NI | ST | 890 | 80 | 1140 | MM
2026 | 6401 | 329738GL | 3007676 | ACO Therm 3.0 GL DK-Fl Std 3-fach DIN L 1250x1000mm ohne Rahmenbeschlagteile | 497.25 | EUR |  | 1 | ST | A1 | ACO Therm Leibungskellerfenster | Keller | 4064626045636 | 30 | KG | 12 | ST | 12 | ST | 1200 | 1000 | 1000 | MM | 17050904 | 39252000 | DE | NI | ST | 1140 | 80 | 890 | MM
2026 | 6401 | 329739GL | 3007677 | ACO Therm 3.0 GL DK-Fl Std 3-fach DIN R 1250x1000mm ohne Rahmenbeschlagteile | 497.25 | EUR |  | 1 | ST | A1 | ACO Therm Leibungskellerfenster | Keller | 4064626045681 | 30 | KG | 12 | ST | 12 | ST | 1200 | 1000 | 1000 | MM | 17050904 | 39252000 | DE | NI | ST | 1140 | 80 | 890 | MM
2026 | 6316 | 331720GL | 3007678 | ACO Therm 3.0 GL DK-Fl PHT 3-fach DIN L 750x500mm | 413.5 | EUR |  | 1 | ST | A2 | ACO Therm hochwasserdicht/RC2/PHT | Keller | 4064626045735 | 8.4 | KG | 1 | ST | 24 | ST | 1200 | 800 | 1000 | MM | 17050904 | 39252000 | DE | NI | ST | 650 | 80 | 380 | MM
2026 | 6316 | 331721GL | 3007679 | ACO Therm 3.0 GL DK-Fl PHT 3-fach DIN R 750x500mm | 413.5 | EUR |  | 1 | ST | A2 | ACO Therm hochwasserdicht/RC2/PHT | Keller | 4064626045780 | 8.4 | KG | 1 | ST | 24 | ST | 1200 | 800 | 1000 | MM | 17050904 | 39252000 | DE | NI | ST | 650 | 80 | 380 | MM
2026 | 6316 | 331722GL | 3007680 | ACO Therm 3.0 GL DK-Fl PHT 3-fach DIN L 800x600mm | 430.25 | EUR |  | 1 | ST | A2 | ACO Therm hochwasserdicht/RC2/PHT | Keller | 4064626045834 | 11.1 | KG | 1 | ST | 24 | ST | 1200 | 800 | 950 | MM | 17050904 | 39252000 | DE | NI | ST | 700 | 80 | 480 | MM
2026 | 6316 | 331723GL | 3007681 | ACO Therm 3.0 GL DK-Fl PHT 3-fach DIN R 800x600mm | 430.25 | EUR |  | 1 | ST | A2 | ACO Therm hochwasserdicht/RC2/PHT | Keller | 4064626045889 | 11.1 | KG | 1 | ST | 24 | ST | 1200 | 800 | 1000 | MM | 17050904 | 39252000 | DE | NI | ST | 700 | 80 | 480 | MM
2026 | 6316 | 331732GL | 3007682 | ACO Therm 3.0 GL DK-Fl PHT 3-fach DIN L 900x750mm | 466.5 | EUR |  | 1 | ST | A2 | ACO Therm hochwasserdicht/RC2/PHT | Keller | 4064626045933 | 15.9 | KG | 1 | ST | 12 | ST | 1200 | 800 | 1000 | MM | 17050904 | 39252000 | DE | NI | ST | 800 | 80 | 640 | MM
2026 | 6316 | 331733GL | 3007683 | ACO Therm 3.0 GL DK-Fl PHT 3-fach DIN R 900x750mm | 466.5 | EUR |  | 1 | ST | A2 | ACO Therm hochwasserdicht/RC2/PHT | Keller | 4064626045988 | 15.9 | KG | 1 | ST | 12 | ST | 1200 | 800 | 1000 | MM | 17050904 | 39252000 | DE | NI | ST | 800 | 80 | 640 | MM
2026 | 6316 | 331724GL | 3007684 | ACO Therm 3.0 GL DK-Fl PHT 3-fach DIN L 1000x500mm | 450.5 | EUR |  | 1 | ST | A2 | ACO Therm hochwasserdicht/RC2/PHT | Keller | 4064626046039 | 11.5 | KG | 1 | ST | 24 | ST | 1200 | 800 | 1000 | MM | 17050904 | 39252000 | DE | NI | ST | 900 | 80 | 380 | MM
2026 | 6316 | 331725GL | 3007685 | ACO Therm 3.0 GL DK-Fl PHT 3-fach DIN R 1000x500mm | 450.5 | EUR |  | 1 | ST | A2 | ACO Therm hochwasserdicht/RC2/PHT | Keller | 4064626046084 | 11.5 | KG | 1 | ST | 24 | ST | 1200 | 800 | 1000 | MM | 17050904 | 39252000 | DE | NI | ST | 900 | 80 | 380 | MM
2026 | 6316 | 331726GL | 3007686 | ACO Therm 3.0 GL DK-Fl PHT 3-fach DIN L 1000x625mm | 466.5 | EUR |  | 1 | ST | A2 | ACO Therm hochwasserdicht/RC2/PHT | Keller | 4064626046138 | 14.8 | KG | 1 | ST | 12 | ST | 1200 | 800 | 1000 | MM | 17050904 | 39252000 | DE | NI | ST | 900 | 80 | 510 | MM
2026 | 6316 | 331727GL | 3007687 | ACO Therm 3.0 GL DK-Fl PHT 3-fach DIN R 1000x625mm | 466.5 | EUR |  | 1 | ST | A2 | ACO Therm hochwasserdicht/RC2/PHT | Keller | 4064626046183 | 14.8 | KG | 1 | ST | 12 | ST | 1200 | 800 | 1000 | MM | 17050904 | 39252000 | DE | NI | ST | 900 | 80 | 510 | MM
2026 | 6316 | 331728GL | 3007688 | ACO Therm 3.0 GL DK-Fl PHT 3-fach DIN L 1000x750mm | 480.25 | EUR |  | 1 | ST | A2 | ACO Therm hochwasserdicht/RC2/PHT | Keller | 4064626046237 | 17.8 | KG | 1 | ST | 12 | ST | 1200 | 800 | 1000 | MM | 17050904 | 39252000 | DE | NI | ST | 900 | 80 | 640 | MM
2026 | 6316 | 331729GL | 3007689 | ACO Therm 3.0 GL DK-Fl PHT 3-fach DIN R 1000x750mm | 480.25 | EUR |  | 1 | ST | A2 | ACO Therm hochwasserdicht/RC2/PHT | Keller | 4064626046275 | 17.8 | KG | 1 | ST | 12 | ST | 1200 | 800 | 1000 | MM | 17050904 | 39252000 | DE | NI | ST | 900 | 80 | 640 | MM
2026 | 6316 | 331730GL | 3007690 | ACO Therm 3.0 GL DK-Fl PHT 3-fach DIN L 1000x1000mm | 551 | EUR |  | 1 | ST | A2 | ACO Therm hochwasserdicht/RC2/PHT | Keller | 4064626046329 | 24.1 | KG | 1 | ST | 12 | ST | 1200 | 900 | 1000 | MM | 17050904 | 39252000 | DE | NI | ST | 900 | 80 | 890 | MM
2026 | 6316 | 331731GL | 3007691 | ACO Therm 3.0 GL DK-Fl PHT 3-fach DIN R 1000x1000mm | 551 | EUR |  | 1 | ST | A2 | ACO Therm hochwasserdicht/RC2/PHT | Keller | 4064626046367 | 24.1 | KG | 1 | ST | 12 | ST | 1200 | 900 | 1000 | MM | 17050904 | 39252000 | DE | NI | ST | 900 | 80 | 890 | MM
2026 | 6101 | 327120GL | 3007706 | ACO Therm 3.0 GL Kippfl 3-fach ohne Mech. 750x500mm mit 2 Bändern einschließlich Beschlagteilen für Bandseite | 176.5 | EUR |  | 1 | ST | A2 | ACO Therm hochwasserdicht/RC2/PHT | Keller | 4064626046411 | 8.4 | KG | 1 | ST | 1 | ST | 1200 | 800 | 1000 | MM | 17050904 | 39252000 | DE | NI | ST | 750 | 0 | 500 | MM
2026 | 6101 | 327121GL | 3007707 | ACO Therm 3.0 GL Kippfl 3-fach ohne Mech. 800x600mm mit 2 Bändern einschließlich Beschlagteilen für Bandseite | 181.75 | EUR |  | 1 | ST | A2 | ACO Therm hochwasserdicht/RC2/PHT | Keller | 4064626046466 | 11.1 | KG | 1 | ST | 24 | ST | 1200 | 800 | 1000 | MM | 17050904 | 39252000 | DE | NI | ST | 800 | 0 | 600 | MM
2026 | 6101 | 327126GL | 3007708 | ACO Therm 3.0 GL Kippfl 3-fach ohne Mech. 900x750mm mit 2 Bändern einschließlich Beschlagteilen für Bandseite | 190.5 | EUR |  | 1 | ST | A2 | ACO Therm hochwasserdicht/RC2/PHT | Keller | 4064626046510 | 16.6 | KG | 1 | ST | 1 | ST | 1200 | 800 | 1000 | MM | 17050904 | 39252000 | DE | NI | ST | 900 | 0 | 750 | MM
2026 | 6101 | 327122GL | 3007709 | ACO Therm 3.0 GL Kippfl 3-fach ohne Mech. 1000x500mm mit 2 Bändern einschließlich Beschlagteilen für Bandseite | 186 | EUR |  | 1 | ST | A2 | ACO Therm hochwasserdicht/RC2/PHT | Keller | 4064626046565 | 11.5 | KG | 1 | ST | 1 | ST | 1200 | 800 | 1000 | MM | 17050904 | 39252000 | DE | NI | ST | 1000 | 0 | 500 | MM
2026 | 6101 | 327123GL | 3007710 | ACO Therm 3.0 GL Kippfl 3-fach ohne Mech. 1000x625mm mit 2 Bändern einschließlich Beschlagteilen für Bandseite | 190.5 | EUR |  | 1 | ST | A2 | ACO Therm hochwasserdicht/RC2/PHT | Keller | 4064626046619 | 14.9 | KG | 1 | ST | 12 | ST | 1200 | 800 | 1000 | MM | 17050904 | 39252000 | DE | NI | ST | 1000 | 0 | 625 | MM
2026 | 6101 | 327124GL | 3007711 | ACO Therm 3.0 GL Kippfl 3-fach ohne Mech. 1000x750mm mit 2 Bändern einschließlich Beschlagteilen für Bandseite | 204 | EUR |  | 1 | ST | A2 | ACO Therm hochwasserdicht/RC2/PHT | Keller | 4064626046657 | 18.2 | KG | 1 | ST | 1 | ST | 1200 | 800 | 1000 | MM | 17050904 | 39252000 | DE | NI | ST | 1000 | 0 | 750 | MM
2026 | 6101 | 327125GL | 3007713 | ACO Therm 3.0 GL Kippfl 3-fach ohne Mech. 1000x1000mm mit 2 Bändern einschließlich Beschlagteilen für Bandseite | 252 | EUR |  | 1 | ST | A2 | ACO Therm hochwasserdicht/RC2/PHT | Keller | 4064626046732 | 24.4 | KG | 1 | ST | 1 | ST | 1200 | 900 | 1000 | MM | 17050904 | 39252000 | DE | NI | ST | 1000 | 0 | 1000 | MM
2026 | 6101 | 327080GL | 3007714 | ACO Therm 3.0 GL RWA Drehfl 3-fach DIN L 1000x500mm mit 3 Bändern einschließlich Beschlagteilen für Bandseite | 269 | EUR |  | 1 | ST | A2 | ACO Therm hochwasserdicht/RC2/PHT | Keller | 4064626046770 | 11.5 | KG | 1 | ST | 1 | ST | 1200 | 800 | 1000 | MM | 17050904 | 39252000 | DE | NI | ST | 1000 | 0 | 500 | MM
2026 | 6101 | 327081GL | 3007715 | ACO Therm 3.0 GL RWA Drehfl 3-fach DIN R 1000x500mm mit 3 Bändern einschließlich Beschlagteilen für Bandseite | 269 | EUR |  | 1 | ST | A2 | ACO Therm hochwasserdicht/RC2/PHT | Keller | 4064626046817 | 11.5 | KG | 1 | ST | 1 | ST | 1200 | 800 | 1000 | MM | 17050904 | 39252000 | DE | NI | ST | 1000 | 0 | 500 | MM
2026 | 6101 | 327082GL | 3007716 | ACO Therm 3.0 GL RWA Drehfl 3-fach DIN L 1000x625mm mit 3 Bändern einschließlich Beschlagteilen für Bandseite | 280.5 | EUR |  | 1 | ST | A2 | ACO Therm hochwasserdicht/RC2/PHT | Keller | 4064626046855 | 14.9 | KG | 1 | ST | 1 | ST | 1200 | 800 | 1000 | MM | 17050904 | 39252000 | DE | NI | ST | 1000 | 0 | 625 | MM
2026 | 6101 | 327083GL | 3007717 | ACO Therm 3.0 GL RWA Drehfl 3-fach DIN R 1000x625mm mit 3 Bändern einschließlich Beschlagteilen für Bandseite | 280.5 | EUR |  | 1 | ST | A2 | ACO Therm hochwasserdicht/RC2/PHT | Keller | 4064626046893 | 14.9 | KG | 1 | ST | 12 | ST | 1200 | 800 | 1000 | MM | 17050904 | 39252000 | DE | NI | ST | 1000 | 0 | 625 | MM
2026 | 6101 | 327084GL | 3007718 | ACO Therm 3.0 GL RWA Drehfl 3-fach DIN L 1000x750mm mit 3 Bändern einschließlich Beschlagteilen für Bandseite | 287 | EUR |  | 1 | ST | A2 | ACO Therm hochwasserdicht/RC2/PHT | Keller | 4064626046954 | 18.2 | KG | 1 | ST | 1 | ST | 1200 | 800 | 1000 | MM | 17050904 | 39252000 | DE | NI | ST | 1000 | 0 | 750 | MM
2026 | 6101 | 327085GL | 3007719 | ACO Therm 3.0 GL RWA Drehfl 3-fach DIN R 1000x750mm mit 3 Bändern einschließlich Beschlagteilen für Bandseite | 287 | EUR |  | 1 | ST | A2 | ACO Therm hochwasserdicht/RC2/PHT | Keller | 4064626046992 | 18.2 | KG | 1 | ST | 1 | ST | 1200 | 800 | 1000 | MM | 17050904 | 39252000 | DE | NI | ST | 1000 | 0 | 750 | MM
2026 | 6101 | 327086GL | 3007720 | ACO Therm 3.0 GL RWA Drehfl 3-fach DIN L 1000x1000mm mit 3 Bändern einschließlich Beschlagteilen für Bandseite | 317.75 | EUR |  | 1 | ST | A2 | ACO Therm hochwasserdicht/RC2/PHT | Keller | 4064626047036 | 24.4 | KG | 1 | ST | 12 | ST | 1200 | 900 | 1000 | MM | 17050904 | 39252000 | DE | NI | ST | 1000 | 0 | 1000 | MM
2026 | 6101 | 327087GL | 3007721 | ACO Therm 3.0 GL RWA Drehfl 3-fach DIN R 1000x1000mm mit 3 Bändern einschließlich Beschlagteilen für Bandseite | 317.75 | EUR |  | 1 | ST | A2 | ACO Therm hochwasserdicht/RC2/PHT | Keller | 4064626047081 | 24.4 | KG | 1 | ST | 1 | ST | 1200 | 900 | 1000 | MM | 17050904 | 39252000 | DE | NI | ST | 1000 | 0 | 1000 | MM
2026 | 127091 | 385446 | 3007734 | ACO Winkelrahmen 1270x1000 für Rost LKW befahrbar SLW 30 Stahl verzinkt | 439.75 | EUR |  | 1 | ST | E4 | ACO Betonlichtschächte | Objekt | 4002626965653 | 29.9 | KG | 1 | ST | 1 | ST | 999 | 999 | 999 | MM | 8020202 | 73089059 | UA |  | ST | 0 | 0 | 0 | MM
2026 | 127091 | 385447 | 3007735 | ACO Winkelrahmen 1270x1000 für Rost LKW befahrbar SLW 30 und Hinterfüllplatte, St. vz. | 367.75 | EUR |  | 1 | ST | E4 | ACO Betonlichtschächte | Objekt | 4002626965660 | 29.9 | KG | 1 | ST | 1 | ST | 999 | 999 | 999 | MM | 8020202 | 73089059 | UA |  | ST | 0 | 0 | 0 | MM
2026 | 127091 | 385448 | 3007736 | ACO Maschenrost MW30/30, 50 kN 1480x1100x100mm, BLS 1270x1000 ohne Hinterfüllplatte | 1751 | EUR |  | 1 | ST | E4 | ACO Betonlichtschächte | Objekt | 4002626965677 | 218.3 | KG | 1 | ST | 1 | ST | 999 | 999 | 999 | MM | 8020202 | 73089059 | DE | NW | ST | 0 | 0 | 0 | MM
2026 | 127091 | 385449 | 3007737 | ACO Maschenrost MW30/30, 50 kN 1480x1200x100mm, BLS 1270x1000 mit Hinterfüllplatte mit Hinterfüllplatte | 1923 | EUR |  | 1 | ST | E4 | ACO Betonlichtschächte | Objekt | 4002626965684 | 237.3 | KG | 1 | ST | 1 | ST | 999 | 999 | 999 | MM | 8020202 | 73089059 | DE | NW | ST | 0 | 0 | 0 | MM
2026 | 127091 | 385450 | 3007738 | ACO Winkelrahmen 1520x1000 für Rost LKW befahrbar SLW 30 Stahl verzinkt | 549 | EUR |  | 1 | ST | E4 | ACO Betonlichtschächte | Objekt | 4002626965691 | 47.2 | KG | 1 | ST | 1 | ST | 999 | 999 | 999 | MM | 8020202 | 73089059 | UA |  | ST | 0 | 0 | 0 | MM
2026 | 127091 | 385451 | 3007739 | ACO Winkelrahmen 1520x1000 für Rost LKW befahrbar SLW 30 und Hinterfüllplatte, St. vz. | 448.25 | EUR |  | 1 | ST | E4 | ACO Betonlichtschächte | Objekt | 4002626965707 | 37.9 | KG | 1 | ST | 1 | ST | 999 | 999 | 999 | MM | 8020202 | 73089059 | UA |  | ST | 0 | 0 | 0 | MM
2026 | 127091 | 385452 | 3007740 | ACO Maschenrost MW30/30, 50 kN 863x1100x100mm, BLS 1520x1000 863x1100x100mm, BLS 1520x1000 | 978 | EUR |  | 1 | ST | E4 | ACO Betonlichtschächte | Objekt | 4002626965714 | 119 | KG | 1 | ST | 1 | ST | 999 | 999 | 999 | MM | 8020202 | 73089059 | UA |  | ST | 0 | 0 | 0 | MM
2026 | 127091 | 385453 | 3007741 | ACO Maschenrost MW30/30, 50 kN 863x1200x100mm, BLS 1520x1000 mit Hinterfüllplatte mit Hinterfüllplatte | 1125 | EUR |  | 1 | ST | E4 | ACO Betonlichtschächte | Objekt | 4002626965721 | 128 | KG | 1 | ST | 1 | ST | 999 | 999 | 999 | MM | 8020202 | 73089059 | UA |  | ST | 0 | 0 | 0 | MM
2026 | 127091 | 385454 | 3007742 | ACO Winkelrahmen 2050x1000 für Rost LKW befahrbar SLW 30 Stahl verzinkt | 702 | EUR |  | 1 | ST | E4 | ACO Betonlichtschächte | Objekt | 4002626965738 | 58.3 | KG | 1 | ST | 1 | ST | 999 | 999 | 999 | MM | 8020202 | 73089059 | UA |  | ST | 0 | 0 | 0 | MM
2026 | 127091 | 385455 | 3007743 | ACO Winkelrahmen 2050x1000 für Rost LKW befahrbar SLW 30 und Hinterfüllplatte, St. vz. | 530 | EUR |  | 1 | ST | E4 | ACO Betonlichtschächte | Objekt | 4002626965745 | 43.8 | KG | 1 | ST | 1 | ST | 999 | 999 | 999 | MM | 8020202 | 73089059 | UA |  | ST | 0 | 0 | 0 | MM
2026 | 127091 | 385456 | 3007744 | ACO Maschenrost MW30/30, 50 kN 1128x1100x100mm, BLS 2050x1000 ohne Hinterfüllplatte | 1186 | EUR |  | 1 | ST | E4 | ACO Betonlichtschächte | Objekt | 4002626965752 | 166.1 | KG | 1 | ST | 1 | ST | 999 | 999 | 999 | MM | 8020202 | 73089059 | DE | NW | ST | 0 | 0 | 0 | MM
2026 | 127091 | 385457 | 3007745 | ACO Maschenrost MW30/30, 50 kN 1128x1200x100mm, BLS 2050x1000 mit Hinterfüllplatte mit Hinterfüllplatte | 1469 | EUR |  | 1 | ST | E4 | ACO Betonlichtschächte | Objekt | 4002626965769 | 169.7 | KG | 1 | ST | 1 | ST | 999 | 999 | 999 | MM | 8020202 | 73089059 | DE | NW | ST | 0 | 0 | 0 | MM
2026 | 127123 | 385473 | 3007752 | ACO Betonlichtschacht 1270x1500x1000 mit Boden 100 mm Wandstärke, SLW 30 | 1150 | EUR |  | 1 | ST | E4 | ACO Betonlichtschächte | Objekt | 4002626965929 | 1893 | KG | 1 | ST | 1 | ST | 999 | 999 | 999 | MM | 8020101 | 68109100 | DE | HE | ST | 0 | 0 | 0 | MM
2026 | 127116 | 385470 | 3007753 | ACO Betonlichtschacht 1270x1500x1000 ohne Boden 100 mm Wandstärke, SLW 30 | 1131 | EUR |  | 1 | ST | E4 | ACO Betonlichtschächte | Objekt | 4002626965899 | 1389 | KG | 1 | ST | 1 | ST | 999 | 999 | 999 | MM | 8020101 | 68109100 | DE | HE | ST | 0 | 0 | 0 | MM
2026 | 127123 | 385474 | 3007754 | ACO Betonlichtschacht 1270x1800x1000 mit Boden 100 mm Wandstärke, SLW 30 | 1333 | EUR |  | 1 | ST | E4 | ACO Betonlichtschächte | Objekt | 4002626965936 | 2170 | KG | 1 | ST | 1 | ST | 999 | 999 | 999 | MM | 8020101 | 68109100 | DE | HE | ST | 0 | 0 | 0 | MM
2026 | 127116 | 385471 | 3007755 | ACO Betonlichtschacht 1270x1800x1000 ohne Boden 100 mm Wandstärke, SLW 30 | 1237 | EUR |  | 1 | ST | E4 | ACO Betonlichtschächte | Objekt | 4002626965905 | 1666 | KG | 1 | ST | 1 | ST | 999 | 999 | 999 | MM | 8020101 | 68109100 | DE | HE | ST | 0 | 0 | 0 | MM
2026 | 127123 | 385475 | 3007756 | ACO Betonlichtschacht 1270x2000x1000 mit Boden 100 mm Wandstärke, SLW 30 | 1394 | EUR |  | 1 | ST | E4 | ACO Betonlichtschächte | Objekt | 4002626965943 | 2352 | KG | 1 | ST | 1 | ST | 999 | 999 | 999 | MM | 8020101 | 68109100 | DE | HE | ST | 0 | 0 | 0 | MM
2026 | 127116 | 385472 | 3007757 | ACO Betonlichtschacht 1270x2000x1000 ohne Boden 100 mm Wandstärke, SLW 30 | 1310 | EUR |  | 1 | ST | E4 | ACO Betonlichtschächte | Objekt | 4002626965912 | 1849 | KG | 1 | ST | 1 | ST | 999 | 999 | 999 | MM | 8020101 | 68109100 | DE | HE | ST | 0 | 0 | 0 | MM
2026 | 127124 | 385482 | 3007758 | ACO Betonlichtschacht 1520x1500x1000 mit Boden 100 mm Wandstärke, SLW 30 | 1375 | EUR |  | 1 | ST | E4 | ACO Betonlichtschächte | Objekt | 4002626966018 | 2084 | KG | 1 | ST | 1 | ST | 999 | 999 | 999 | MM | 8020101 | 68109100 | DE | HE | ST | 0 | 0 | 0 | MM
2026 | 127117 | 385479 | 3007759 | ACO Betonlichtschacht 1520x1500x1000 ohne Boden 100 mm Wandstärke, SLW 30 | 1208 | EUR |  | 1 | ST | E4 | ACO Betonlichtschächte | Objekt | 4002626965981 | 1501 | KG | 1 | ST | 1 | ST | 999 | 999 | 999 | MM | 8020101 | 68109100 | DE | HE | ST | 0 | 0 | 0 | MM
2026 | 127124 | 385483 | 3007760 | ACO Betonlichtschacht 1520x1800x1000 mit Boden 100 mm Wandstärke, SLW 30 | 1473 | EUR |  | 1 | ST | E4 | ACO Betonlichtschächte | Objekt | 4002626966025 | 2383 | KG | 1 | ST | 1 | ST | 999 | 999 | 999 | MM | 8020101 | 68109100 | DE | HE | ST | 0 | 0 | 0 | MM
2026 | 127117 | 385480 | 3007761 | ACO Betonlichtschacht 1520x1800x1000 ohne Boden 100 mm Wandstärke, SLW 30 | 1340 | EUR |  | 1 | ST | E4 | ACO Betonlichtschächte | Objekt | 4002626965998 | 1800 | KG | 1 | ST | 1 | ST | 999 | 999 | 999 | MM | 8020101 | 68109100 | DE | HE | ST | 0 | 0 | 0 | MM
2026 | 127124 | 385484 | 3007762 | ACO Betonlichtschacht 1520x2000x1000 mit Boden 100 mm Wandstärke, SLW 30 | 1544 | EUR |  | 1 | ST | E4 | ACO Betonlichtschächte | Objekt | 4002626966032 | 2583 | KG | 1 | ST | 1 | ST | 999 | 999 | 999 | MM | 8020101 | 68109100 | DE | HE | ST | 0 | 0 | 0 | MM
2026 | 127117 | 385481 | 3007763 | ACO Betonlichtschacht 1520x2000x1000 ohne Boden 100 mm Wandstärke, SLW 30 | 1470 | EUR |  | 1 | ST | E4 | ACO Betonlichtschächte | Objekt | 4002626966001 | 1999 | KG | 1 | ST | 1 | ST | 999 | 999 | 999 | MM | 8020101 | 68109100 | DE | HE | ST | 0 | 0 | 0 | MM
2026 | 127126 | 385491 | 3007764 | ACO Betonlichtschacht 2050x1500x1000 mit Boden 100 mm Wandstärke, SLW 30 | 1601 | EUR |  | 1 | ST | E4 | ACO Betonlichtschächte | Objekt | 4002626966100 | 2522 | KG | 1 | ST | 1 | ST | 999 | 999 | 999 | MM | 8020101 | 68109100 | DE | HE | ST | 0 | 0 | 0 | MM
2026 | 127119 | 385488 | 3007765 | ACO Betonlichtschacht 2050x1500x1000 ohne Boden 100 mm Wandstärke, SLW 30 | 1328 | EUR |  | 1 | ST | E4 | ACO Betonlichtschächte | Objekt | 4002626966070 | 1718 | KG | 1 | ST | 1 | ST | 999 | 999 | 999 | MM | 8020101 | 68109100 | DE | HE | ST | 0 | 0 | 0 | MM
2026 | 127119 | 385489 | 3007766 | ACO Betonlichtschacht 2050x1800x1000 ohne Boden 100 mm Wandstärke, SLW 30 | 1487 | EUR |  | 1 | ST | E4 | ACO Betonlichtschächte | Objekt | 4002626966087 | 2058 | KG | 1 | ST | 1 | ST | 999 | 999 | 999 | MM | 8020101 | 68109100 | DE | HE | ST | 0 | 0 | 0 | MM
2026 | 127126 | 385492 | 3007767 | ACO Betonlichtschacht 2050x1800x1000 mit Boden 100 mm Wandstärke, SLW 30 | 1736 | EUR |  | 1 | ST | E4 | ACO Betonlichtschächte | Objekt | 4002626966117 | 2863 | KG | 1 | ST | 1 | ST | 999 | 999 | 999 | MM | 8020101 | 68109100 | DE | HE | ST | 0 | 0 | 0 | MM
2026 | 127126 | 385493 | 3007768 | ACO Betonlichtschacht 2050x2000x1000 mit Boden 100 mm Wandstärke, SLW 30 | 1854 | EUR |  | 1 | ST | E4 | ACO Betonlichtschächte | Objekt | 4002626966124 | 3094 | KG | 1 | ST | 1 | ST | 999 | 999 | 999 | MM | 8020101 | 68109100 | DE | HE | ST | 0 | 0 | 0 | MM
2026 | 127119 | 385490 | 3007769 | ACO Betonlichtschacht 2050x2000x1000 ohne Boden 100 mm Wandstärke, SLW 30 | 1640 | EUR |  | 1 | ST | E4 | ACO Betonlichtschächte | Objekt | 4002626966094 | 2289 | KG | 1 | ST | 1 | ST | 999 | 999 | 999 | MM | 8020101 | 68109100 | DE | HE | ST | 0 | 0 | 0 | MM
2026 | 127009 | 385467 | 3007773 | ACO Betonlichtschacht 1270x2000x1000 ohne Boden 100 mm Wandstärke | 1309 | EUR |  | 1 | ST | E4 | ACO Betonlichtschächte | Objekt | 4002626965868 | 1807 | KG | 1 | ST | 1 | ST | 999 | 999 | 999 | MM | 8020101 | 68109100 | DE | HE | ST | 0 | 0 | 0 | MM
2026 | 127030 | 385469 | 3007774 | ACO Betonlichtschacht 1270x3000x1000 mit Boden 100 mm Wandstärke | 2392 | EUR |  | 1 | ST | E4 | ACO Betonlichtschächte | Objekt | 4002626965882 | 3255 | KG | 1 | ST | 1 | ST | 999 | 999 | 999 | MM | 8020101 | 68109100 | DE | HE | ST | 0 | 0 | 0 | MM
2026 | 127009 | 385468 | 3007775 | ACO Betonlichtschacht 1270x3000x1000 ohne Boden 100 mm Wandstärke | 1950 | EUR |  | 1 | ST | E4 | ACO Betonlichtschächte | Objekt | 4002626965875 | 2727 | KG | 1 | ST | 1 | ST | 999 | 999 | 999 | MM | 8020101 | 68109100 | DE | HE | ST | 0 | 0 | 0 | MM
2026 | 127013 | 385476 | 3007776 | ACO Betonlichtschacht 1520x2000x1000 ohne Boden 100 mm Wandstärke | 1433 | EUR |  | 1 | ST | E4 | ACO Betonlichtschächte | Objekt | 4002626965950 | 1934 | KG | 1 | ST | 1 | ST | 999 | 999 | 999 | MM | 8020101 | 68109100 | DE | HE | ST | 0 | 0 | 0 | MM
2026 | 127030 | 385478 | 3007777 | ACO Betonlichtschacht 1520x3000x1000 mit Boden 100 mm Wandstärke | 2633 | EUR |  | 1 | ST | E4 | ACO Betonlichtschächte | Objekt | 4002626965974 | 3597 | KG | 1 | ST | 1 | ST | 999 | 999 | 999 | MM | 8020101 | 68109100 | DE | HE | ST | 0 | 0 | 0 | MM
2026 | 127013 | 385477 | 3007778 | ACO Betonlichtschacht 1520x3000x1000 ohne Boden 100 mm Wandstärke | 2212 | EUR |  | 1 | ST | E4 | ACO Betonlichtschächte | Objekt | 4002626965967 | 2918 | KG | 1 | ST | 1 | ST | 999 | 999 | 999 | MM | 8020101 | 68109100 | DE | HE | ST | 0 | 0 | 0 | MM
2026 | 127017 | 385485 | 3007779 | ACO Betonlichtschacht 2050x2000x1000 ohne Boden 100 mm Wandstärke | 1740 | EUR |  | 1 | ST | E4 | ACO Betonlichtschächte | Objekt | 4002626966049 | 2232 | KG | 1 | ST | 1 | ST | 999 | 999 | 999 | MM | 8020101 | 68109100 | DE | HE | ST | 0 | 0 | 0 | MM
2026 | 127038 | 385487 | 3007780 | ACO Betonlichtschacht 2050x3000x1000 mit Boden 100 mm Wandstärke | 3240 | EUR |  | 1 | ST | E4 | ACO Betonlichtschächte | Objekt | 4002626966063 | 4240 | KG | 1 | ST | 1 | ST | 999 | 999 | 999 | MM | 8020101 | 68109100 | DE | HE | ST | 0 | 0 | 0 | MM
2026 | 127017 | 385486 | 3007781 | ACO Betonlichtschacht 2050x3000x1000 ohne Boden 100 mm Wandstärke | 2703 | EUR |  | 1 | ST | E4 | ACO Betonlichtschächte | Objekt | 4002626966056 | 3363 | KG | 1 | ST | 1 | ST | 999 | 999 | 999 | MM | 8020101 | 68109100 | DE | HE | ST | 0 | 0 | 0 | MM
2026 | 124001 | 3007785 | 3007785 | ACO Punktablauf Multipoint KF D400 Guss mit Gussmaschenrost DN/OD 160 | 299.5 | EUR |  | 1 | ST | HA | ACO Multipoint, Punkt- und Trennabläufe | GaLaBau/Tiefbau | 4064626039901 | 26.32 | KG | 12 | ST | 12 | ST | 1200 | 800 | 550 | MM | 3060108 | 68109100 | DE | BY | ST | 300 | 300 | 275 | MM
2026 | 124001 | 3007786 | 3007786 | ACO Punktablauf Multipoint B125 Guss mit Gussrost im Strahlendesign, DN/OD110 | 266 | EUR |  | 1 | ST | HA | ACO Multipoint, Punkt- und Trennabläufe | GaLaBau/Tiefbau | 4064626039796 | 31.2 | KG | 12 | ST | 12 | ST | 1200 | 800 | 600 | MM | 3060108 | 68109100 | DE | BY | ST | 300 | 300 | 400 | MM
2026 | 844100 | 3007853 | 3007853 | AGW AP-M 2100-2x800 e670 H365 e=670 H=370 | 4323 | EUR |  | 1 | ST | ZZ | Sonstiges Zubehör | Objekt | 4064626039574 | 2485 | KG | 1 | ST | 1 | ST | 0 | 0 | 0 | MM |  | 68109100 |  |  | ST | 0 | 0 | 0 | MM
2026 | 844100 | 3007855 | 3007855 | AGW AP-M 2200 2x625 H=365 | 3447 | EUR |  | 1 | ST | ZZ | Sonstiges Zubehör | Objekt | 4064626039598 | 2745 | KG | 1 | ST | 1 | ST | 0 | 0 | 0 | MM |  | 68109100 |  |  | ST | 0 | 0 | 0 | MM
2026 | 844100 | 3007856 | 3007856 | AGW AP-M 1500-2x625 e438 H315 e=437,5 H=315 | 2475 | EUR |  | 1 | ST | ZZ | Sonstiges Zubehör | Objekt | 4064626039703 | 1285 | KG | 1 | ST | 1 | ST | 0 | 0 | 0 | MM |  | 68109100 |  |  | ST | 0 | 0 | 0 | MM
2026 | 844100 | 3007857 | 3007857 | AGW AP-M 1750-2x625 e300/570 H365 | 2879 | EUR |  | 1 | ST | ZZ | Sonstiges Zubehör | Objekt | 4064626039710 | 1945 | KG | 1 | ST | 1 | ST | 0 | 0 | 0 | MM |  | 68109100 |  |  | ST | 0 | 0 | 0 | MM
2026 | 15001 | 3007918 | 3007918 | ACO Slimline Rinne 1000mm mit Rost Aluminium silber eloxiert B=60mm, H=103mm | 37 | EUR |  | 1 | ST | H2 | ACO Slimline | GaLaBau/Tiefbau | 8718347910396 | 1.63 | KG | 72 | ST | 72 | ST | 1200 | 800 | 762 | MM | 3030601 | 39259080 | DE | NI | ST | 1000 | 61 | 103 | MM
2026 | 15001 | 3007919 | 3007919 | ACO Slimline Rinne 1000mm mit Rost Aluminium schwarz eloxiert B=60mm, H=103mm | 47 | EUR |  | 1 | ST | H2 | ACO Slimline | GaLaBau/Tiefbau | 8718347910563 | 1.63 | KG | 72 | ST | 72 | ST | 1200 | 800 | 762 | MM | 3030601 | 39259080 | DE | NI | ST | 1000 | 61 | 103 | MM
2026 | 15001 | 3007940 | 3007940 | ACO Slimline Rinne 1000mm mit Rost Corten Stahl B=60mm, H=103mm | 70.75 | EUR |  | 1 | ST | H2 | ACO Slimline | GaLaBau/Tiefbau | 8718347910976 | 2.8 | KG | 36 | ST | 72 | ST | 1200 | 800 | 1000 | MM | 3030601 | 39259080 | NL |  | ST | 1000 | 61 | 103 | MM
2026 | 15001 | 3007941 | 3007941 | ACO Slimline Rinne 1000mm mit Rost V2A, B=60mm, H=103mm | 104.5 | EUR |  | 1 | ST | H2 | ACO Slimline | GaLaBau/Tiefbau | 8718347912079 | 2.8 | KG | 72 | ST | 72 | ST | 1200 | 800 | 659 | MM | 3030601 | 39259080 | NL |  | ST | 1000 | 61 | 103 | MM
2026 | 15050 | 3007942 | 3007942 | ACO Slimline Ecke mit Rost Aluminium silber eloxiert | 50.75 | EUR |  | 1 | ST | H2 | ACO Slimline | GaLaBau/Tiefbau | 8718347910631 | 0.445 | KG | 4 | ST | 256 | ST | 1200 | 800 | 600 | MM | 3030601 | 39259080 | NL |  | ST | 160 | 160 | 106 | MM
2026 | 15050 | 3007943 | 3007943 | ACO Slimline Ecke mit Rost Aluminium schwarz eloxiert | 56.25 | EUR |  | 1 | ST | H2 | ACO Slimline | GaLaBau/Tiefbau | 8718347910648 | 0.445 | KG | 4 | ST | 256 | ST | 1200 | 800 | 600 | MM | 3030601 | 39259080 | NL |  | ST | 160 | 160 | 106 | MM
2026 | 15050 | 3007944 | 3007944 | ACO Slimline Ecke mit Rost Corten Stahl | 85.75 | EUR |  | 1 | ST | H2 | ACO Slimline | GaLaBau/Tiefbau | 8718347911003 | 0.72 | KG | 4 | ST | 256 | ST | 1200 | 800 | 600 | MM | 3030601 | 39259080 | NL |  | ST | 160 | 160 | 106 | MM
2026 | 15050 | 3007945 | 3007945 | ACO Slimline Ecke mit Rost V2A | 126.75 | EUR |  | 1 | ST | H2 | ACO Slimline | GaLaBau/Tiefbau | 8718347912093 | 0.72 | KG | 4 | ST | 256 | ST | 1200 | 800 | 600 | MM | 3030601 | 39259080 | NL |  | ST | 160 | 160 | 106 | MM
2026 | 15050 | 3007947 | 3007947 | ACO Slimline T-Stück ohne Roste | 39.25 | EUR |  | 1 | ST | H2 | ACO Slimline | GaLaBau/Tiefbau | 8718347912307 | 0.2 | KG | 1 | ST | 450 | ST | 1200 | 800 | 1100 | MM | 3030601 | 39259080 | NL |  | ST | 179 | 118 | 103 | MM
2026 | 15050 | 3007949 | 3007949 | ACO Slimline Sandfang | 15.5 | EUR |  | 1 | ST | H2 | ACO Slimline | GaLaBau/Tiefbau | 8718347911065 | 0.2 | KG | 25 | ST | 1200 | ST | 1200 | 800 | 600 | MM | 3030601 | 39259080 | NL |  | ST | 100 | 45 | 65 | MM
2026 | 11150 | 3007960 | 3007960 | ACO Profiline Einsteckstutzen DN 110/50 komplett | 52 | EUR |  | 1 | ST | P1 | ACO Fassadenrinne Stahl verzinkt | GaLaBau/Tiefbau | 4064626040280 | 0.16 | KG | 50 | ST | 50 | ST | 1200 | 800 | 300 | MM | 3030798 | 40092200 | CZ |  | ST | 112 | 112 | 40 | MM
2026 | 11164 | 3007961 | 3007961 | ACO Fassadenrinnen Stichkanal adapter verzinkt | 9.9 | EUR |  | 1 | ST | P1 | ACO Fassadenrinne Stahl verzinkt | GaLaBau/Tiefbau | 4064626040297 | 0.05 | KG | 50 | ST | 999 | ST | 1200 | 800 | 350 | MM | 3030798 | 73269098 | CZ |  | ST | 110 | 30 | 15 | MM
2026 | 11166 | 3007962 | 3007962 | ACO Fassadenrinnen Stichkanal adapter V2A | 18.75 | EUR |  | 1 | ST | P2 | ACO Fassadenrinne Edelstahl | GaLaBau/Tiefbau | 4064626040303 | 0.027 | KG | 50 | ST | 50 | ST | 1200 | 800 | 350 | MM | 3030398 | 73269098 | CZ |  | ST | 110 | 30 | 15 | MM
2026 | 11164 | 3007963 | 3007963 | ACO Frameline Stichkanal- Vertikal verzinkt | 33.5 | EUR |  | 1 | ST | P1 | ACO Fassadenrinne Stahl verzinkt | GaLaBau/Tiefbau | 4064626040310 | 0.21 | KG | 50 | ST | 999 | ST | 1200 | 800 | 350 | MM | 3030798 | 73269098 | CZ |  | ST | 115 | 55 | 90 | MM
2026 | 11166 | 3007964 | 3007964 | ACO Frameline Stichkanal- Vertikal V2A | 45.5 | EUR |  | 1 | ST | P2 | ACO Fassadenrinne Edelstahl | GaLaBau/Tiefbau | 4064626040327 | 0.21 | KG | 50 | ST | 50 | ST | 1200 | 800 | 350 | MM | 3030398 | 73269098 | CZ |  | ST | 115 | 55 | 15 | MM
2026 | 11151 | 3007965 | 3007965 | ACO Profiline Maschenrost 30x 10mm für Aufsatz 30x30cm geteilt DN70 verzinkt | 248.75 | EUR |  | 1 | ST | P1 | ACO Fassadenrinne Stahl verzinkt | GaLaBau/Tiefbau | 4064626040334 | 2.2 | KG | 50 | ST | 50 | ST | 1200 | 800 | 350 | MM | 3030702 | 73269098 | CZ |  | ST | 290 | 290 | 20 | MM
2026 | 11155 | 3007966 | 3007966 | ACO Profiline Maschenrost 30x 10mm für Aufsatz 30x30cm geteilt DN70 V2A | 363.25 | EUR |  | 1 | ST | P2 | ACO Fassadenrinne Edelstahl | GaLaBau/Tiefbau | 4064626040341 | 2.2 | KG | 50 | ST | 50 | ST | 1200 | 800 | 350 | MM | 3030302 | 73269098 | CZ |  | ST | 290 | 290 | 20 | MM
2026 | 11135 | 3007967 | 3007967 | ACO Profiline 0,5m Maschenrost 30x10mm für Baubreite 15,5cm geteilt DN70 verzinkt | 212.25 | EUR |  | 1 | ST | P1 | ACO Fassadenrinne Stahl verzinkt | GaLaBau/Tiefbau | 4064626040358 | 1.8 | KG | 50 | ST | 50 | ST | 1200 | 800 | 350 | MM | 3030702 | 73269098 | CZ |  | ST | 500 | 150 | 20 | MM
2026 | 11140 | 3007968 | 3007968 | ACO Profiline 0,5m Maschenrost 30x10mm für Baubreite 15,5cm geteilt DN70 V2A | 320.5 | EUR |  | 1 | ST | P2 | ACO Fassadenrinne Edelstahl | GaLaBau/Tiefbau | 4064626040365 | 1.8 | KG | 50 | ST | 50 | ST | 1200 | 800 | 350 | MM | 3030302 | 73269098 | CZ |  | ST | 500 | 150 | 20 | MM
2026 | 127031 | 384107 | 3007972 | ACO Betonlichtschacht 1520x 1800x500 mit Boden, VE | 1661 | EUR |  | 1 | ST | E4 | ACO Betonlichtschächte | Objekt | 4002626968036 | 1515 | KG | 1 | ST | 1 | ST | 999 | 999 | 999 | MM | 8020101 | 68109100 | DE | HE | ST | 0 | 0 | 0 | MM
2026 | 127010 | 384109 | 3007974 | ACO Betonlichtschacht 1520x 1800x500 o.B., Wandstärke 100 mm | 830 | EUR |  | 1 | ST | E4 | ACO Betonlichtschächte | Objekt | 4002626968081 | 1380 | KG | 1 | ST | 1 | ST | 999 | 999 | 999 | MM | 8020101 | 68109100 | DE | HE | ST | 0 | 0 | 0 | MM
2026 | 15050 | 19010 | 3007989 | ACO Bimetall Lochsäge OD45mm für Slimline | 21.75 | EUR |  | 1 | ST | H2 | ACO Slimline | GaLaBau/Tiefbau | 8718347910464 | 0.2 | KG | 5 | ST | 50 | ST | 1200 | 800 | 1000 | MM | 43010101 | 82079099 | DE | MV | ST | 180 | 45 | 45 | MM
2026 | 127032 | 384114 | 3008124 | ACO Betonlichtschacht 1520x 2800x600 mit Boden | 1700 | EUR |  | 1 | ST | E4 | ACO Betonlichtschächte | Objekt | 4002626968319 | 2376 | KG | 1 | ST | 1 | ST | 999 | 999 | 999 | MM | 8020101 | 68101900 | DE | HE | ST | 0 | 0 | 0 | MM
2026 | 127031 | 384127 | 3008152 | ACO Betonlichtschacht 1520x 2800x500 mit Boden | 1403 | EUR |  | 1 | ST | E4 | ACO Betonlichtschächte | Objekt | 4002626969316 | 2269 | KG | 1 | ST | 1 | ST | 999 | 999 | 999 | MM | 8020101 | 68109100 | DE | HE | ST | 0 | 0 | 0 | MM
2026 | 1047190 | 3008173 | 3008173 | ACO Multiline NX Seal in V100 Kombistirnwand Stahl schwarz | 31 | EUR |  | 1 | ST | ML | ACO Multiline/Deckline | GaLaBau/Tiefbau | 4064626041706 | 0.4 | KG | 10 | ST | 320 | ST | 1200 | 800 | 1040 | MM | 3030298 | 39269097 | DE | NI | ST | 0 | 0 | 0 | MM
2026 | 1047190 | 3008174 | 3008174 | ACO Multiline NX Seal in V100 STW schwarz Typ0 DN/OD110mm für Auslaufseite | 35.25 | EUR |  | 1 | ST | ML | ACO Multiline/Deckline | GaLaBau/Tiefbau | 4064626041713 | 1.4 | KG | 6 | ST | 72 | ST | 1200 | 800 | 370 | MM | 3030298 | 68109100 | DE | SH | ST | 165 | 155 | 50 | MM
2026 | 1047190 | 3008175 | 3008175 | ACO Multiline NX Seal in V100 STW schwarz Typ5 DN/OD110mm für Auslaufseite | 35.25 | EUR |  | 1 | ST | ML | ACO Multiline/Deckline | GaLaBau/Tiefbau | 4064626041720 | 1.5 | KG | 6 | ST | 72 | ST | 1200 | 850 | 370 | MM | 3030298 | 68109100 | DE | SH | ST | 155 | 50 | 185 | MM
2026 | 1047190 | 3008176 | 3008176 | ACO Multiline NX Seal in V100 STW schwarz Typ10 DN/OD110mm für Auslaufseite | 35.25 | EUR |  | 1 | ST | ML | ACO Multiline/Deckline | GaLaBau/Tiefbau | 4064626041737 | 1.7 | KG | 6 | ST | 54 | ST | 1200 | 800 | 340 | MM | 3030298 | 68109100 | DE | SH | ST | 0 | 0 | 0 | MM
2026 | 1047190 | 3008177 | 3008177 | ACO Multiline NX Seal in V100 STW schwarz Typ20 DN/OD110mm für Auslaufseite | 35.25 | EUR |  | 1 | ST | ML | ACO Multiline/Deckline | GaLaBau/Tiefbau | 4064626041744 | 2.3 | KG | 6 | ST | 36 | ST | 1200 | 850 | 370 | MM | 3030298 | 68109100 | DE | SH | ST | 155 | 50 | 260 | MM
2026 | 1047190 | 3008178 | 3008178 | ACO Multiline NX Seal in V100 Richtungswechseladapter 0 sw | 56.5 | EUR |  | 1 | ST | ML | ACO Multiline/Deckline | GaLaBau/Tiefbau | 4064626041751 | 1.8 | KG | 6 | ST | 72 | ST | 1200 | 800 | 360 | MM | 3030298 | 68109100 | DE | SH | ST | 0 | 0 | 0 | MM
2026 | 1047190 | 3008179 | 3008179 | ACO Multiline NX Seal in V100 Richtungswechseladapter 5 sw | 56.5 | EUR |  | 1 | ST | ML | ACO Multiline/Deckline | GaLaBau/Tiefbau | 4064626041768 | 1.9 | KG | 6 | ST | 72 | ST | 1200 | 850 | 370 | MM | 3030298 | 68109100 | DE | SH | ST | 135 | 40 | 175 | MM
2026 | 1047190 | 3008190 | 3008190 | ACO Multiline NX Seal in V100 Richtungswechseladapter 10 sw | 56.5 | EUR |  | 1 | ST | ML | ACO Multiline/Deckline | GaLaBau/Tiefbau | 4064626041775 | 2.1 | KG | 6 | ST | 72 | ST | 1200 | 800 | 340 | MM | 3030298 | 68109100 | DE | SH | ST | 0 | 0 | 0 | MM
2026 | 1047190 | 3008191 | 3008191 | ACO Multiline NX Seal in V100 Richtungswechseladapter 20 sw | 56.5 | EUR |  | 1 | ST | ML | ACO Multiline/Deckline | GaLaBau/Tiefbau | 4064626041782 | 2.7 | KG | 6 | ST | 72 | ST | 1200 | 800 | 400 | MM | 3030298 | 68109100 | DE | SH | ST | 0 | 0 | 0 | MM
2026 | 1047190 | 3008192 | 3008192 | ACO Multiline NX Seal in V100 Adap Eck-T-Kreuz Typ0 schwarz | 35.25 | EUR |  | 1 | ST | ML | ACO Multiline/Deckline | GaLaBau/Tiefbau | 4064626041799 | 0.677 | KG | 6 | ST | 72 | ST | 1200 | 800 | 340 | MM | 3030298 | 68109100 | DE | SH | ST | 0 | 0 | 0 | MM
2026 | 1047190 | 3008193 | 3008193 | ACO Multiline NX Seal in V100 Adap Eck-T-Kreuz Typ5 schwarz | 35.25 | EUR |  | 1 | ST | ML | ACO Multiline/Deckline | GaLaBau/Tiefbau | 4064626041805 | 0.706 | KG | 6 | ST | 72 | ST | 1200 | 800 | 340 | MM | 3030298 | 68109100 | DE | SH | ST | 0 | 0 | 0 | MM
2026 | 1047190 | 3008194 | 3008194 | ACO Multiline NX Seal in V100 Adap Eck-T-Kreuz Typ10 schwarz | 35.25 | EUR |  | 1 | ST | ML | ACO Multiline/Deckline | GaLaBau/Tiefbau | 4064626041812 | 0.754 | KG | 6 | ST | 72 | ST | 1200 | 800 | 340 | MM | 3030298 | 68109100 | DE | SH | ST | 0 | 0 | 0 | MM
2026 | 1047190 | 3008195 | 3008195 | ACO Multiline NX Seal in V100 Adap Eck-T-Kreuz Typ20 schwarz | 35.25 | EUR |  | 1 | ST | ML | ACO Multiline/Deckline | GaLaBau/Tiefbau | 4064626041829 | 1 | KG | 6 | ST | 72 | ST | 1200 | 800 | 360 | MM | 3030298 | 68109100 | DE | SH | ST | 0 | 0 | 0 | MM
2026 | 127012 | 384134 | 3008232 | ACO Betonlichtschacht 1520x 1800x800 ohne Boden, 100 mm Wandstärke | 872 | EUR |  | 1 | ST | E4 | ACO Betonlichtschächte | Objekt | 4002626969477 | 1545 | KG | 1 | ST | 1 | ST | 999 | 999 | 999 | MM | 8020101 | 68109100 | DE | HE | ST | 0 | 0 | 0 | MM
2026 | 127033 | 384135 | 3008233 | ACO Betonlichtschacht 1520x 2000x800 mit Boden, VE | 2094 | EUR |  | 1 | ST | E4 | ACO Betonlichtschächte | Objekt | 4002626969484 | 2263 | KG | 1 | ST | 1 | ST | 999 | 999 | 999 | MM | 8020101 | 68109100 | DE | HE | ST | 0 | 0 | 0 | MM
2026 | 127012 | 384141 | 3008239 | ACO Betonlichtschacht 1520x 1200x800 ohne Boden 100 mm Wandstärke | 617 | EUR |  | 1 | ST | E4 | ACO Betonlichtschächte | Objekt | 4002626969545 | 1015 | KG | 1 | ST | 1 | ST | 999 | 999 | 999 | MM | 8020101 | 68109100 | DE | HE | ST | 0 | 0 | 0 | MM
2026 | 1046102 | 3008241 | 3008241 | ACO Multiline NX Seal in V100S Typ 0.0.2 1000mm DN/OD110 | 112.75 | EUR |  | 1 | ST | ML | ACO Multiline/Deckline | GaLaBau/Tiefbau | 4064626042048 | 16 | KG | 10 | ST | 10 | ST | 1200 | 800 | 500 | MM | 3030201 | 68109100 | DE | SH | ST | 1000 | 137 | 160 | MM
2026 | 1046106 | 3008272 | 3008272 | ACO Multiline NX Seal in V100S Einlaufkasten Kurzform DNOD110 inkl. 1 Stirnwand u Adapter | 248.25 | EUR |  | 1 | ST | ML | ACO Multiline/Deckline | GaLaBau/Tiefbau | 4064626061704 | 29.5 | KG | 10 | ST | 10 | ST | 1200 | 800 | 640 | MM | 3030298 | 68109100 | DE | SH | ST | 500 | 137 | 460 | MM
2026 | 127019 | 384149 | 3008273 | ACO Betonlichtschacht 2520x 2000x800 o.B. | 1382 | EUR |  | 1 | ST | E4 | ACO Betonlichtschächte | Objekt | 4002626969996 | 2243 | KG | 1 | ST | 1 | ST | 999 | 999 | 999 | MM | 8020101 | 68109100 | DE | HE | ST | 0 | 0 | 0 | MM
2026 | 10303 | 3008310 | 3008310 | ACO Vario 2.0 Matte Gummi schwarz 600x600 für Schuhabstreifer | 223 | EUR |  | 1 | ST | K1 | ACO Self Schuhabstreifer | GaLaBau/Tiefbau | 4064626042505 | 3.01 | KG | 4 | ST | 40 | ST | 1200 | 800 | 300 | MM | 8010101 | 76109090 | DE | NI | ST | 590 | 590 | 20 | MM
2026 | 10303 | 3008311 | 3008311 | ACO Vario 2.0 Matte Rips anthrazit 600x600 für Schuhabstreifer | 183 | EUR |  | 1 | ST | K1 | ACO Self Schuhabstreifer | GaLaBau/Tiefbau | 4064626042512 | 3.01 | KG | 4 | ST | 40 | ST | 1200 | 800 | 475 | MM | 8010101 | 76109090 | DE | NI | ST | 590 | 590 | 20 | MM
2026 | 10303 | 3008312 | 3008312 | ACO Vario 2.0 Matte Rips Hellgrau 600x600 für Schuhabstreifer | 183 | EUR |  | 1 | ST | K1 | ACO Self Schuhabstreifer | GaLaBau/Tiefbau | 4064626042529 | 3.01 | KG | 4 | ST | 40 | ST | 1200 | 800 | 300 | MM | 8010101 | 76109090 | DE | NI | ST | 600 | 600 | 20 | MM
2026 | 10303 | 3008313 | 3008313 | ACO Vario 2.0 Matte Rips/Bürste Anthrazit 600x600 für Schuhabstreifer | 255 | EUR |  | 1 | ST | K1 | ACO Self Schuhabstreifer | GaLaBau/Tiefbau | 4064626042536 | 3.01 | KG | 4 | ST | 40 | ST | 1200 | 800 | 800 | MM | 8010101 | 76109090 | DE | NI | ST | 600 | 600 | 20 | MM
2026 | 10303 | 3008314 | 3008314 | ACO Vario 2.0 Matte Rips/Cassettenbürste Hellgrau 600x600 für Schuhabstreifer | 319.75 | EUR |  | 1 | ST | K1 | ACO Self Schuhabstreifer | GaLaBau/Tiefbau | 4064626042543 | 3.01 | KG | 4 | ST | 40 | ST | 1200 | 800 | 800 | MM | 8010101 | 76109090 | DE | NI | ST | 590 | 590 | 20 | MM
2026 | 841107 | 3008347 | 3008347 | Stormsed Vortex 1000 DN250 | 4440 | EUR |  | 1 | ST | RA | ACO Reinigungsanlagen zur Regenwasserbehandlung | Objekt | 4064626042666 | 2865 | KG | 1 | ST | 1 | ST | 0 | 0 | 0 | MM |  | 84212100 |  |  | ST | 1300 | 1300 | 1800 | MM
2026 | 1046102 | 3008363 | 3008363 | ACO Multiline NX Seal in V100S Typ 5.0.2 1000mm DN/OD110 | 112.75 | EUR |  | 1 | ST | ML | ACO Multiline/Deckline | GaLaBau/Tiefbau | 4064626042680 | 23.4 | KG | 10 | ST | 10 | ST | 1200 | 800 | 525 | MM | 3030201 | 68109100 | DE | SH | ST | 1000 | 137 | 185 | MM
2026 | 1046102 | 3008364 | 3008364 | ACO Multiline NX Seal in V100S Typ 10.0.2 1000mm DN/OD110 | 112.75 | EUR |  | 1 | ST | ML | ACO Multiline/Deckline | GaLaBau/Tiefbau | 4064626042697 | 26.43 | KG | 10 | ST | 10 | ST | 1200 | 800 | 525 | MM | 3030201 | 68109100 | DE | SH | ST | 1000 | 137 | 200 | MM
2026 | 1046102 | 3008365 | 3008365 | ACO Multiline NX Seal in V100S Typ 20.0.2 1000mm DN/OD110 | 112.75 | EUR |  | 1 | ST | ML | ACO Multiline/Deckline | GaLaBau/Tiefbau | 4064626042802 | 32.53 | KG | 10 | ST | 10 | ST | 1200 | 850 | 680 | MM | 3030201 | 68109100 | DE | SH | ST | 1000 | 137 | 250 | MM
2026 | 10303 | 3008420 | 3008420 | ACO Vario 2.0 Matte Outdoor Anthrazit 600x400 für Schuhabstreifer | 198.5 | EUR |  | 1 | ST | K1 | ACO Self Schuhabstreifer | GaLaBau/Tiefbau | 4064626042994 | 3 | KG | 4 | ST | 80 | ST | 1200 | 800 | 850 | MM | 8010101 | 76109090 | DE | NI | ST | 600 | 400 | 20 | MM
2026 | 10303 | 3008421 | 3008421 | ACO Vario 2.0 Matte Outdoor Anthrazit 600x600 für Schuhabstreifer | 303.5 | EUR |  | 1 | ST | K1 | ACO Self Schuhabstreifer | GaLaBau/Tiefbau | 4064626043106 | 4 | KG | 4 | ST | 40 | ST | 1200 | 800 | 900 | MM | 8010101 | 76109090 | DE | NI | ST | 600 | 600 | 20 | MM
2026 | 10303 | 3008422 | 3008422 | ACO Vario 2.0 Matte Outdoor Anthrazit 750x500 für Schuhabstreifer | 291.5 | EUR |  | 1 | ST | K1 | ACO Self Schuhabstreifer | GaLaBau/Tiefbau | 4064626043113 | 4.5 | KG | 4 | ST | 50 | ST | 1200 | 800 | 475 | MM | 8010101 | 76109090 | DE | NI | ST | 750 | 500 | 20 | MM
2026 | 10303 | 3008423 | 3008423 | ACO Vario 2.0 Matte Outdoor Anthrazit 1000x500 für Schuhabstreifer | 355.5 | EUR |  | 1 | ST | K1 | ACO Self Schuhabstreifer | GaLaBau/Tiefbau | 4064626043120 | 5.5 | KG | 4 | ST | 25 | ST | 1200 | 800 | 475 | MM | 8010101 | 76109090 | DE | NI | ST | 1000 | 500 | 20 | MM
2026 | 10303 | 3008424 | 3008424 | ACO Vario 2.0 Matte Outdoor Braun 600x400 für Schuhabstreifer | 198.5 | EUR |  | 1 | ST | K1 | ACO Self Schuhabstreifer | GaLaBau/Tiefbau | 4064626043137 | 3 | KG | 4 | ST | 80 | ST | 1200 | 800 | 900 | MM | 8010101 | 76109090 | DE | NI | ST | 600 | 400 | 20 | MM
2026 | 10303 | 3008425 | 3008425 | ACO Vario 2.0 Matte Outdoor Braun 600x600 für Schuhabstreifer | 303.5 | EUR |  | 1 | ST | K1 | ACO Self Schuhabstreifer | GaLaBau/Tiefbau | 4064626043144 | 4 | KG | 4 | ST | 50 | ST | 1200 | 800 | 950 | MM | 8010101 | 76109090 | DE | NI | ST | 600 | 600 | 20 | MM
2026 | 10303 | 3008426 | 3008426 | ACO Vario 2.0 Matte Outdoor Braun 750x500 für Schuhabstreifer | 291.5 | EUR |  | 1 | ST | K1 | ACO Self Schuhabstreifer | GaLaBau/Tiefbau | 4064626043151 | 4.5 | KG | 4 | ST | 50 | ST | 1200 | 800 | 475 | MM | 8010101 | 76109090 | DE | NI | ST | 750 | 500 | 20 | MM
2026 | 10303 | 3008427 | 3008427 | ACO Vario 2.0 Matte Outdoor Braun 1000x500 für Schuhabstreifer | 355.5 | EUR |  | 1 | ST | K1 | ACO Self Schuhabstreifer | GaLaBau/Tiefbau | 4064626043168 | 5.5 | KG | 4 | ST | 25 | ST | 1200 | 800 | 475 | MM | 8010101 | 76109090 | DE | NI | ST | 1000 | 500 | 20 | MM
2026 | 10303 | 3008428 | 3008428 | ACO Vario 2.0 Matte Outdoor Rot 600x400 für Schuhabstreifer | 198.5 | EUR |  | 1 | ST | K1 | ACO Self Schuhabstreifer | GaLaBau/Tiefbau | 4064626043175 | 3 | KG | 4 | ST | 80 | ST | 1200 | 800 | 950 | MM | 8010101 | 76109090 | DE | NI | ST | 600 | 400 | 20 | MM
2026 | 10303 | 3008429 | 3008429 | ACO Vario 2.0 Matte Outdoor Rot 600x600 für Schuhabstreifer | 303.5 | EUR |  | 1 | ST | K1 | ACO Self Schuhabstreifer | GaLaBau/Tiefbau | 4064626043182 | 4 | KG | 4 | ST | 40 | ST | 1200 | 800 | 950 | MM | 8010101 | 76109090 | DE | NI | ST | 600 | 600 | 20 | MM
2026 | 10303 | 3008430 | 3008430 | ACO Vario 2.0 Matte Outdoor Rot 750x500 für Schuhabstreifer | 291.5 | EUR |  | 1 | ST | K1 | ACO Self Schuhabstreifer | GaLaBau/Tiefbau | 4064626043199 | 4.5 | KG | 4 | ST | 50 | ST | 1200 | 800 | 475 | MM | 8010101 | 76109090 | DE | NI | ST | 750 | 500 | 20 | MM
2026 | 10303 | 3008431 | 3008431 | ACO Vario 2.0 Matte Outdoor Rot 1000x500 für Schuhabstreifer | 355.5 | EUR |  | 1 | ST | K1 | ACO Self Schuhabstreifer | GaLaBau/Tiefbau | 4064626043205 | 5.5 | KG | 4 | ST | 25 | ST | 1200 | 800 | 475 | MM | 8010101 | 76109090 | DE | NI | ST | 1000 | 500 | 20 | MM
2026 | 10303 | 3008432 | 3008432 | ACO Vario 2.0 Matte Rips Anthrazit 600x400 für Schuhabstreifer | 119.75 | EUR |  | 1 | ST | K1 | ACO Self Schuhabstreifer | GaLaBau/Tiefbau | 4064626043212 | 2.01 | KG | 4 | ST | 80 | ST | 1200 | 800 | 475 | MM | 8010101 | 76109090 | DE | NI | ST | 600 | 400 | 20 | MM
2026 | 10303 | 3008433 | 3008433 | ACO Vario 2.0 Matte Gummi Schwarz 600x400 für Schuhabstreifer | 145.75 | EUR |  | 1 | ST | K1 | ACO Self Schuhabstreifer | GaLaBau/Tiefbau | 4064626043229 | 2.01 | KG | 4 | ST | 80 | ST | 1200 | 800 | 710 | MM | 8010101 | 76109090 | DE | NI | ST | 600 | 600 | 20 | MM
2026 | 10303 | 3008434 | 3008434 | ACO Vario 2.0 Matte Rips Anthrazit 750x500 für Schuhabstreifer | 175.75 | EUR |  | 1 | ST | K1 | ACO Self Schuhabstreifer | GaLaBau/Tiefbau | 4064626043236 | 3.01 | KG | 4 | ST | 50 | ST | 1200 | 800 | 475 | MM | 8010101 | 76109090 | DE | NI | ST | 750 | 500 | 20 | MM
2026 | 10303 | 3008435 | 3008435 | ACO Vario 2.0 Matte Rips Anthrazit 1000x500 für Schuhabstreifer | 214.5 | EUR |  | 1 | ST | K1 | ACO Self Schuhabstreifer | GaLaBau/Tiefbau | 4064626043243 | 4.01 | KG | 4 | ST | 25 | ST | 1200 | 800 | 850 | MM | 8010101 | 76109090 | DE | NI | ST | 1000 | 500 | 20 | MM
2026 | 10303 | 3008436 | 3008436 | ACO Vario 2.0 Matte Rips Hellgrau 600x400 für Schuhabstreifer | 119.75 | EUR |  | 1 | ST | K1 | ACO Self Schuhabstreifer | GaLaBau/Tiefbau | 4064626043250 | 2.01 | KG | 4 | ST | 80 | ST | 1200 | 800 | 1250 | MM | 8010101 | 76109090 | DE | NI | ST | 600 | 400 | 20 | MM
2026 | 10303 | 3008437 | 3008437 | ACO Vario 2.0 Matte Gummi Schwarz 750x500 für Schuhabstreifer | 214 | EUR |  | 1 | ST | K1 | ACO Self Schuhabstreifer | GaLaBau/Tiefbau | 4064626043267 | 3.01 | KG | 4 | ST | 50 | ST | 1200 | 800 | 475 | MM | 8010101 | 76109090 | DE | NI | ST | 600 | 600 | 20 | MM
2026 | 10303 | 3008438 | 3008438 | ACO Vario 2.0 Matte Rips Hellgrau 750x500 für Schuhabstreifer | 175.75 | EUR |  | 1 | ST | K1 | ACO Self Schuhabstreifer | GaLaBau/Tiefbau | 4064626043274 | 3.01 | KG | 4 | ST | 50 | ST | 1200 | 800 | 950 | MM | 8010101 | 76109090 | DE | NI | ST | 750 | 500 | 20 | MM
2026 | 10303 | 3008439 | 3008439 | ACO Vario 2.0 Matte Rips Hellgrau 1000x500 für Schuhabstreifer | 214.5 | EUR |  | 1 | ST | K1 | ACO Self Schuhabstreifer | GaLaBau/Tiefbau | 4064626043281 | 4.01 | KG | 4 | ST | 25 | ST | 1200 | 800 | 850 | MM | 8010101 | 76109090 | DE | NI | ST | 1000 | 500 | 20 | MM
2026 | 10303 | 3008440 | 3008440 | ACO Vario 2.0 Matte Rips/Bürste Anthrazit 600x400 für Schuhabstreifer | 166.75 | EUR |  | 1 | ST | K1 | ACO Self Schuhabstreifer | GaLaBau/Tiefbau | 4064626043298 | 2.01 | KG | 4 | ST | 100 | ST | 1200 | 800 | 850 | MM | 8010101 | 76109090 | DE | NI | ST | 600 | 400 | 20 | MM
2026 | 10303 | 3008441 | 3008441 | ACO Vario 2.0 Matte Gummi Schwarz 1000x500 für Schuhabstreifer | 261 | EUR |  | 1 | ST | K1 | ACO Self Schuhabstreifer | GaLaBau/Tiefbau | 4064626043304 | 4.01 | KG | 4 | ST | 25 | ST | 1200 | 800 | 850 | MM | 8010101 | 76109090 | DE | NI | ST | 600 | 600 | 20 | MM
2026 | 10303 | 3008442 | 3008442 | ACO Vario 2.0 Matte Rips/Bürste Anthrazit 750x500 für Schuhabstreifer | 245 | EUR |  | 1 | ST | K1 | ACO Self Schuhabstreifer | GaLaBau/Tiefbau | 4064626043311 | 3.01 | KG | 4 | ST | 50 | ST | 1200 | 800 | 475 | MM | 8010101 | 76109090 | DE | NI | ST | 750 | 500 | 20 | MM
2026 | 10303 | 3008443 | 3008443 | ACO Vario 2.0 Matte Rips/Bürste Anthrazit 1000x500 für Schuhabstreifer | 298.75 | EUR |  | 1 | ST | K1 | ACO Self Schuhabstreifer | GaLaBau/Tiefbau | 4064626043328 | 4.01 | KG | 4 | ST | 25 | ST | 1200 | 800 | 300 | MM | 8010101 | 76109090 | DE | NI | ST | 1000 | 500 | 20 | MM
2026 | 10303 | 3008444 | 3008444 | ACO Vario 2.0 Matte Rips/Cassettenbürste Hellgrau 600x400 für Schuhabstreifer | 209 | EUR |  | 1 | ST | K1 | ACO Self Schuhabstreifer | GaLaBau/Tiefbau | 4064626043335 | 2.01 | KG | 4 | ST | 50 | ST | 1200 | 800 | 475 | MM | 8010101 | 76109090 | DE | NI | ST | 600 | 400 | 20 | MM
2026 | 10303 | 3008446 | 3008446 | ACO Vario 2.0 Matte Rips/Cassettenbürste Hellgrau 750x500 für Schuhabstreifer | 307 | EUR |  | 1 | ST | K1 | ACO Self Schuhabstreifer | GaLaBau/Tiefbau | 4064626043359 | 3.01 | KG | 4 | ST | 50 | ST | 1200 | 800 | 850 | MM | 8010101 | 76109090 | DE | NI | ST | 750 | 500 | 20 | MM
2026 | 10303 | 3008447 | 3008447 | ACO Vario 2.0 Matte Rips/Cassettenbürste Hellgrau 1000x500 für Schuhabstreifer | 368.25 | EUR |  | 1 | ST | K1 | ACO Self Schuhabstreifer | GaLaBau/Tiefbau | 4064626043366 | 4.01 | KG | 4 | ST | 25 | ST | 1200 | 800 | 850 | MM | 8010101 | 76109090 | DE | NI | ST | 1000 | 500 | 20 | MM
2026 | 10309 | 3008448 | 3008448 | Ersatzteil: 2x U-Profil V2A für Vario 2.0 Bodenwanne 600x400mm bei Verwendung einer Matte | 19.25 | EUR |  | 1 | ST | K1 | ACO Self Schuhabstreifer | GaLaBau/Tiefbau | 4064626043373 | 0.464 | KG | 1 | ST | 300 | ST | 1200 | 800 | 550 | MM | 8010101 | 73269098 | DE | HE | ST | 360 | 26 | 34 | MM
2026 | 10309 | 3008450 | 3008450 | Ersatzteil: 2x U-Profil V2A für Vario 2.0 Bodenwanne 750x500 oder 1000x500mm bei Verwendung einer Matte | 22.25 | EUR |  | 1 | ST | K1 | ACO Self Schuhabstreifer | GaLaBau/Tiefbau | 4064626043380 | 0.606 | KG | 1 | ST | 360 | ST | 1200 | 800 | 550 | MM | 8010101 | 73269098 | DE | HE | ST | 461 | 26 | 34 | MM
2026 | 10309 | 3008453 | 3008453 | Ersatzteil: 2x U-Profil V2A für Vario 2.0 Bodenwanne 600x600mm bei Verwendung einer Matte | 25.25 | EUR |  | 1 | ST | K1 | ACO Self Schuhabstreifer | GaLaBau/Tiefbau | 4064626043397 | 0.748 | KG | 1 | ST | 300 | ST | 1200 | 800 | 550 | MM | 8010101 | 73269098 | DE | HE | ST | 562 | 26 | 34 | MM
2026 | 1046103 | 3008520 | 3008520 | ACO Multiline NX Seal in V100S Typ 0.1, 500mm | 74 | EUR |  | 1 | ST | ML | ACO Multiline/Deckline | GaLaBau/Tiefbau | 4064626043687 | 10.07 | KG | 10 | ST | 10 | ST | 1200 | 800 | 550 | MM | 3030201 | 68109100 | DE | SH | ST | 500 | 137 | 157 | MM
2026 | 1046103 | 3008521 | 3008521 | ACO Multiline NX Seal in V100S Typ 5.1, 500mm | 74 | EUR |  | 1 | ST | ML | ACO Multiline/Deckline | GaLaBau/Tiefbau | 4064626043694 | 11.5 | KG | 10 | ST | 10 | ST | 1200 | 800 | 550 | MM | 3030201 | 68109100 | DE | SH | ST | 500 | 137 | 182 | MM
2026 | 1046103 | 3008522 | 3008522 | ACO Multiline NX Seal in V100S Typ 10.1, 500mm | 74 | EUR |  | 1 | ST | ML | ACO Multiline/Deckline | GaLaBau/Tiefbau | 4064626043700 | 12.9 | KG | 10 | ST | 10 | ST | 1200 | 800 | 550 | MM | 3030201 | 68109100 | DE | SH | ST | 500 | 137 | 207 | MM
2026 | 1046103 | 3008524 | 3008524 | ACO Multiline NX Seal in V100S Typ 20.1, 500mm | 74 | EUR |  | 1 | ST | ML | ACO Multiline/Deckline | GaLaBau/Tiefbau | 4064626043717 | 15.9 | KG | 10 | ST | 10 | ST | 1200 | 800 | 550 | MM | 3030201 | 68109100 | DE | SH | ST | 500 | 137 | 257 | MM
2026 | 127030 | 384168 | 3008528 | ACO Betonlichtschacht 1270x 2300x1000 mit Boden ACO concrete light shaft | 1265 | EUR |  | 1 | ST | E4 | ACO Betonlichtschächte | Objekt | 4002626970480 | 1820 | KG | 1 | ST | 1 | ST | 999 | 999 | 999 | MM | 8020101 | 68109100 | DE | HE | ST | 0 | 0 | 0 | MM
2026 | 127027 | 384174 | 3008546 | ACO Betonlichtschacht 1270x 1700x500 mit Boden | 596 | EUR |  | 1 | ST | E4 | ACO Betonlichtschächte | Objekt | 4002626970619 | 964 | KG | 1 | ST | 1 | ST | 999 | 999 | 999 | MM | 8020101 | 68109100 | DE | HE | ST | 0 | 0 | 0 | MM
2026 | 127093 | 384176 | 3008548 | ACO Rückwand für Betonlichtschacht 1520x1000 | 116 | EUR |  | 1 | ST | E4 | ACO Betonlichtschächte | Objekt | 4002626970664 | 5.79 | KG | 1 | ST | 1 | ST | 999 | 999 | 999 | MM | 8020198 | 39203000 | DE | NW | ST | 0 | 0 | 0 | MM
2026 | 127093 | 384177 | 3008549 | ACO Rückwand für Betonlichtschacht 1520x1200 | 139.5 | EUR |  | 1 | ST | E4 | ACO Betonlichtschächte | Objekt | 4002626970671 | 6.95 | KG | 1 | ST | 1 | ST | 999 | 999 | 999 | MM | 8020198 | 39203000 | DE | NW | ST | 0 | 0 | 0 | MM
2026 | 127093 | 384178 | 3008550 | ACO Rückwand für Betonlichtschacht 1800x1000 | 136 | EUR |  | 1 | ST | E4 | ACO Betonlichtschächte | Objekt | 4002626970688 | 6.83 | KG | 1 | ST | 1 | ST | 999 | 999 | 999 | MM | 8020198 | 39203000 | DE | NW | ST | 0 | 0 | 0 | MM
2026 | 127093 | 384179 | 3008551 | ACO Rückwand für Betonlichtschacht 1800x1200 | 163.75 | EUR |  | 1 | ST | E4 | ACO Betonlichtschächte | Objekt | 4002626970695 | 8.19 | KG | 1 | ST | 1 | ST | 999 | 999 | 999 | MM | 8020198 | 39203000 | DE | NW | ST | 0 | 0 | 0 | MM
2026 | 127093 | 384180 | 3008552 | ACO Rückwand für Betonlichtschacht 2050x1000 | 154.25 | EUR |  | 1 | ST | E4 | ACO Betonlichtschächte | Objekt | 4002626970701 | 7.75 | KG | 1 | ST | 1 | ST | 999 | 999 | 999 | MM | 8020198 | 39203000 | DE | NW | ST | 0 | 0 | 0 | MM
2026 | 127093 | 384181 | 3008553 | ACO Rückwand für Betonlichtschacht 2050x1200 | 186 | EUR |  | 1 | ST | E4 | ACO Betonlichtschächte | Objekt | 4002626970718 | 9.3 | KG | 1 | ST | 1 | ST | 999 | 999 | 999 | MM | 8020198 | 39203000 | DE | NW | ST | 0 | 0 | 0 | MM
2026 | 127093 | 384182 | 3008554 | ACO Rückwand für Betonlichtschacht 2520x1000 | 190.5 | EUR |  | 1 | ST | E4 | ACO Betonlichtschächte | Objekt | 4002626970725 | 9.49 | KG | 1 | ST | 1 | ST | 999 | 999 | 999 | MM | 8020198 | 39203000 | DE | NW | ST | 0 | 0 | 0 | MM
2026 | 127093 | 384183 | 3008555 | ACO Rückwand für Betonlichtschacht 2520x1200 | 227.5 | EUR |  | 1 | ST | E4 | ACO Betonlichtschächte | Objekt | 4002626970732 | 11.39 | KG | 1 | ST | 1 | ST | 999 | 999 | 999 | MM | 8020198 | 39203000 | DE | NW | ST | 0 | 0 | 0 | MM
2026 | 5750 | 3008556 | 3008556 | ACO Rückwand für Lichtschacht 1000x1000 mm, weiß ohne Wandanschlusswinkel | 100.5 | EUR |  | 1 | ST | E2 | ACO Lichtschacht Zubehör | Keller | 4064626043809 | 3.75 | KG | 10 | ST | 150 | ST | 1200 | 1000 | 500 | MM | 39269097 | 39203000 |  |  | ST | 994 | 1022 | 6 | MM
2026 | 5750 | 3008557 | 3008557 | ACO Rückwand für Lichtschacht 1000x1300 mm, weiß ohne Wandanschlusswinkel | 120.5 | EUR |  | 1 | ST | E2 | ACO Lichtschacht Zubehör | Keller | 4064626043816 | 4.88 | KG | 10 | ST | 150 | ST | 1480 | 1250 | 360 | MM | 39269097 | 39203000 |  |  | ST | 1294 | 1022 | 6 | MM
2026 | 5750 | 3008558 | 3008558 | ACO Rückwand für Lichtschacht 1250x1300 mm, weiß ohne Wandanschlusswinkel | 140.75 | EUR |  | 1 | ST | E2 | ACO Lichtschacht Zubehör | Keller | 4064626043823 | 6.32 | KG | 10 | ST | 150 | ST | 1480 | 1250 | 360 | MM | 39269097 | 39203000 |  |  | ST | 1294 | 1322 | 6 | MM
2026 | 5750 | 3008559 | 3008559 | ACO Rückwand für Aufstock element fix, Nennweite 1000, Nennhöhe 295 mm | 28.75 | EUR |  | 1 | ST | E2 | ACO Lichtschacht Zubehör | Keller | 4064626043830 | 1 | KG | 10 | ST | 150 | ST | 1480 | 1250 | 360 | MM | 39269097 | 39203000 |  |  | ST | 277 | 964 | 6 | MM
2026 | 5750 | 3008560 | 3008560 | ACO Rückwand für Aufstock element fix 1000x445 mm | 35.75 | EUR |  | 1 | ST | E2 | ACO Lichtschacht Zubehör | Keller | 4064626043847 | 1.52 | KG | 10 | ST | 150 | ST | 1200 | 1000 | 500 | MM | 39269097 | 39203000 |  |  | ST | 427 | 964 | 2.5 | MM
2026 | 5750 | 3008561 | 3008561 | ACO Rückwand für Aufstock element fix 1250x295 mm | 34 | EUR |  | 1 | ST | E2 | ACO Lichtschacht Zubehör | Keller | 4064626043854 | 1.29 | KG | 10 | ST | 150 | ST | 1200 | 1000 | 500 | MM | 39269097 | 39203000 |  |  | ST | 0.277 | 1264 | 2.5 | MM
2026 | 5750 | 3008562 | 3008562 | ACO Rückwand für Aufstock element fix 1250x445 mm | 49.25 | EUR |  | 1 | ST | E2 | ACO Lichtschacht Zubehör | Keller | 4064626043861 | 2 | KG | 10 | ST | 150 | ST | 1200 | 1000 | 500 | MM | 39269097 | 39203000 |  |  | ST | 427 | 1264 | 2.5 | MM
2026 | 5750 | 3008563 | 3008563 | ACO Rückwand Aufstock element höhenverst. 1000x400 und 1000x600 | 31.5 | EUR |  | 1 | ST | E2 | ACO Lichtschacht Zubehör | Keller | 4064626043878 | 1.2 | KG | 10 | ST | 150 | ST | 1200 | 1000 | 500 | MM | 39269097 | 39203000 |  |  | ST | 300 | 1059 | 2.5 | MM
2026 | 5750 | 3008564 | 3008564 | ACO Rückwand für Aufstock element höhenverst. 1250x600 | 38.5 | EUR |  | 1 | ST | E2 | ACO Lichtschacht Zubehör | Keller | 4064626043885 | 1.4 | KG | 10 | ST | 150 | ST | 1200 | 1000 | 500 | MM | 39269097 | 39203000 |  |  | ST | 300 | 1359 | 2.5 | MM
2026 | 127030 | 384201 | 3008602 | ACO Betonlichtschacht 1270x 2700x1000 mit Boden | 1474 | EUR |  | 1 | ST | E4 | ACO Betonlichtschächte | Objekt | 4002626971111 | 2877 | KG | 1 | ST | 1 | ST | 999 | 999 | 999 | MM | 8020101 | 68109100 | DE | HE | ST | 0 | 0 | 0 | MM
2026 | 127038 | 384188 | 3008603 | ACO Betonlichtschacht 2050x 2800x1000 mit Boden | 2112 | EUR |  | 1 | ST | E4 | ACO Betonlichtschächte | Objekt | 4002626970954 | 3813 | KG | 1 | ST | 1 | ST | 999 | 999 | 999 | MM | 8020101 | 68109100 | DE | HE | ST | 0 | 0 | 0 | MM
2026 | 335170 | 3008639 | 3008639 | Powerlift-C1500 DN100 T565 | 10502 | EUR | Neu | 1 | ST | PS | ACO Pumpstationen | Objekt | 4064626044196 | 6300 | KG | 1 | ST | 1 | ST | 0 | 0 | 0 | MM |  | 84212100 |  |  | ST | 1800 | 1800 | 2265 | MM
2026 | 335170 | 3008640 | 3008640 | Powerlift-C 1500 DN100 T965 | 10674 | EUR | Neu | 1 | ST | PS | ACO Pumpstationen | Objekt | 4064626044301 | 6300 | KG | 1 | ST | 1 | ST | 0 | 0 | 0 | MM |  | 84212100 |  |  | ST | 1800 | 1800 | 2265 | MM
2026 | 335170 | 3008641 | 3008641 | Powerlift-C 1500 DN100 T965 kompakt | 11063 | EUR | Neu | 1 | ST | PS | ACO Pumpstationen | Objekt | 4064626044318 | 6300 | KG | 1 | ST | 1 | ST | 0 | 0 | 0 | MM |  | 84212100 |  |  | ST | 1800 | 1800 | 2265 | MM
2026 | 130003 | 3008652 | 3008652 | ACO Powerblock 200 Seal in Revisionselement geschlossen mit Gussrost verschraubt | 644 | EUR |  | 1 | ST | PB | ACO Powerblock | Objekt | 4064626044325 | 231.33 | KG | 2 | ST | 2 | ST | 1600 | 800 | 550 | MM | 3030201 | 68109100 | DE | BY | ST | 1500 | 350 | 365 | MM
2026 | 130003 | 3008653 | 3008653 | ACO Powerblock 200 Seal in Revisionselement DN/OD200 mit Gussrost verschraubt | 644 | EUR |  | 1 | ST | PB | ACO Powerblock | Objekt | 4064626044332 | 200 | KG | 2 | ST | 2 | ST | 1600 | 800 | 550 | MM | 3030201 | 68109100 | DE | BY | ST | 1500 | 350 | 400 | MM
2026 | 127010 | 384204 | 3008665 | ACO Betonlichtschacht 1520x 800x500 o.B. | 350.75 | EUR |  | 1 | ST | E4 | ACO Betonlichtschächte | Objekt | 4002626971265 | 454 | KG | 1 | ST | 1 | ST | 999 | 999 | 999 | MM | 8020101 | 68109100 | DE | HE | ST | 0 | 0 | 0 | MM
2026 | 127010 | 384217 | 3008688 | ACO Betonlichtschacht 1520x 700x500 o.B. | 318.75 | EUR |  | 1 | ST | E4 | ACO Betonlichtschächte | Objekt | 4002626971630 | 398 | KG | 1 | ST | 1 | ST | 999 | 999 | 999 | MM | 8020101 | 68109100 | DE | HE | ST | 0 | 0 | 0 | MM
2026 | 127011 | 384219 | 3008706 | ACO Betonlichtschacht 1520x 2300x600 o.B. | 1010 | EUR |  | 1 | ST | E4 | ACO Betonlichtschächte | Objekt | 4002626971890 | 1331 | KG | 1 | ST | 1 | ST | 999 | 999 | 999 | MM | 8020101 | 68109100 | DE | HE | ST | 0 | 0 | 0 | MM
2026 | 127008 | 384210 | 3008726 | ACO Betonlichtschacht 1270x 1900x800 ohne Boden, 100 mm Wandstärke | 734 | EUR |  | 1 | ST | E4 | ACO Betonlichtschächte | Objekt | 4002626971531 | 1337 | KG | 1 | ST | 1 | ST | 999 | 999 | 999 | MM | 8020101 | 68109100 | DE | HE | ST | 0 | 0 | 0 | MM
2026 | 127009 | 384213 | 3008740 | ACO Betonlichtschacht 1270x 3000x1000 ohne Boden, 100 mm Wandstärke | 1666 | EUR |  | 1 | ST | E4 | ACO Betonlichtschächte | Objekt | 4002626971562 | 2278 | KG | 1 | ST | 1 | ST | 999 | 999 | 999 | MM | 8020101 | 68109100 | DE | HE | ST | 0 | 0 | 0 | MM
2026 | 127035 | 384227 | 3008860 | ACO Betonlichtschacht 2050x 1700x500 mit Boden | 925 | EUR |  | 1 | ST | E4 | ACO Betonlichtschächte | Objekt | 4002626971906 | 1705 | KG | 1 | ST | 1 | ST | 999 | 999 | 999 | MM | 8020101 | 68109100 | DE | HE | ST | 0 | 0 | 0 | MM
2026 | 127014 | 384248 | 3008878 | ACO Betonlichtschacht 2050x 1600x500 o.B. | 766 | EUR |  | 1 | ST | E4 | ACO Betonlichtschächte | Objekt | 4002626972705 | 1374 | KG | 1 | ST | 1 | ST | 999 | 999 | 999 | MM | 8020101 | 68109100 | DE | HE | ST | 0 | 0 | 0 | MM
2026 | 10303 | 3008890 | 3008890 | ACO Vario Winkelrahmen Steckprofil Alu 600x600 mm für Schuhabstreifer Einleger | 97.5 | EUR |  | 1 | ST | K1 | ACO Self Schuhabstreifer | GaLaBau/Tiefbau | 4064626051521 | 0.84 | KG | 4 | ST | 50 | ST | 1200 | 800 | 350 | MM | 8010101 | 76109090 | DE | NI | ST | 602.5 | 602.5 | 26.5 | MM
2026 | 127034 | 384234 | 3008894 | ACO Betonlichtschacht 1520x 2300x1000 mit Boden | 1382 | EUR |  | 1 | ST | E4 | ACO Betonlichtschächte | Objekt | 4002626972712 | 2215 | KG | 1 | ST | 1 | ST | 999 | 999 | 999 | MM | 8020101 | 68109100 | DE | HE | ST | 0 | 0 | 0 | MM
2026 | 134104 | 3008898 | 3008898 | ACO Smart Home Kellerschutz ACO Smart Box Gateway mit Status LED, 2xUSB, Netzteil, LAN-Kabel, Wifi, App, Z-Wave | 347.5 | EUR |  | 1 | ST | SH | ACO Smart Home | Objekt | 4064626051576 | 0.365 | KG | 1 | ST | 20 | ST | 1200 | 800 | 350 | MM | 30020499 | 85176200 | TW |  | ST | 155 | 155 | 75 | MM
2026 | 841107 | 3008903 | 3008903 | Stormsed Vortex-C 1500 DN300 | 5624 | EUR |  | 1 | ST | RA | ACO Reinigungsanlagen zur Regenwasserbehandlung | Objekt | 4064626051613 | 5810 | KG | 1 | ST | 1 | ST | 0 | 0 | 0 | MM |  | 84212100 |  |  | ST | 1800 | 1800 | 2500 | MM
2026 | 127035 | 384238 | 3008927 | ACO Betonlichtschacht 2050x 2900x500 mit Boden | 1707 | EUR |  | 1 | ST | E4 | ACO Betonlichtschächte | Objekt | 4002626972873 | 2868 | KG | 1 | ST | 1 | ST | 999 | 999 | 999 | MM | 8020101 | 68109100 | DE | HE | ST | 0 | 0 | 0 | MM
2026 | 127033 | 384241 | 3008930 | ACO Betonlichtschacht 1520x 2900x800 mit Boden | 1700 | EUR |  | 1 | ST | E4 | ACO Betonlichtschächte | Objekt | 4002626972903 | 2765 | KG | 1 | ST | 1 | ST | 999 | 999 | 999 | MM | 8020101 | 68109100 | DE | HE | ST | 0 | 0 | 0 | MM
2026 | 127032 | 384256 | 3008947 | ACO Betonlichtschacht 1520x 2600x600 mit Boden | 1494 | EUR |  | 1 | ST | E4 | ACO Betonlichtschächte | Objekt | 4002626972798 | 1857 | KG | 1 | ST | 1 | ST | 999 | 999 | 999 | MM | 8020101 | 68109100 | DE | HE | ST | 0 | 0 | 0 | MM
2026 | 127028 | 384252 | 3008949 | ACO Betonlichtschacht 1270x 2000x600 mit Boden, VE | 1435 | EUR |  | 1 | ST | E4 | ACO Betonlichtschächte | Objekt | 4002626973177 | 1731 | KG | 1 | ST | 1 | ST | 999 | 999 | 999 | MM | 8020101 | 68109100 | DE | HE | ST | 0 | 0 | 0 | MM
2026 | 127028 | 384253 | 3008970 | ACO Betonlichtschacht 1270x 2400x600 mit Boden, VE | 1597 | EUR |  | 1 | ST | E4 | ACO Betonlichtschächte | Objekt | 4002626973184 | 2021 | KG | 1 | ST | 1 | ST | 999 | 999 | 999 | MM | 8020101 | 68109100 | DE | HE | ST | 0 | 0 | 0 | MM
2026 | 11123 | 3009011 | 3009011 | ACO Profiline 2,0m fixe H 3cm vz B13cm Typ 2.0 | 118.75 | EUR |  | 1 | ST | P1 | ACO Fassadenrinne Stahl verzinkt | GaLaBau/Tiefbau | 4064626052016 | 3 | KG | 100 | ST | 100 | ST | 2400 | 800 | 1000 | MM | 3030701 | 73089059 | CZ |  | ST | 2013 | 129 | 30 | MM
2026 | 11123 | 3009012 | 3009012 | ACO Profiline 1,0m fixe H 3cm vz B13cm Typ 2.0 | 73 | EUR |  | 1 | ST | P1 | ACO Fassadenrinne Stahl verzinkt | GaLaBau/Tiefbau | 4064626052023 | 1.48 | KG | 100 | ST | 100 | ST | 1200 | 800 | 530 | MM | 3030701 | 73089059 | CZ |  | ST | 1013 | 129 | 30 | MM
2026 | 11123 | 3009013 | 3009013 | ACO Profiline 0,5m fixe H 3cm vz B13cm Typ 2.0 | 46.25 | EUR |  | 1 | ST | P1 | ACO Fassadenrinne Stahl verzinkt | GaLaBau/Tiefbau | 4064626052030 | 0.74 | KG | 50 | ST | 50 | ST | 1200 | 800 | 1000 | MM | 3030701 | 73089059 | CZ |  | ST | 513 | 129 | 30 | MM
2026 | 11123 | 3009014 | 3009014 | ACO Profiline Stirnwand für fixe H 3cm vz B 13cm Typ 2.0 | 11.5 | EUR |  | 1 | ST | P1 | ACO Fassadenrinne Stahl verzinkt | GaLaBau/Tiefbau | 4064626052047 | 0.032 | KG | 50 | ST | 50 | ST | 1200 | 800 | 530 | MM | 3030798 | 73089059 | CZ |  | ST | 17 | 131 | 28 | MM
2026 | 11124 | 3009015 | 3009015 | ACO Profiline 2,0m fixe H 3cm vz B15,5cm Typ 2.0 | 120.75 | EUR |  | 1 | ST | P1 | ACO Fassadenrinne Stahl verzinkt | GaLaBau/Tiefbau | 4064626052054 | 3.4 | KG | 100 | ST | 100 | ST | 1200 | 800 | 1000 | MM | 3030701 | 73089059 | CZ |  | ST | 2013 | 157 | 30 | MM
2026 | 11124 | 3009016 | 3009016 | ACO Profiline 1,0m fixe H 3cm vz B15,5cm Typ 2.0 | 74 | EUR |  | 1 | ST | P1 | ACO Fassadenrinne Stahl verzinkt | GaLaBau/Tiefbau | 4064626052061 | 1.7 | KG | 100 | ST | 100 | ST | 1200 | 800 | 1000 | MM | 3030701 | 73089059 | CZ |  | ST | 1013 | 157 | 30 | MM
2026 | 11124 | 3009017 | 3009017 | ACO Profiline 0,5m fixe H 3cm vz B15,5cm Typ 2.0 | 47.25 | EUR |  | 1 | ST | P1 | ACO Fassadenrinne Stahl verzinkt | GaLaBau/Tiefbau | 4064626052078 | 0.834 | KG | 50 | ST | 200 | ST | 1200 | 800 | 1000 | MM | 3030701 | 73089059 | CZ |  | ST | 513 | 157 | 30 | MM
2026 | 11124 | 3009018 | 3009018 | ACO Profiline Stirnwand für fixe H 3cm vz B 15,5cm Typ 2.0 | 12 | EUR |  | 1 | ST | P1 | ACO Fassadenrinne Stahl verzinkt | GaLaBau/Tiefbau | 4064626052085 | 0.038 | KG | 50 | ST | 50 | ST | 1200 | 800 | 530 | MM | 3030798 | 73089059 | CZ |  | ST | 17 | 158 | 28 | MM
2026 | 11122 | 3009019 | 3009019 | ACO Profiline 2,0m fixe H 8cm vz B10cm Typ 2.0 | 118.75 | EUR |  | 1 | ST | P1 | ACO Fassadenrinne Stahl verzinkt | GaLaBau/Tiefbau | 4064626052092 | 4.09 | KG | 100 | ST | 100 | ST | 2100 | 800 | 1000 | MM | 3030701 | 73089059 | CZ |  | ST | 2013 | 100 | 80 | MM
2026 | 11122 | 3009030 | 3009030 | ACO Profiline 1,0m fixe H 8cm vz B10cm Typ 2.0 | 73 | EUR |  | 1 | ST | P1 | ACO Fassadenrinne Stahl verzinkt | GaLaBau/Tiefbau | 4064626052108 | 2.05 | KG | 100 | ST | 100 | ST | 1200 | 800 | 1000 | MM | 3030701 | 73089059 | CZ |  | ST | 1013 | 100 | 80 | MM
2026 | 11122 | 3009031 | 3009031 | ACO Profiline 0,5m fixe H 8cm vz B10cm Typ 2.0 | 46.5 | EUR |  | 1 | ST | P1 | ACO Fassadenrinne Stahl verzinkt | GaLaBau/Tiefbau | 4064626052115 | 1.03 | KG | 50 | ST | 50 | ST | 1200 | 800 | 1000 | MM | 3030701 | 73089059 | CZ |  | ST | 513 | 100 | 80 | MM
2026 | 11122 | 3009032 | 3009032 | ACO Profiline Stirnwand für fixe H 8cm vz B 10cm Typ 2.0 | 11.5 | EUR |  | 1 | ST | P1 | ACO Fassadenrinne Stahl verzinkt | GaLaBau/Tiefbau | 4064626052122 | 0.05 | KG | 50 | ST | 800 | ST | 1200 | 800 | 1000 | MM | 3030798 | 73089059 | CZ |  | ST | 20 | 84 | 58 | MM
2026 | 11123 | 3009033 | 3009033 | ACO Profiline 2,0m fixe H 8cm vz B13cm Typ 2.0 | 118.75 | EUR |  | 1 | ST | P1 | ACO Fassadenrinne Stahl verzinkt | GaLaBau/Tiefbau | 4064626052139 | 4.45 | KG | 100 | ST | 100 | ST | 2100 | 800 | 1000 | MM | 3030701 | 73089059 | CZ |  | ST | 2013 | 129 | 80 | MM
2026 | 11123 | 3009034 | 3009034 | ACO Profiline 1,0m fixe H 8cm vz B13cm Typ 2.0 | 73 | EUR |  | 1 | ST | P1 | ACO Fassadenrinne Stahl verzinkt | GaLaBau/Tiefbau | 4064626052146 | 2.2 | KG | 100 | ST | 100 | ST | 1200 | 800 | 1000 | MM | 3030701 | 73089059 | CZ |  | ST | 1013 | 129 | 80 | MM
2026 | 11123 | 3009035 | 3009035 | ACO Profiline 0,5m fixe H 8cm vz B13cm Typ 2.0 | 46.5 | EUR |  | 1 | ST | P1 | ACO Fassadenrinne Stahl verzinkt | GaLaBau/Tiefbau | 4064626052153 | 1.15 | KG | 50 | ST | 50 | ST | 1200 | 800 | 1000 | MM | 3030701 | 73089059 | CZ |  | ST | 513 | 129 | 80 | MM
2026 | 11123 | 3009036 | 3009036 | ACO Profiline Stirnwand für fixe H 8cm vz B 13cm Typ 2.0 | 11.5 | EUR |  | 1 | ST | P1 | ACO Fassadenrinne Stahl verzinkt | GaLaBau/Tiefbau | 4064626052160 | 0.06 | KG | 50 | ST | 200 | ST | 1200 | 800 | 1000 | MM | 3030798 | 73089059 | CZ |  | ST | 17 | 104 | 57 | MM
2026 | 11124 | 3009037 | 3009037 | ACO Profiline 2,0m fixe H 8cm vz B15,5cm Typ 2.0 | 120.75 | EUR |  | 1 | ST | P1 | ACO Fassadenrinne Stahl verzinkt | GaLaBau/Tiefbau | 4064626052177 | 5.02 | KG | 100 | ST | 100 | ST | 2100 | 800 | 1000 | MM | 3030701 | 73089059 | CZ |  | ST | 2013 | 157 | 80 | MM
2026 | 11124 | 3009038 | 3009038 | ACO Profiline 1,0m fixe H 8cm vz B15,5cm Typ 2.0 | 74 | EUR |  | 1 | ST | P1 | ACO Fassadenrinne Stahl verzinkt | GaLaBau/Tiefbau | 4064626052184 | 2.52 | KG | 100 | ST | 100 | ST | 1200 | 800 | 1000 | MM | 3030701 | 73089059 | CZ |  | ST | 1013 | 157 | 80 | MM
2026 | 11124 | 3009039 | 3009039 | ACO Profiline 0,5m fixe H 8cm vz B15,5cm Typ 2.0 | 47.25 | EUR |  | 1 | ST | P1 | ACO Fassadenrinne Stahl verzinkt | GaLaBau/Tiefbau | 4064626052191 | 1.27 | KG | 50 | ST | 50 | ST | 1200 | 800 | 1000 | MM | 3030701 | 73089059 | CZ |  | ST | 513 | 157 | 80 | MM
2026 | 11124 | 3009040 | 3009040 | ACO Profiline Stirnwand für fixe H 8cm vz B 15,5cm Typ 2.0 | 12 | EUR |  | 1 | ST | P1 | ACO Fassadenrinne Stahl verzinkt | GaLaBau/Tiefbau | 4064626052207 | 0.08 | KG | 50 | ST | 200 | ST | 1200 | 800 | 1000 | MM | 3030798 | 73089059 | CZ |  | ST | 20 | 141 | 58 | MM
2026 | 11125 | 3009041 | 3009041 | ACO Profiline 2,0m fixe H 8cm vz B20cm Typ 2.0 | 128.75 | EUR |  | 1 | ST | P1 | ACO Fassadenrinne Stahl verzinkt | GaLaBau/Tiefbau | 4064626052214 | 5.75 | KG | 100 | ST | 100 | ST | 2100 | 800 | 1000 | MM | 3030701 | 73089059 | CZ |  | ST | 2013 | 200 | 80 | MM
2026 | 11125 | 3009042 | 3009042 | ACO Profiline 1,0m fixe H 8cm vz B20cm Typ 2.0 | 77.75 | EUR |  | 1 | ST | P1 | ACO Fassadenrinne Stahl verzinkt | GaLaBau/Tiefbau | 4064626052221 | 2.89 | KG | 100 | ST | 100 | ST | 1200 | 800 | 1000 | MM | 3030701 | 73089059 | CZ |  | ST | 1013 | 200 | 80 | MM
2026 | 11125 | 3009043 | 3009043 | ACO Profiline 0,5m fixe H 8cm vz B20cm Typ 2.0 | 48.25 | EUR |  | 1 | ST | P1 | ACO Fassadenrinne Stahl verzinkt | GaLaBau/Tiefbau | 4064626052238 | 1.46 | KG | 50 | ST | 50 | ST | 1200 | 800 | 1000 | MM | 3030701 | 73089059 | CZ |  | ST | 513 | 200 | 80 | MM
2026 | 11125 | 3009044 | 3009044 | ACO Profiline Stirnwand für fixe H 8cm vz B 20cm Typ 2.0 | 12.75 | EUR |  | 1 | ST | P1 | ACO Fassadenrinne Stahl verzinkt | GaLaBau/Tiefbau | 4064626052245 | 0.094 | KG | 50 | ST | 270 | ST | 1200 | 800 | 1000 | MM | 3030798 | 73089059 | CZ |  | ST | 20 | 184 | 58 | MM
2026 | 11126 | 3009045 | 3009045 | ACO Profiline 2,0m fixe H 8cm vz B25cm Typ 2.0 | 144.75 | EUR |  | 1 | ST | P1 | ACO Fassadenrinne Stahl verzinkt | GaLaBau/Tiefbau | 4064626052252 | 6.58 | KG | 100 | ST | 100 | ST | 2100 | 800 | 1000 | MM | 3030701 | 73089059 | CZ |  | ST | 2013 | 250 | 80 | MM
2026 | 11126 | 3009046 | 3009046 | ACO Profiline 1,0m fixe H 8cm vz B25cm Typ 2.0 | 89.5 | EUR |  | 1 | ST | P1 | ACO Fassadenrinne Stahl verzinkt | GaLaBau/Tiefbau | 4064626052269 | 3.31 | KG | 100 | ST | 100 | ST | 1200 | 800 | 1000 | MM | 3030701 | 73089059 | CZ |  | ST | 1013 | 250 | 80 | MM
2026 | 11126 | 3009047 | 3009047 | ACO Profiline 0,5m fixe H 8cm vz B25cm Typ 2.0 | 54.5 | EUR |  | 1 | ST | P1 | ACO Fassadenrinne Stahl verzinkt | GaLaBau/Tiefbau | 4064626052276 | 1.67 | KG | 50 | ST | 50 | ST | 1200 | 800 | 1000 | MM | 3030701 | 73089059 | CZ |  | ST | 513 | 250 | 80 | MM
2026 | 11126 | 3009048 | 3009048 | ACO Profiline Stirnwand für für fixe H8cm vz B25cm Typ 2.0 | 14 | EUR |  | 1 | ST | P1 | ACO Fassadenrinne Stahl verzinkt | GaLaBau/Tiefbau | 4064626052283 | 0.12 | KG | 50 | ST | 120 | ST | 1200 | 400 | 1200 | MM | 3030798 | 73089059 | CZ |  | ST | 20 | 234 | 58 | MM
2026 | 11122 | 3009057 | 3009057 | ACO Profiline 2,0m fixe H 10cm vz B10cm Typ 2.0 | 118.75 | EUR |  | 1 | ST | P1 | ACO Fassadenrinne Stahl verzinkt | GaLaBau/Tiefbau | 4064626052375 | 4.75 | KG | 100 | ST | 100 | ST | 2400 | 800 | 1100 | MM | 3030701 | 73089059 | CZ |  | ST | 2013 | 100 | 100 | MM
2026 | 11122 | 3009058 | 3009058 | ACO Profiline 1,0m fixe H 10cm vz B10cm Typ 2.0 | 73 | EUR |  | 1 | ST | P1 | ACO Fassadenrinne Stahl verzinkt | GaLaBau/Tiefbau | 4064626052382 | 2.38 | KG | 100 | ST | 100 | ST | 1200 | 800 | 750 | MM | 3030701 | 73089059 | CZ |  | ST | 1013 | 100 | 100 | MM
2026 | 11122 | 3009059 | 3009059 | ACO Profiline 0,5m fixe H 10cm vz B10cm Typ 2.0 | 46.25 | EUR |  | 1 | ST | P1 | ACO Fassadenrinne Stahl verzinkt | GaLaBau/Tiefbau | 4064626052399 | 1.194 | KG | 50 | ST | 50 | ST | 1200 | 800 | 1000 | MM | 3030701 | 73089059 | CZ |  | ST | 513 | 100 | 100 | MM
2026 | 11122 | 3009060 | 3009060 | ACO Profiline Stirnwand für fixe H 10cm vz B 10cm Typ 2.0 | 11.5 | EUR |  | 1 | ST | P1 | ACO Fassadenrinne Stahl verzinkt | GaLaBau/Tiefbau | 4064626052405 | 0.071 | KG | 50 | ST | 50 | ST | 1200 | 800 | 530 | MM | 3030798 | 73089059 | CZ |  | ST | 20 | 90 | 78 | MM
2026 | 11123 | 3009061 | 3009061 | ACO Profiline 2,0m fixe H 10cm vz B13cm Typ 2.0 | 118.75 | EUR |  | 1 | ST | P1 | ACO Fassadenrinne Stahl verzinkt | GaLaBau/Tiefbau | 4064626052412 | 5.23 | KG | 100 | ST | 100 | ST | 1200 | 800 | 1000 | MM | 3030701 | 73089059 | CZ |  | ST | 2013 | 129 | 100 | MM
2026 | 11123 | 3009062 | 3009062 | ACO Profiline 1,0m fixe H 10cm vz B13cm Typ 2.0 | 73 | EUR |  | 1 | ST | P1 | ACO Fassadenrinne Stahl verzinkt | GaLaBau/Tiefbau | 4064626052429 | 2.62 | KG | 100 | ST | 100 | ST | 1200 | 800 | 1000 | MM | 3030701 | 73089059 | CZ |  | ST | 1013 | 129 | 100 | MM
2026 | 11123 | 3009063 | 3009063 | ACO Profiline 0,5m fixe H 10cm vz B13cm Typ 2.0 | 46.25 | EUR |  | 1 | ST | P1 | ACO Fassadenrinne Stahl verzinkt | GaLaBau/Tiefbau | 4064626052436 | 1.31 | KG | 50 | ST | 50 | ST | 1200 | 800 | 1000 | MM | 3030701 | 73089059 | CZ |  | ST | 513 | 129 | 100 | MM
2026 | 11123 | 3009064 | 3009064 | ACO Profiline Stirnwand für fixe H 10cm vz B 13cm Typ 2.0 | 11.5 | EUR |  | 1 | ST | P1 | ACO Fassadenrinne Stahl verzinkt | GaLaBau/Tiefbau | 4064626052443 | 0.088 | KG | 50 | ST | 50 | ST | 1200 | 800 | 530 | MM | 3030798 | 73089059 | CZ |  | ST | 20 | 119 | 78 | MM
2026 | 11124 | 3009065 | 3009065 | ACO Profiline 2,0m fixe H 10cm vz B15,5cm Typ 2.0 | 120.75 | EUR |  | 1 | ST | P1 | ACO Fassadenrinne Stahl verzinkt | GaLaBau/Tiefbau | 4064626052450 | 5.69 | KG | 100 | ST | 100 | ST | 1200 | 800 | 1000 | MM | 3030701 | 73089059 | CZ |  | ST | 2013 | 157 | 100 | MM
2026 | 11124 | 3009066 | 3009066 | ACO Profiline 1,0m fixe H 10cm vz B15,5cm Typ 2.0 | 74 | EUR |  | 1 | ST | P1 | ACO Fassadenrinne Stahl verzinkt | GaLaBau/Tiefbau | 4064626052467 | 2.87 | KG | 100 | ST | 100 | ST | 1200 | 800 | 1000 | MM | 3030701 | 73089059 | CZ |  | ST | 1013 | 157 | 100 | MM
2026 | 11124 | 3009067 | 3009067 | ACO Profiline 0,5m fixe H 10cm vz B15,5cm Typ 2.0 | 47.25 | EUR |  | 1 | ST | P1 | ACO Fassadenrinne Stahl verzinkt | GaLaBau/Tiefbau | 4064626052474 | 1.43 | KG | 50 | ST | 50 | ST | 1200 | 800 | 1000 | MM | 3030701 | 73089059 | CZ |  | ST | 513 | 157 | 100 | MM
2026 | 11124 | 3009068 | 3009068 | ACO Profiline Stirnwand für fi xe H 10cm vz B 15,5cm Typ 2.0 | 12 | EUR |  | 1 | ST | P1 | ACO Fassadenrinne Stahl verzinkt | GaLaBau/Tiefbau | 4064626052481 | 0.105 | KG | 50 | ST | 50 | ST | 1200 | 800 | 530 | MM | 3030798 | 73089059 | CZ |  | ST | 20 | 147 | 78 | MM
2026 | 11125 | 3009069 | 3009069 | ACO Profiline 2,0m fixe H 10cm vz B20cm Typ 2.0 | 169.25 | EUR |  | 1 | ST | P1 | ACO Fassadenrinne Stahl verzinkt | GaLaBau/Tiefbau | 4064626052498 | 6.41 | KG | 100 | ST | 100 | ST | 2400 | 800 | 1000 | MM | 3030701 | 73089059 | CZ |  | ST | 2013 | 200 | 100 | MM
2026 | 11125 | 3009070 | 3009070 | ACO Profiline 1,0m fixe H 10cm vz B20cm Typ 2.0 | 105.25 | EUR |  | 1 | ST | P1 | ACO Fassadenrinne Stahl verzinkt | GaLaBau/Tiefbau | 4064626052504 | 3.22 | KG | 100 | ST | 100 | ST | 1200 | 800 | 1000 | MM | 3030701 | 73089059 | CZ |  | ST | 1013 | 200 | 100 | MM
2026 | 11125 | 3009071 | 3009071 | ACO Profiline 0,5m fixe H 10cm vz B20cm Typ 2.0 | 63 | EUR |  | 1 | ST | P1 | ACO Fassadenrinne Stahl verzinkt | GaLaBau/Tiefbau | 4064626052511 | 1.62 | KG | 50 | ST | 56 | ST | 1200 | 800 | 1000 | MM | 3030701 | 73089059 | CZ |  | ST | 513 | 200 | 100 | MM
2026 | 11125 | 3009072 | 3009072 | ACO Profiline Stirnwand für fixe H 10cm vz B 20cm Typ 2.0 | 14.5 | EUR |  | 1 | ST | P1 | ACO Fassadenrinne Stahl verzinkt | GaLaBau/Tiefbau | 4064626052528 | 0.132 | KG | 50 | ST | 50 | ST | 1200 | 800 | 530 | MM | 3030798 | 73089059 | CZ |  | ST | 20 | 190 | 78 | MM
2026 | 11126 | 3009073 | 3009073 | ACO Profiline 2,0m fixe H 10cm vz B25cm Typ 2.0 | 179.75 | EUR |  | 1 | ST | P1 | ACO Fassadenrinne Stahl verzinkt | GaLaBau/Tiefbau | 4064626052535 | 7.24 | KG | 100 | ST | 100 | ST | 2400 | 800 | 1000 | MM | 3030701 | 73089059 | CZ |  | ST | 2013 | 250 | 100 | MM
2026 | 11126 | 3009074 | 3009074 | ACO Profiline 1,0m fixe H 10cm vz B25cm Typ 2.0 | 119.25 | EUR |  | 1 | ST | P1 | ACO Fassadenrinne Stahl verzinkt | GaLaBau/Tiefbau | 4064626052542 | 3.64 | KG | 100 | ST | 100 | ST | 1200 | 800 | 1000 | MM | 3030701 | 73089059 | CZ |  | ST | 1013 | 250 | 100 | MM
2026 | 11126 | 3009075 | 3009075 | ACO Profiline 0,5m fixe H 10cm vz B25cm Typ 2.0 | 69.5 | EUR |  | 1 | ST | P1 | ACO Fassadenrinne Stahl verzinkt | GaLaBau/Tiefbau | 4064626052559 | 1.83 | KG | 50 | ST | 50 | ST | 1200 | 800 | 1000 | MM | 3030701 | 73089059 | CZ |  | ST | 513 | 250 | 100 | MM
2026 | 11126 | 3009076 | 3009076 | ACO Profiline Stirnwand für fixe H 10cm vz B 25cm Typ 2.0 | 16.25 | EUR |  | 1 | ST | P1 | ACO Fassadenrinne Stahl verzinkt | GaLaBau/Tiefbau | 4064626052566 | 0.162 | KG | 50 | ST | 50 | ST | 1200 | 800 | 530 | MM | 3030798 | 73089059 | CZ |  | ST | 20 | 240 | 78 | MM
2026 | 11128 | 3009077 | 3009077 | ACO Profiline 2,0m fixe H 3cm V2A B13cm Typ 2.0 | 166.75 | EUR |  | 1 | ST | P2 | ACO Fassadenrinne Edelstahl | GaLaBau/Tiefbau | 4064626052573 | 2.9 | KG | 100 | ST | 100 | ST | 2400 | 800 | 1000 | MM | 3030301 | 73089059 | CZ |  | ST | 2013 | 129 | 30 | MM
2026 | 11128 | 3009078 | 3009078 | ACO Profiline 1,0m fixe H 3cm V2A B13cm Typ 2.0 | 112.25 | EUR |  | 1 | ST | P2 | ACO Fassadenrinne Edelstahl | GaLaBau/Tiefbau | 4064626052580 | 1.5 | KG | 100 | ST | 100 | ST | 1200 | 800 | 1000 | MM | 3030301 | 73089059 | CZ |  | ST | 1013 | 129 | 30 | MM
2026 | 11128 | 3009079 | 3009079 | ACO Profiline 0,5m fixe H 3cm V2A B13cm Typ 2.0 | 69.5 | EUR |  | 1 | ST | P2 | ACO Fassadenrinne Edelstahl | GaLaBau/Tiefbau | 4064626052597 | 0.755 | KG | 50 | ST | 200 | ST | 1200 | 800 | 1000 | MM | 3030301 | 73089059 | CZ |  | ST | 513 | 129 | 30 | MM
2026 | 11128 | 3009080 | 3009080 | ACO Profiline Stirnwand für fixe H 3cm V2A B 13cm Typ 2.0 | 15 | EUR |  | 1 | ST | P2 | ACO Fassadenrinne Edelstahl | GaLaBau/Tiefbau | 4064626052603 | 0.032 | KG | 50 | ST | 50 | ST | 1200 | 800 | 530 | MM | 3030398 | 73269098 | CZ |  | ST | 17 | 131 | 28 | MM
2026 | 11129 | 3009081 | 3009081 | ACO Profiline 2,0m fixe H 3cm V2A B15,5cm Typ 2.0 | 174.25 | EUR |  | 1 | ST | P2 | ACO Fassadenrinne Edelstahl | GaLaBau/Tiefbau | 4064626052610 | 3.25 | KG | 100 | ST | 100 | ST | 1200 | 800 | 1000 | MM | 3030301 | 73089059 | CZ |  | ST | 2013 | 157 | 30 | MM
2026 | 11129 | 3009082 | 3009082 | ACO Profiline 1,0m fixe H 3cm V2A B15,5cm Typ 2.0 | 118 | EUR |  | 1 | ST | P2 | ACO Fassadenrinne Edelstahl | GaLaBau/Tiefbau | 4064626052627 | 1.72 | KG | 100 | ST | 100 | ST | 1200 | 800 | 1000 | MM | 3030301 | 73089059 | CZ |  | ST | 1013 | 157 | 30 | MM
2026 | 11129 | 3009083 | 3009083 | ACO Profiline 0,5m fixe H 3cm V2A B15,5cm Typ 2.0 | 73 | EUR |  | 1 | ST | P2 | ACO Fassadenrinne Edelstahl | GaLaBau/Tiefbau | 4064626052634 | 0.87 | KG | 50 | ST | 120 | ST | 1200 | 800 | 1000 | MM | 3030301 | 73089059 | CZ |  | ST | 513 | 157 | 30 | MM
2026 | 11129 | 3009084 | 3009084 | ACO Profiline Stirnwand für fi xe H 3cm V2A B 15,5cm Typ 2.0 | 15.75 | EUR |  | 1 | ST | P2 | ACO Fassadenrinne Edelstahl | GaLaBau/Tiefbau | 4064626052641 | 0.038 | KG | 50 | ST | 50 | ST | 1200 | 800 | 530 | MM | 3030398 | 73089059 | CZ |  | ST | 17 | 158 | 28 | MM
2026 | 11127 | 3009085 | 3009085 | ACO Profiline 2,0m fixe H 8cm V2A B10cm Typ 2.0 | 166.75 | EUR |  | 1 | ST | P2 | ACO Fassadenrinne Edelstahl | GaLaBau/Tiefbau | 4064626052658 | 4.1 | KG | 100 | ST | 100 | ST | 2100 | 800 | 1000 | MM | 3030301 | 73089059 | CZ |  | ST | 2012 | 100 | 80 | MM
2026 | 11127 | 3009086 | 3009086 | ACO Profiline 1,0m fixe H 8cm V2A B10cm Typ 2.0 | 112.25 | EUR |  | 1 | ST | P2 | ACO Fassadenrinne Edelstahl | GaLaBau/Tiefbau | 4064626052665 | 2.06 | KG | 100 | ST | 100 | ST | 1200 | 800 | 1000 | MM | 3030301 | 73089059 | CZ |  | ST | 1013 | 100 | 80 | MM
2026 | 11127 | 3009087 | 3009087 | ACO Profiline 0,5m fixe H 8cm V2A B10cm Typ 2.0 | 69.5 | EUR |  | 1 | ST | P2 | ACO Fassadenrinne Edelstahl | GaLaBau/Tiefbau | 4064626052672 | 1.04 | KG | 50 | ST | 50 | ST | 1200 | 800 | 1000 | MM | 3030301 | 73089059 | CZ |  | ST | 513 | 100 | 80 | MM
2026 | 11127 | 3009088 | 3009088 | ACO Profiline Stirnwand für fi xe H 8cm V2A B 10cm Typ 2.0 | 15 | EUR |  | 1 | ST | P2 | ACO Fassadenrinne Edelstahl | GaLaBau/Tiefbau | 4064626052689 | 0.05 | KG | 50 | ST | 50 | ST | 1200 | 800 | 1000 | MM | 3030398 | 73089059 | CZ |  | ST | 20 | 84 | 58 | MM
2026 | 11128 | 3009089 | 3009089 | ACO Profiline 2,0m fixe H 8cm V2A B13cm Typ 2.0 | 185 | EUR |  | 1 | ST | P2 | ACO Fassadenrinne Edelstahl | GaLaBau/Tiefbau | 4064626052696 | 4.45 | KG | 100 | ST | 100 | ST | 2100 | 800 | 1000 | MM | 3030301 | 73089059 | CZ |  | ST | 2013 | 129 | 80 | MM
2026 | 11128 | 3009090 | 3009090 | ACO Profiline 1,0m fixe H 8cm V2A B13cm Typ 2.0 | 115.5 | EUR |  | 1 | ST | P2 | ACO Fassadenrinne Edelstahl | GaLaBau/Tiefbau | 4064626052702 | 2.2 | KG | 100 | ST | 100 | ST | 1200 | 800 | 1000 | MM | 3030301 | 73089059 | CZ |  | ST | 1013 | 129 | 80 | MM
2026 | 11128 | 3009091 | 3009091 | ACO Profiline 0,5m fixe H 8cm V2A B13cm Typ 2.0 | 71.5 | EUR |  | 1 | ST | P2 | ACO Fassadenrinne Edelstahl | GaLaBau/Tiefbau | 4064626052719 | 1.16 | KG | 50 | ST | 50 | ST | 1200 | 800 | 1000 | MM | 3030301 | 73089059 | CZ |  | ST | 513 | 129 | 80 | MM
2026 | 11128 | 3009092 | 3009092 | ACO Profiline Stirnwand für fi xe H 8cm V2A B 13cm Typ 2.0 | 16 | EUR |  | 1 | ST | P2 | ACO Fassadenrinne Edelstahl | GaLaBau/Tiefbau | 4064626052726 | 0.06 | KG | 50 | ST | 200 | ST | 1200 | 800 | 350 | MM | 3030398 | 73089059 | CZ |  | ST | 20 | 113 | 58 | MM
2026 | 11129 | 3009093 | 3009093 | ACO Profiline 2,0m fixe H 8cm V2A B15,5cm Typ 2.0 | 189.25 | EUR |  | 1 | ST | P2 | ACO Fassadenrinne Edelstahl | GaLaBau/Tiefbau | 4064626052733 | 5.06 | KG | 100 | ST | 100 | ST | 2100 | 800 | 1000 | MM | 3030301 | 73089059 | CZ |  | ST | 2013 | 157 | 80 | MM
2026 | 11129 | 3009094 | 3009094 | ACO Profiline 1,0m fixe H 8cm V2A B15,5cm Typ 2.0 | 117.5 | EUR |  | 1 | ST | P2 | ACO Fassadenrinne Edelstahl | GaLaBau/Tiefbau | 4064626052740 | 2.54 | KG | 100 | ST | 100 | ST | 1200 | 800 | 1000 | MM | 3030301 | 73089059 | CZ |  | ST | 1013 | 157 | 80 | MM
2026 | 11129 | 3009095 | 3009095 | ACO Profiline 0,5m fixe H 8cm V2A B15,5cm Typ 2.0 | 73 | EUR |  | 1 | ST | P2 | ACO Fassadenrinne Edelstahl | GaLaBau/Tiefbau | 4064626052757 | 1.27 | KG | 50 | ST | 50 | ST | 1200 | 800 | 1000 | MM | 3030301 | 73089059 | CZ |  | ST | 513 | 157 | 80 | MM
2026 | 11129 | 3009096 | 3009096 | ACO Profiline Stirnwand für fi xe H 8cm V2A B 15,5cm Typ 2.0 | 16.5 | EUR |  | 1 | ST | P2 | ACO Fassadenrinne Edelstahl | GaLaBau/Tiefbau | 4064626052764 | 0.08 | KG | 50 | ST | 200 | ST | 1200 | 800 | 1000 | MM | 3030398 | 73089059 | CZ |  | ST | 20 | 141 | 58 | MM
2026 | 11130 | 3009097 | 3009097 | ACO Profiline 2,0m fixe H 8cm V2A B20cm Typ 2.0 | 192.5 | EUR |  | 1 | ST | P2 | ACO Fassadenrinne Edelstahl | GaLaBau/Tiefbau | 4064626052771 | 5.79 | KG | 100 | ST | 100 | ST | 2100 | 800 | 1000 | MM | 3030301 | 73089059 | CZ |  | ST | 2013 | 200 | 80 | MM
2026 | 11130 | 3009098 | 3009098 | ACO Profiline 1,0m fixe H 8cm V2A B20cm Typ 2.0 | 119.75 | EUR |  | 1 | ST | P2 | ACO Fassadenrinne Edelstahl | GaLaBau/Tiefbau | 4064626052788 | 2.91 | KG | 100 | ST | 100 | ST | 1200 | 800 | 1000 | MM | 3030301 | 73089059 | CZ |  | ST | 1013 | 200 | 80 | MM
2026 | 11130 | 3009099 | 3009099 | ACO Profiline 0,5m fixe H 8cm V2A B20cm Typ 2.0 | 75 | EUR |  | 1 | ST | P2 | ACO Fassadenrinne Edelstahl | GaLaBau/Tiefbau | 4064626052795 | 1.47 | KG | 1 | ST | 25 | ST | 1200 | 800 | 1000 | MM | 3030301 | 73089059 | CZ |  | ST | 513 | 200 | 80 | MM
2026 | 11130 | 3009100 | 3009100 | ACO Profiline Stirnwand für fi xe H 8cm V2A B 20cm Typ 2.0 | 16.5 | EUR |  | 1 | ST | P2 | ACO Fassadenrinne Edelstahl | GaLaBau/Tiefbau | 4064626052801 | 0.099 | KG | 50 | ST | 50 | ST | 1200 | 800 | 1000 | MM | 3030398 | 73089059 | CZ |  | ST | 20 | 184 | 58 | MM
2026 | 11131 | 3009101 | 3009101 | ACO Profiline 2,0m fixe H 8cm V2A B25cm Typ 2.0 | 225.25 | EUR |  | 1 | ST | P2 | ACO Fassadenrinne Edelstahl | GaLaBau/Tiefbau | 4064626052818 | 6.65 | KG | 100 | ST | 100 | ST | 2100 | 800 | 1000 | MM | 3030301 | 73089059 | CZ |  | ST | 2013 | 250 | 80 | MM
2026 | 11131 | 3009102 | 3009102 | ACO Profiline 1,0m fixe H 8cm V2A B25cm Typ 2.0 | 135 | EUR |  | 1 | ST | P2 | ACO Fassadenrinne Edelstahl | GaLaBau/Tiefbau | 4064626052825 | 3.35 | KG | 100 | ST | 100 | ST | 1200 | 800 | 1000 | MM | 3030301 | 73089059 | CZ |  | ST | 1013 | 250 | 80 | MM
2026 | 11131 | 3009103 | 3009103 | ACO Profiline 0,5m fixe H 8cm V2A B25cm Typ 2.0 | 79.5 | EUR |  | 1 | ST | P2 | ACO Fassadenrinne Edelstahl | GaLaBau/Tiefbau | 4064626052832 | 1.68 | KG | 50 | ST | 50 | ST | 1200 | 800 | 1000 | MM | 3030301 | 73089059 | CZ |  | ST | 513 | 250 | 80 | MM
2026 | 11131 | 3009104 | 3009104 | ACO Profiline Stirnwand für fi xe H 8cm V2A B 25cm Typ 2.0 | 17.5 | EUR |  | 1 | ST | P2 | ACO Fassadenrinne Edelstahl | GaLaBau/Tiefbau | 4064626052849 | 0.12 | KG | 50 | ST | 50 | ST | 1200 | 800 | 1000 | MM | 3030398 | 73089059 | CZ |  | ST | 20 | 234 | 58 | MM
2026 | 11127 | 3009113 | 3009113 | ACO Profiline 2,0m fixe H 10cm V2A B10cm Typ 2.0 | 166.75 | EUR |  | 1 | ST | P2 | ACO Fassadenrinne Edelstahl | GaLaBau/Tiefbau | 4064626052931 | 4.78 | KG | 100 | ST | 100 | ST | 2400 | 800 | 700 | MM | 3030301 | 73089059 | CZ |  | ST | 2013 | 100 | 100 | MM
2026 | 11127 | 3009114 | 3009114 | ACO Profiline 1,0m fixe H 10cm V2A B10cm Typ 2.0 | 112.25 | EUR |  | 1 | ST | P2 | ACO Fassadenrinne Edelstahl | GaLaBau/Tiefbau | 4064626052948 | 2.4 | KG | 100 | ST | 100 | ST | 1200 | 800 | 540 | MM | 3030301 | 73089059 | CZ |  | ST | 1013 | 100 | 100 | MM
2026 | 11127 | 3009115 | 3009115 | ACO Profiline 0,5m fixe H 10cm V2A B10cm Typ 2.0 | 69.5 | EUR |  | 1 | ST | P2 | ACO Fassadenrinne Edelstahl | GaLaBau/Tiefbau | 4064626052955 | 1.2 | KG | 50 | ST | 50 | ST | 1200 | 800 | 1000 | MM | 3030301 | 73089059 | CZ |  | ST | 513 | 100 | 100 | MM
2026 | 11127 | 3009116 | 3009116 | ACO Profiline Stirnwand für fi xe H 10cm V2A B 10cm Typ 2.0 | 16 | EUR |  | 1 | ST | P2 | ACO Fassadenrinne Edelstahl | GaLaBau/Tiefbau | 4064626052962 | 0.071 | KG | 50 | ST | 50 | ST | 1200 | 800 | 530 | MM | 3030398 | 73089059 | CZ |  | ST | 20 | 90 | 78 | MM
2026 | 11128 | 3009117 | 3009117 | ACO Profiline 2,0m fixe H 10cm V2A B13cm Typ 2.0 | 185 | EUR |  | 1 | ST | P2 | ACO Fassadenrinne Edelstahl | GaLaBau/Tiefbau | 4064626052979 | 5.26 | KG | 100 | ST | 100 | ST | 2400 | 800 | 650 | MM | 3030301 | 73089059 | CZ |  | ST | 2013 | 129 | 100 | MM
2026 | 11128 | 3009118 | 3009118 | ACO Profiline 1,0m fixe H 10cm V2A B13cm Typ 2.0 | 115.5 | EUR |  | 1 | ST | P2 | ACO Fassadenrinne Edelstahl | GaLaBau/Tiefbau | 4064626052986 | 2.64 | KG | 100 | ST | 100 | ST | 1200 | 800 | 1000 | MM | 3030301 | 73089059 | CZ |  | ST | 1013 | 129 | 100 | MM
2026 | 11128 | 3009119 | 3009119 | ACO Profiline 0,5m fixe H 10cm V2A B13cm Typ 2.0 | 71.5 | EUR |  | 1 | ST | P2 | ACO Fassadenrinne Edelstahl | GaLaBau/Tiefbau | 4064626052993 | 1.32 | KG | 50 | ST | 50 | ST | 1200 | 800 | 1000 | MM | 3030301 | 73089059 | CZ |  | ST | 513 | 129 | 100 | MM
2026 | 11128 | 3009120 | 3009120 | ACO Profiline Stirnwand für fi xe H 10cm V2A B 13cm Typ 2.0 | 16 | EUR |  | 1 | ST | P2 | ACO Fassadenrinne Edelstahl | GaLaBau/Tiefbau | 4064626053006 | 0.089 | KG | 50 | ST | 50 | ST | 1200 | 800 | 530 | MM | 3030398 | 73089059 | CZ |  | ST | 20 | 119 | 78 | MM
2026 | 11129 | 3009121 | 3009121 | ACO Profiline 2,0m fixe H 10cm V2A B15,5cm Typ 2.0 | 189.25 | EUR |  | 1 | ST | P2 | ACO Fassadenrinne Edelstahl | GaLaBau/Tiefbau | 4064626053013 | 5.72 | KG | 100 | ST | 100 | ST | 1200 | 800 | 1000 | MM | 3030301 | 73089059 | CZ |  | ST | 2013 | 157 | 100 | MM
2026 | 11129 | 3009122 | 3009122 | ACO Profiline 1,0m fixe H 10cm V2A B15,5cm Typ 2.0 | 117.5 | EUR |  | 1 | ST | P2 | ACO Fassadenrinne Edelstahl | GaLaBau/Tiefbau | 4064626053020 | 2.85 | KG | 100 | ST | 100 | ST | 1200 | 800 | 1000 | MM | 3030301 | 73089059 | CZ |  | ST | 1013 | 157 | 100 | MM
2026 | 11129 | 3009123 | 3009123 | ACO Profiline 0,5m fixe H 10cm V2A B15,5cm Typ 2.0 | 73 | EUR |  | 1 | ST | P2 | ACO Fassadenrinne Edelstahl | GaLaBau/Tiefbau | 4064626053037 | 1.44 | KG | 50 | ST | 50 | ST | 1200 | 800 | 1000 | MM | 3030301 | 73089059 | CZ |  | ST | 513 | 157 | 100 | MM
2026 | 11129 | 3009124 | 3009124 | ACO Profiline Stirnwand für fi xe H 10cm V2A B 15,5cm Typ 2.0 | 16.5 | EUR |  | 1 | ST | P2 | ACO Fassadenrinne Edelstahl | GaLaBau/Tiefbau | 4064626053044 | 0.106 | KG | 50 | ST | 50 | ST | 1200 | 800 | 530 | MM | 3030398 | 73089059 | CZ |  | ST | 20 | 147 | 78 | MM
2026 | 11130 | 3009125 | 3009125 | ACO Profiline 2,0m fixe H 10cm V2A B20cm Typ 2.0 | 211.5 | EUR |  | 1 | ST | P2 | ACO Fassadenrinne Edelstahl | GaLaBau/Tiefbau | 4064626053051 | 6.45 | KG | 100 | ST | 100 | ST | 2400 | 800 | 1000 | MM | 3030301 | 73089059 | CZ |  | ST | 2013 | 200 | 100 | MM
2026 | 11130 | 3009126 | 3009126 | ACO Profiline 1,0m fixe H 10cm V2A B20cm Typ 2.0 | 134 | EUR |  | 1 | ST | P2 | ACO Fassadenrinne Edelstahl | GaLaBau/Tiefbau | 4064626053068 | 3.24 | KG | 100 | ST | 100 | ST | 1200 | 800 | 1000 | MM | 3030301 | 73089059 | CZ |  | ST | 1013 | 200 | 100 | MM
2026 | 11130 | 3009127 | 3009127 | ACO Profiline 0,5m fixe H 10cm V2A B20cm Typ 2.0 | 80 | EUR |  | 1 | ST | P2 | ACO Fassadenrinne Edelstahl | GaLaBau/Tiefbau | 4064626053075 | 1.63 | KG | 50 | ST | 56 | ST | 1200 | 800 | 1000 | MM | 3030301 | 73089059 | CZ |  | ST | 513 | 200 | 100 | MM
2026 | 11130 | 3009128 | 3009128 | ACO Profiline Stirnwand für fi xe H 10cm V2A B 20cm Typ 2.0 | 18 | EUR |  | 1 | ST | P2 | ACO Fassadenrinne Edelstahl | GaLaBau/Tiefbau | 4064626053082 | 0.133 | KG | 50 | ST | 50 | ST | 1200 | 800 | 530 | MM | 3030398 | 73089059 | CZ |  | ST | 20 | 190 | 78 | MM
2026 | 11131 | 3009129 | 3009129 | ACO Profiline 2,0m fixe H 10cm V2A B25cm Typ 2.0 | 243.25 | EUR |  | 1 | ST | P2 | ACO Fassadenrinne Edelstahl | GaLaBau/Tiefbau | 4064626053099 | 7.28 | KG | 100 | ST | 100 | ST | 2400 | 800 | 1000 | MM | 3030301 | 73089059 | CZ |  | ST | 2013 | 250 | 100 | MM
2026 | 11131 | 3009130 | 3009130 | ACO Profiline 1,0m fixe H 10cm V2A B25cm Typ 2.0 | 148 | EUR |  | 1 | ST | P2 | ACO Fassadenrinne Edelstahl | GaLaBau/Tiefbau | 4064626053105 | 3.66 | KG | 100 | ST | 100 | ST | 1200 | 800 | 1000 | MM | 3030301 | 73089059 | CZ |  | ST | 1013 | 250 | 100 | MM
2026 | 11131 | 3009131 | 3009131 | ACO Profiline 0,5m fixe H 10cm V2A B25cm Typ 2.0 | 86.25 | EUR |  | 1 | ST | P2 | ACO Fassadenrinne Edelstahl | GaLaBau/Tiefbau | 4064626053112 | 1.84 | KG | 50 | ST | 50 | ST | 1200 | 800 | 1000 | MM | 3030301 | 73089059 | CZ |  | ST | 513 | 250 | 100 | MM
2026 | 11131 | 3009132 | 3009132 | ACO Profiline Stirnwand für fi xe H 10cm V2A B 25cm Typ 2.0 | 19.25 | EUR |  | 1 | ST | P2 | ACO Fassadenrinne Edelstahl | GaLaBau/Tiefbau | 4064626053129 | 0.163 | KG | 50 | ST | 50 | ST | 1200 | 800 | 530 | MM | 3030398 | 73089059 | CZ |  | ST | 20 | 240 | 78 | MM
2026 | 11124 | 3009133 | 3009133 | ACO Profiline Keilrinne 1,0m fixe H8cm vz BB15,5cm Typ 2.0 | 112.25 | EUR |  | 1 | ST | P1 | ACO Fassadenrinne Stahl verzinkt | GaLaBau/Tiefbau | 4064626053136 | 2.78 | KG | 100 | ST | 100 | ST | 1200 | 800 | 1000 | MM | 3030301 | 73089059 | CZ |  | ST | 1000 | 156 | 80 | MM
2026 | 11124 | 3009134 | 3009134 | ACO Profiline Keilrinne 0,5m fixe H8cm vz BB15,5cm Typ 2.0 | 87.25 | EUR |  | 1 | ST | P1 | ACO Fassadenrinne Stahl verzinkt | GaLaBau/Tiefbau | 4064626053143 | 1.4 | KG | 50 | ST | 50 | ST | 1200 | 800 | 1000 | MM | 3030301 | 73089059 | CZ |  | ST | 500 | 156 | 80 | MM
2026 | 11124 | 3009135 | 3009135 | ACO Profiline Stirnw. f. Keil rinne H8cm vz B15,5cm Typ 2.0 | 12.75 | EUR |  | 1 | ST | P1 | ACO Fassadenrinne Stahl verzinkt | GaLaBau/Tiefbau | 4064626053150 | 0.066 | KG | 50 | ST | 50 | ST | 1200 | 800 | 530 | MM | 3030398 | 73089059 | CZ |  | ST | 3 | 156 | 80 | MM
2026 | 11129 | 3009136 | 3009136 | ACO Profiline Keilrinne 1,0m fixe H8cm V2A BB15,5cm Typ 2.0 | 146.25 | EUR |  | 1 | ST | P2 | ACO Fassadenrinne Edelstahl | GaLaBau/Tiefbau | 4064626053167 | 2.8 | KG | 100 | ST | 100 | ST | 1200 | 800 | 1000 | MM | 3030301 | 73089059 | CZ |  | ST | 1000 | 156 | 80 | MM
2026 | 11129 | 3009137 | 3009137 | ACO Profiline Keilrinne 0,5m fixe H8cm V2A BB15,5cm Typ 2.0 | 102.75 | EUR |  | 1 | ST | P2 | ACO Fassadenrinne Edelstahl | GaLaBau/Tiefbau | 4064626053174 | 1.41 | KG | 50 | ST | 50 | ST | 1200 | 800 | 1000 | MM | 3030301 | 73089059 | CZ |  | ST | 500 | 156 | 80 | MM
2026 | 11129 | 3009138 | 3009138 | ACO Profiline Stirnw. f. Keil rinne H8cm V2A B15,5cm Typ 2.0 | 15 | EUR |  | 1 | ST | P2 | ACO Fassadenrinne Edelstahl | GaLaBau/Tiefbau | 4064626053181 | 0.066 | KG | 50 | ST | 50 | ST | 1200 | 800 | 530 | MM | 3030398 | 73089059 | CZ |  | ST | 3 | 156 | 80 | MM
2026 | 11110 | 3009139 | 3009139 | ACO Profiline Ausgleichsel. M. H5,5-7,8cm vz B10cm Typ 2.0 | 62 | EUR |  | 1 | ST | P1 | ACO Fassadenrinne Stahl verzinkt | GaLaBau/Tiefbau | 4064626053198 | 1.78 | KG | 50 | ST | 60 | ST | 1200 | 800 | 360 | MM | 3030701 | 73089059 | CZ |  | ST | 600 | 110 | 55 | MM
2026 | 11110 | 3009140 | 3009140 | ACO Profiline Ausgleichsel. E. H 5,5-7,8cm vz B10cm Typ 2.0 | 66 | EUR |  | 1 | ST | P1 | ACO Fassadenrinne Stahl verzinkt | GaLaBau/Tiefbau | 4064626053204 | 1.79 | KG | 50 | ST | 50 | ST | 1200 | 800 | 1000 | MM | 3030701 | 73089059 | CZ |  | ST | 600 | 110 | 55 | MM
2026 | 11110 | 3009141 | 3009141 | ACO Profiline Stirnwand H 5,5-7,8cm vz B 10cm Typ 2.0 | 11.5 | EUR |  | 1 | ST | P1 | ACO Fassadenrinne Stahl verzinkt | GaLaBau/Tiefbau | 4064626053211 | 0.08 | KG | 50 | ST | 100 | ST | 1200 | 800 | 1000 | MM | 3030798 | 73089059 | CZ |  | ST | 16 | 105 | 55 | MM
2026 | 11110 | 3009142 | 3009142 | ACO Profiline Ausgleichsel. M. H 7,8-10,8cm vz B10cm Typ 2.0 | 62 | EUR |  | 1 | ST | P1 | ACO Fassadenrinne Stahl verzinkt | GaLaBau/Tiefbau | 4064626053228 | 2.15 | KG | 50 | ST | 70 | ST | 1200 | 800 | 360 | MM | 3030701 | 73089059 | CZ |  | ST | 600 | 110 | 78 | MM
2026 | 11110 | 3009143 | 3009143 | ACO Profiline Ausgleichsel. E. H 7,8-10,8cm vz B10cm Typ 2.0 | 66 | EUR |  | 1 | ST | P1 | ACO Fassadenrinne Stahl verzinkt | GaLaBau/Tiefbau | 4064626053235 | 2.17 | KG | 50 | ST | 50 | ST | 1200 | 800 | 1000 | MM | 3030701 | 73089059 | CZ |  | ST | 600 | 110 | 78 | MM
2026 | 11110 | 3009144 | 3009144 | ACO Profiline Stirnwand H 7,8-10,8cm vz B 10cm Typ 2.0 | 11.5 | EUR |  | 1 | ST | P1 | ACO Fassadenrinne Stahl verzinkt | GaLaBau/Tiefbau | 4064626053242 | 0.1 | KG | 50 | ST | 100 | ST | 1200 | 800 | 1000 | MM | 3030798 | 73089059 | CZ |  | ST | 16 | 105 | 78 | MM
2026 | 11110 | 3009145 | 3009145 | ACO Profiline Ausgleichsel. M. H10,8-16,8cm vz B10cm Typ 2.0 | 70.5 | EUR |  | 1 | ST | P1 | ACO Fassadenrinne Stahl verzinkt | GaLaBau/Tiefbau | 4064626053259 | 2.55 | KG | 50 | ST | 50 | ST | 1200 | 800 | 540 | MM | 3030701 | 73089059 | CZ |  | ST | 600 | 110 | 108 | MM
2026 | 11110 | 3009146 | 3009146 | ACO Profiline Ausgleichsel. E. H10,8-16,8cm vz B10cm Typ 2.0 | 81.5 | EUR |  | 1 | ST | P1 | ACO Fassadenrinne Stahl verzinkt | GaLaBau/Tiefbau | 4064626053266 | 2.66 | KG | 50 | ST | 50 | ST | 1200 | 800 | 1000 | MM | 3030701 | 73089059 | CZ |  | ST | 600 | 110 | 108 | MM
2026 | 11110 | 3009147 | 3009147 | ACO Profiline Stirnwand H10,8-16,8cm vz B 10cm Typ 2.0 | 13.75 | EUR |  | 1 | ST | P1 | ACO Fassadenrinne Stahl verzinkt | GaLaBau/Tiefbau | 4064626053273 | 0.15 | KG | 50 | ST | 50 | ST | 1200 | 800 | 1000 | MM | 3030798 | 73089059 | CZ |  | ST | 16 | 105 | 108 | MM
2026 | 11111 | 3009148 | 3009148 | ACO Profiline Ausgleichsel. M. H 5,5-7,8cm vz B13cm Typ 2.0 | 62 | EUR |  | 1 | ST | P1 | ACO Fassadenrinne Stahl verzinkt | GaLaBau/Tiefbau | 4064626053280 | 1.93 | KG | 50 | ST | 50 | ST | 1200 | 800 | 1000 | MM | 3030701 | 73089059 | CZ |  | ST | 600 | 139 | 55 | MM
2026 | 11111 | 3009149 | 3009149 | ACO Profiline Ausgleichsel. E. H 5,5-7,8cm vz B13cm Typ 2.0 | 66 | EUR |  | 1 | ST | P1 | ACO Fassadenrinne Stahl verzinkt | GaLaBau/Tiefbau | 4064626053297 | 1.94 | KG | 50 | ST | 50 | ST | 1200 | 800 | 540 | MM | 3030701 | 73089059 | CZ |  | ST | 600 | 139 | 55 | MM
2026 | 11111 | 3009150 | 3009150 | ACO Profiline Stirnwand H 5,5-7,8cm vz B 13cm Typ 2.0 | 11.5 | EUR |  | 1 | ST | P1 | ACO Fassadenrinne Stahl verzinkt | GaLaBau/Tiefbau | 4064626053303 | 0.1 | KG | 50 | ST | 50 | ST | 1200 | 800 | 1000 | MM | 3030798 | 73089059 | CZ |  | ST | 16 | 134 | 55 | MM
2026 | 11111 | 3009151 | 3009151 | ACO Profiline Ausgleichsel. M. H 7,8-10,8cm vz B13cm Typ 2.0 | 62 | EUR |  | 1 | ST | P1 | ACO Fassadenrinne Stahl verzinkt | GaLaBau/Tiefbau | 4064626053310 | 2.92 | KG | 50 | ST | 50 | ST | 1200 | 800 | 1000 | MM | 3030701 | 73089059 | CZ |  | ST | 600 | 139 | 78 | MM
2026 | 11111 | 3009152 | 3009152 | ACO Profiline Ausgleichsel. E. H 7,8-10,8cm vz B13cm Typ 2.0 | 66 | EUR |  | 1 | ST | P1 | ACO Fassadenrinne Stahl verzinkt | GaLaBau/Tiefbau | 4064626053327 | 2.32 | KG | 50 | ST | 60 | ST | 1200 | 800 | 1000 | MM | 3030701 | 73089059 | CZ |  | ST | 600 | 139 | 78 | MM
2026 | 11111 | 3009153 | 3009153 | ACO Profiline Stirnwand H 7,8-10,8cm vz B13cm Typ 2.0 | 11.5 | EUR |  | 1 | ST | P1 | ACO Fassadenrinne Stahl verzinkt | GaLaBau/Tiefbau | 4064626053334 | 0.13 | KG | 50 | ST | 50 | ST | 1200 | 800 | 1000 | MM | 3030798 | 73089059 | CZ |  | ST | 16 | 134 | 78 | MM
2026 | 11111 | 3009154 | 3009154 | ACO Profiline Ausgleichsel. M. H10,8-16,8cm vz B13cm Typ 2.0 | 70.5 | EUR |  | 1 | ST | P1 | ACO Fassadenrinne Stahl verzinkt | GaLaBau/Tiefbau | 4064626053341 | 2.7 | KG | 50 | ST | 50 | ST | 1200 | 800 | 1000 | MM | 3030701 | 73089059 | CZ |  | ST | 600 | 139 | 108 | MM
2026 | 11111 | 3009155 | 3009155 | ACO Profiline Ausgleichsel. E. 10,8-16,8cm vz B13cm Typ 2.0 | 81.5 | EUR |  | 1 | ST | P1 | ACO Fassadenrinne Stahl verzinkt | GaLaBau/Tiefbau | 4064626053358 | 2.8 | KG | 50 | ST | 50 | ST | 1200 | 800 | 1000 | MM | 3030701 | 73089059 | CZ |  | ST | 600 | 139 | 108 | MM
2026 | 11111 | 3009156 | 3009156 | ACO Profiline Stirnwand H10,8-16,8cm vz B13cm Typ 2.0 | 13.75 | EUR |  | 1 | ST | P1 | ACO Fassadenrinne Stahl verzinkt | GaLaBau/Tiefbau | 4064626053365 | 0.19 | KG | 50 | ST | 50 | ST | 1200 | 800 | 1000 | MM | 3030798 | 73089059 | CZ |  | ST | 16 | 134 | 108 | MM
2026 | 11112 | 3009157 | 3009157 | ACO Profiline Ausgleichsel. M. H5,5-7,8cm vz B15,5cm Typ 2.0 | 63.5 | EUR |  | 1 | ST | P1 | ACO Fassadenrinne Stahl verzinkt | GaLaBau/Tiefbau | 4064626053372 | 2.1 | KG | 50 | ST | 50 | ST | 1200 | 800 | 1000 | MM | 3030701 | 73089059 | CZ |  | ST | 600 | 166 | 55 | MM
2026 | 11112 | 3009158 | 3009158 | ACO Profiline Ausgleichsel. E. H5,5-7,8cm vz B15,5cm Typ 2.0 | 67.5 | EUR |  | 1 | ST | P1 | ACO Fassadenrinne Stahl verzinkt | GaLaBau/Tiefbau | 4064626053389 | 2.08 | KG | 50 | ST | 50 | ST | 1200 | 800 | 1000 | MM | 3030701 | 73089059 | CZ |  | ST | 600 | 166 | 55 | MM
2026 | 11112 | 3009159 | 3009159 | ACO Profiline Stirnwand H5,5-7,8cm vz B 15,5cm Typ 2.0 | 12 | EUR |  | 1 | ST | P1 | ACO Fassadenrinne Stahl verzinkt | GaLaBau/Tiefbau | 4064626053396 | 0.12 | KG | 50 | ST | 50 | ST | 1200 | 800 | 1000 | MM | 3030798 | 73089059 | CZ |  | ST | 16 | 161 | 55 | MM
2026 | 11112 | 3009160 | 3009160 | ACO Profiline Ausgleichsel. M. H7,8-10,8cm vz B15,5cm Typ2.0 | 63.5 | EUR |  | 1 | ST | P1 | ACO Fassadenrinne Stahl verzinkt | GaLaBau/Tiefbau | 4064626053402 | 2.43 | KG | 50 | ST | 50 | ST | 1200 | 800 | 1000 | MM | 3030701 | 73089059 | CZ |  | ST | 600 | 166 | 78 | MM
2026 | 11112 | 3009161 | 3009161 | ACO Profiline Ausgleichsel. E. H7,8-10,8cm vz B15,5cm Typ2.0 | 67.5 | EUR |  | 1 | ST | P1 | ACO Fassadenrinne Stahl verzinkt | GaLaBau/Tiefbau | 4064626053419 | 2.46 | KG | 50 | ST | 50 | ST | 1200 | 800 | 1000 | MM | 3030701 | 73089059 | CZ |  | ST | 600 | 166 | 78 | MM
2026 | 11112 | 3009162 | 3009162 | ACO Profiline Stirnwand H7,8-10,8cm vz B 15,5cm Typ2.0 | 12 | EUR |  | 1 | ST | P1 | ACO Fassadenrinne Stahl verzinkt | GaLaBau/Tiefbau | 4064626053426 | 0.16 | KG | 50 | ST | 50 | ST | 1200 | 800 | 1000 | MM | 3030798 | 73089059 | CZ |  | ST | 16 | 161 | 78 | MM
2026 | 11112 | 3009163 | 3009163 | ACO Profiline Ausgleichsel. M. H10,8-16,8cm vz B15,5cm Typ2.0 | 72.5 | EUR |  | 1 | ST | P1 | ACO Fassadenrinne Stahl verzinkt | GaLaBau/Tiefbau | 4064626053433 | 2.85 | KG | 50 | ST | 50 | ST | 1200 | 800 | 1000 | MM | 3030701 | 73089059 | CZ |  | ST | 600 | 166 | 108 | MM
2026 | 11112 | 3009164 | 3009164 | ACO Profiline Ausgleichsel. E. H10,8-16,8cm vz B15,5cm Typ2.0 | 81.5 | EUR |  | 1 | ST | P1 | ACO Fassadenrinne Stahl verzinkt | GaLaBau/Tiefbau | 4064626053440 | 2.95 | KG | 50 | ST | 50 | ST | 1200 | 800 | 750 | MM | 3030701 | 73089059 | CZ |  | ST | 600 | 166 | 108 | MM
2026 | 11112 | 3009165 | 3009165 | ACO Profiline Stirnwand H10,8-16,8cm vz B15,5cm Typ2.0 | 14.5 | EUR |  | 1 | ST | P1 | ACO Fassadenrinne Stahl verzinkt | GaLaBau/Tiefbau | 4064626053457 | 0.23 | KG | 50 | ST | 50 | ST | 1200 | 800 | 1000 | MM | 3030798 | 73089059 | CZ |  | ST | 16 | 161 | 108 | MM
2026 | 11113 | 3009166 | 3009166 | ACO Profiline Ausgleichsel. M. H 5,5-7,8cm vz B20cm Typ2.0 | 65 | EUR |  | 1 | ST | P1 | ACO Fassadenrinne Stahl verzinkt | GaLaBau/Tiefbau | 4064626053464 | 2.29 | KG | 50 | ST | 50 | ST | 1200 | 800 | 1000 | MM | 3030701 | 73089059 | CZ |  | ST | 600 | 210 | 55 | MM
2026 | 11113 | 3009167 | 3009167 | ACO Profiline Ausgleichsel. E. H 5,5-7,8cm vz B20cm Typ 2.0 | 69.5 | EUR |  | 1 | ST | P1 | ACO Fassadenrinne Stahl verzinkt | GaLaBau/Tiefbau | 4064626053471 | 2.3 | KG | 50 | ST | 50 | ST | 1200 | 800 | 1000 | MM | 3030701 | 73089059 | CZ |  | ST | 600 | 210 | 55 | MM
2026 | 11113 | 3009168 | 3009168 | ACO Profiline Stirnwand H 5,5-7,8cm vz B20cm Typ 2.0 | 12.75 | EUR |  | 1 | ST | P1 | ACO Fassadenrinne Stahl verzinkt | GaLaBau/Tiefbau | 4064626053488 | 0.16 | KG | 50 | ST | 50 | ST | 1200 | 800 | 1000 | MM | 3030798 | 73089059 | CZ |  | ST | 16 | 205 | 55 | MM
2026 | 11113 | 3009169 | 3009169 | ACO Profiline Ausgleichsel. M. H 7,8-10,8cm vz B20cm Typ 2.0 | 65 | EUR |  | 1 | ST | P1 | ACO Fassadenrinne Stahl verzinkt | GaLaBau/Tiefbau | 4064626053495 | 2.66 | KG | 50 | ST | 50 | ST | 1200 | 800 | 1000 | MM | 3030701 | 73089059 | CZ |  | ST | 600 | 210 | 78 | MM
2026 | 11113 | 3009170 | 3009170 | ACO Profiline Ausgleichsel. E. H 7,8-10,8cm vz B20cm Typ 2.0 | 69.5 | EUR |  | 1 | ST | P1 | ACO Fassadenrinne Stahl verzinkt | GaLaBau/Tiefbau | 4064626053501 | 2.68 | KG | 50 | ST | 50 | ST | 1200 | 800 | 1000 | MM | 3030701 | 73089059 | CZ |  | ST | 600 | 210 | 78 | MM
2026 | 11113 | 3009171 | 3009171 | ACO Profiline Stirnwand H7,8-10,8cm vz B 20cm Typ 2.0 | 12.75 | EUR |  | 1 | ST | P1 | ACO Fassadenrinne Stahl verzinkt | GaLaBau/Tiefbau | 4064626053518 | 0.21 | KG | 50 | ST | 200 | ST | 1200 | 800 | 1000 | MM | 3030798 | 73089059 | CZ |  | ST | 16 | 205 | 78 | MM
2026 | 11113 | 3009172 | 3009172 | ACO Profiline Ausgleichsel. M. H10,8-16,8cm vz B20cm Typ 2.0 | 74.5 | EUR |  | 1 | ST | P1 | ACO Fassadenrinne Stahl verzinkt | GaLaBau/Tiefbau | 4064626053525 | 3.07 | KG | 50 | ST | 50 | ST | 1200 | 800 | 1000 | MM | 3030701 | 73089059 | CZ |  | ST | 600 | 210 | 108 | MM
2026 | 11113 | 3009173 | 3009173 | ACO Profiline Ausgleichsel. E. H10,8-16,8cm vz B20cm Typ 2.0 | 82 | EUR |  | 1 | ST | P1 | ACO Fassadenrinne Stahl verzinkt | GaLaBau/Tiefbau | 4064626053532 | 3.17 | KG | 50 | ST | 50 | ST | 1200 | 800 | 1000 | MM | 3030701 | 73089059 | CZ |  | ST | 600 | 210 | 108 | MM
2026 | 11113 | 3009174 | 3009174 | ACO Profiline Stirnwand H10,8-16,8cm vz B20cm Typ 2.0 | 14.75 | EUR |  | 1 | ST | P1 | ACO Fassadenrinne Stahl verzinkt | GaLaBau/Tiefbau | 4064626053549 | 0.3 | KG | 50 | ST | 60 | ST | 1200 | 800 | 1000 | MM | 3030798 | 73089059 | CZ |  | ST | 16 | 205 | 108 | MM
2026 | 11114 | 3009175 | 3009175 | ACO Profiline Ausgleichsel. M. H5,5-7,8cm vz B25cm Typ 2.0 | 68 | EUR |  | 1 | ST | P1 | ACO Fassadenrinne Stahl verzinkt | GaLaBau/Tiefbau | 4064626053556 | 2.54 | KG | 50 | ST | 50 | ST | 1200 | 800 | 1000 | MM | 3030701 | 73089059 | CZ |  | ST | 600 | 260 | 55 | MM
2026 | 11114 | 3009176 | 3009176 | ACO Profiline Ausgleichsel. E. H5,5-7,8cm vz B25cm Typ 2.0 | 73 | EUR |  | 1 | ST | P1 | ACO Fassadenrinne Stahl verzinkt | GaLaBau/Tiefbau | 4064626053563 | 2.56 | KG | 50 | ST | 50 | ST | 1200 | 800 | 1000 | MM | 3030701 | 73089059 | CZ |  | ST | 600 | 260 | 55 | MM
2026 | 11114 | 3009177 | 3009177 | ACO Profiline Stirnwand H 5,5-7,8cm vz B 25cm Typ 2.0 | 13.75 | EUR |  | 1 | ST | P1 | ACO Fassadenrinne Stahl verzinkt | GaLaBau/Tiefbau | 4064626053570 | 0.2 | KG | 50 | ST | 50 | ST | 1200 | 800 | 1000 | MM | 3030798 | 73089059 | CZ |  | ST | 16 | 255 | 55 | MM
2026 | 11114 | 3009178 | 3009178 | ACO Profiline Ausgleichsel. M. H7,8-10,8cm vz B25cm Typ 2.0 | 68 | EUR |  | 1 | ST | P1 | ACO Fassadenrinne Stahl verzinkt | GaLaBau/Tiefbau | 4064626053587 | 2.91 | KG | 50 | ST | 50 | ST | 1200 | 800 | 1000 | MM | 3030701 | 73089059 | CZ |  | ST | 600 | 260 | 78 | MM
2026 | 11114 | 3009179 | 3009179 | ACO Profiline Ausgleichsel. E. H7,8-10,8cm vz B25cm Typ 2.0 | 73 | EUR |  | 1 | ST | P1 | ACO Fassadenrinne Stahl verzinkt | GaLaBau/Tiefbau | 4064626053594 | 2.93 | KG | 50 | ST | 50 | ST | 1200 | 800 | 1000 | MM | 3030701 | 73089059 | CZ |  | ST | 600 | 260 | 78 | MM
2026 | 11114 | 3009180 | 3009180 | ACO Profiline Stirnwand H 7,8-10,8cm vz B 25cm Typ 2.0 | 13.75 | EUR |  | 1 | ST | P1 | ACO Fassadenrinne Stahl verzinkt | GaLaBau/Tiefbau | 4064626053600 | 0.26 | KG | 50 | ST | 50 | ST | 1200 | 800 | 1000 | MM | 3030798 | 73089059 | CZ |  | ST | 16 | 255 | 78 | MM
2026 | 11114 | 3009181 | 3009181 | ACO Profiline Ausgleichsel. M. H10,8-16,8cm vz B25cm Typ 2.0 | 78.25 | EUR |  | 1 | ST | P1 | ACO Fassadenrinne Stahl verzinkt | GaLaBau/Tiefbau | 4064626053617 | 3.33 | KG | 50 | ST | 50 | ST | 1200 | 800 | 1000 | MM | 3030701 | 73089059 | CZ |  | ST | 600 | 260 | 108 | MM
2026 | 11114 | 3009182 | 3009182 | ACO Profiline Ausgleichsel. E. H10,8-16,8cm vz B25cm Typ 2.0 | 83 | EUR |  | 1 | ST | P1 | ACO Fassadenrinne Stahl verzinkt | GaLaBau/Tiefbau | 4064626053624 | 3.43 | KG | 50 | ST | 50 | ST | 1200 | 800 | 1000 | MM | 3030701 | 73089059 | CZ |  | ST | 600 | 260 | 108 | MM
2026 | 11114 | 3009183 | 3009183 | ACO Profiline Stirnwand H10,8-16,8cm vz B 25cm Typ 2.0 | 15.75 | EUR |  | 1 | ST | P1 | ACO Fassadenrinne Stahl verzinkt | GaLaBau/Tiefbau | 4064626053631 | 0.38 | KG | 50 | ST | 50 | ST | 1200 | 800 | 1000 | MM | 3030798 | 73089059 | CZ |  | ST | 16 | 255 | 108 | MM
2026 | 11115 | 3009184 | 3009184 | ACO Profiline Ausgleichsel. M. H5,5-7,8cm V2A B10cm Typ 2.0 | 110.75 | EUR |  | 1 | ST | P2 | ACO Fassadenrinne Edelstahl | GaLaBau/Tiefbau | 4064626053648 | 1.79 | KG | 50 | ST | 50 | ST | 1200 | 800 | 1000 | MM | 3030301 | 73089059 | CZ |  | ST | 600 | 110 | 55 | MM
2026 | 11115 | 3009185 | 3009185 | ACO Profiline Ausgleichsel. E. H5,5-7,8cm V2A B10cm Typ 2.0 | 114.5 | EUR |  | 1 | ST | P2 | ACO Fassadenrinne Edelstahl | GaLaBau/Tiefbau | 4064626053655 | 1.8 | KG | 50 | ST | 50 | ST | 1200 | 800 | 1000 | MM | 3030301 | 73089059 | CZ |  | ST | 600 | 110 | 55 | MM
2026 | 11115 | 3009186 | 3009186 | ACO Profiline Stirnwand H5,5-7,8cm V2A B 10cm Typ 2.0 | 16 | EUR |  | 1 | ST | P2 | ACO Fassadenrinne Edelstahl | GaLaBau/Tiefbau | 4064626053662 | 0.08 | KG | 50 | ST | 100 | ST | 1200 | 800 | 1000 | MM | 3030398 | 73089059 | CZ |  | ST | 16 | 105 | 55 | MM
2026 | 11115 | 3009187 | 3009187 | ACO Profiline Ausgleichsel. M. H7,8-10,8cm V2A B10cm Typ 2.0 | 112.25 | EUR |  | 1 | ST | P2 | ACO Fassadenrinne Edelstahl | GaLaBau/Tiefbau | 4064626053679 | 2.16 | KG | 50 | ST | 80 | ST | 1200 | 800 | 1000 | MM | 3030301 | 73089059 | CZ |  | ST | 600 | 110 | 78 | MM
2026 | 11115 | 3009188 | 3009188 | ACO Profiline Ausgleichsel. E. H7,8-10,8cm V2A B10cm Typ 2.0 | 117.5 | EUR |  | 1 | ST | P2 | ACO Fassadenrinne Edelstahl | GaLaBau/Tiefbau | 4064626053686 | 2.18 | KG | 50 | ST | 50 | ST | 1200 | 800 | 360 | MM | 3030301 | 73089059 | CZ |  | ST | 600 | 110 | 78 | MM
2026 | 11115 | 3009189 | 3009189 | ACO Profiline Stirnwand H7,8-10,8cm V2A B 10cm Typ 2.0 | 17.25 | EUR |  | 1 | ST | P2 | ACO Fassadenrinne Edelstahl | GaLaBau/Tiefbau | 4064626053693 | 0.1 | KG | 50 | ST | 50 | ST | 1200 | 800 | 1000 | MM | 3030398 | 73089059 | CZ |  | ST | 16 | 105 | 78 | MM
2026 | 11115 | 3009190 | 3009190 | ACO Profiline Ausgleichsel. M. H10,8-16,8cm V2A B10cm Typ2.0 | 145.75 | EUR |  | 1 | ST | P2 | ACO Fassadenrinne Edelstahl | GaLaBau/Tiefbau | 4064626053709 | 2.57 | KG | 50 | ST | 50 | ST | 1200 | 800 | 1000 | MM | 3030301 | 73089059 | CZ |  | ST | 600 | 110 | 108 | MM
2026 | 11115 | 3009191 | 3009191 | ACO Profiline Ausgleichsel. E. H10,8-16,8cm V2A B10cm Typ2.0 | 151 | EUR |  | 1 | ST | P2 | ACO Fassadenrinne Edelstahl | GaLaBau/Tiefbau | 4064626053716 | 2.67 | KG | 50 | ST | 50 | ST | 1200 | 800 | 1000 | MM | 3030301 | 73089059 | CZ |  | ST | 600 | 110 | 108 | MM
2026 | 11115 | 3009192 | 3009192 | ACO Profiline Stirnwand H10,8-16,8cm V2A B 10cm Typ2.0 | 18.5 | EUR |  | 1 | ST | P2 | ACO Fassadenrinne Edelstahl | GaLaBau/Tiefbau | 4064626053723 | 0.15 | KG | 50 | ST | 50 | ST | 1200 | 800 | 1000 | MM | 3030398 | 73089059 | CZ |  | ST | 16 | 105 | 108 | MM
2026 | 11116 | 3009193 | 3009193 | ACO Profiline Ausgleichsel. M. H 5,5-7,8cm V2A B13cm Typ 2.0 | 110.75 | EUR |  | 1 | ST | P2 | ACO Fassadenrinne Edelstahl | GaLaBau/Tiefbau | 4064626053730 | 1.94 | KG | 50 | ST | 60 | ST | 1200 | 800 | 1000 | MM | 3030301 | 73089059 | CZ |  | ST | 600 | 139 | 55 | MM
2026 | 11116 | 3009194 | 3009194 | ACO Profiline Ausgleichsel. E. H 5,5-7,8cm V2A B13cm Typ 2.0 | 114.5 | EUR |  | 1 | ST | P2 | ACO Fassadenrinne Edelstahl | GaLaBau/Tiefbau | 4064626053747 | 1.95 | KG | 50 | ST | 60 | ST | 1200 | 800 | 1000 | MM | 3030301 | 73089059 | CZ |  | ST | 600 | 139 | 55 | MM
2026 | 11116 | 3009195 | 3009195 | ACO Profiline Stirnwand H 5,5-7,8cm V2A B 13cm Typ 2.0 | 16 | EUR |  | 1 | ST | P2 | ACO Fassadenrinne Edelstahl | GaLaBau/Tiefbau | 4064626053754 | 0.1 | KG | 50 | ST | 50 | ST | 1200 | 800 | 1000 | MM | 3030398 | 73089059 | CZ |  | ST | 16 | 134 | 55 | MM
2026 | 11116 | 3009196 | 3009196 | ACO Profiline Ausgleichsel. M. H7,8-10,8cm V2A B13cm Typ 2.0 | 112.25 | EUR |  | 1 | ST | P2 | ACO Fassadenrinne Edelstahl | GaLaBau/Tiefbau | 4064626053761 | 2.31 | KG | 50 | ST | 60 | ST | 1200 | 800 | 360 | MM | 3030301 | 73089059 | CZ |  | ST | 600 | 139 | 78 | MM
2026 | 11116 | 3009197 | 3009197 | ACO Profiline Ausgleichsel. E. H7,8-10,8cm V2A B13cm Typ 2.0 | 117.5 | EUR |  | 1 | ST | P2 | ACO Fassadenrinne Edelstahl | GaLaBau/Tiefbau | 4064626053778 | 2.33 | KG | 50 | ST | 60 | ST | 1200 | 800 | 1000 | MM | 3030301 | 73089059 | CZ |  | ST | 600 | 139 | 78 | MM
2026 | 11116 | 3009198 | 3009198 | ACO Profiline Stirnwand H7,8-10,8cm V2A B 13cm Typ 2.0 | 17.25 | EUR |  | 1 | ST | P2 | ACO Fassadenrinne Edelstahl | GaLaBau/Tiefbau | 4064626053785 | 0.13 | KG | 50 | ST | 50 | ST | 1200 | 800 | 1000 | MM | 3030398 | 73089059 | CZ |  | ST | 16 | 134 | 78 | MM
2026 | 11116 | 3009199 | 3009199 | ACO Profiline Ausgleichsel. M. H10,8-16,8cm V2A B13cm Typ2.0 | 145.75 | EUR |  | 1 | ST | P2 | ACO Fassadenrinne Edelstahl | GaLaBau/Tiefbau | 4064626053792 | 2.72 | KG | 50 | ST | 50 | ST | 1200 | 800 | 1000 | MM | 3030301 | 73089059 | CZ |  | ST | 600 | 139 | 108 | MM
2026 | 11116 | 3009200 | 3009200 | ACO Profiline Ausgleichsel. E. H10,8-16,8cm V2A B13cm Typ2.0 | 151 | EUR |  | 1 | ST | P2 | ACO Fassadenrinne Edelstahl | GaLaBau/Tiefbau | 4064626053808 | 2.82 | KG | 50 | ST | 50 | ST | 1200 | 800 | 540 | MM | 3030301 | 73089059 | CZ |  | ST | 600 | 139 | 108 | MM
2026 | 11116 | 3009201 | 3009201 | ACO Profiline Stirnwand H10,8-16,8cm V2A B 13cm Typ2.0 | 18.5 | EUR |  | 1 | ST | P2 | ACO Fassadenrinne Edelstahl | GaLaBau/Tiefbau | 4064626053815 | 0.19 | KG | 50 | ST | 50 | ST | 1200 | 800 | 1000 | MM | 3030398 | 73089059 | CZ |  | ST | 16 | 134 | 108 | MM
2026 | 11117 | 3009202 | 3009202 | ACO Profiline Ausgleichsel. M. H5,5-7,8cm V2A B15,5cm Typ2.0 | 111.75 | EUR |  | 1 | ST | P2 | ACO Fassadenrinne Edelstahl | GaLaBau/Tiefbau | 4064626053822 | 2.08 | KG | 50 | ST | 50 | ST | 1200 | 800 | 1000 | MM | 3030301 | 73089059 | CZ |  | ST | 600 | 166 | 55 | MM
2026 | 11117 | 3009203 | 3009203 | ACO Profiline Ausgleichsel. E. H5,5-7,8cm V2A B15,5cm Typ2.0 | 115.5 | EUR |  | 1 | ST | P2 | ACO Fassadenrinne Edelstahl | GaLaBau/Tiefbau | 4064626053839 | 2.09 | KG | 50 | ST | 50 | ST | 1200 | 800 | 1000 | MM | 3030301 | 73089059 | CZ |  | ST | 600 | 166 | 55 | MM
2026 | 11117 | 3009204 | 3009204 | ACO Profiline Stirnwand H5,5-7,8cm V2A B 15,5cm Typ2.0 | 16.5 | EUR |  | 1 | ST | P2 | ACO Fassadenrinne Edelstahl | GaLaBau/Tiefbau | 4064626053846 | 0.12 | KG | 50 | ST | 50 | ST | 1200 | 800 | 1000 | MM | 3030398 | 73089059 | CZ |  | ST | 16 | 161 | 55 | MM
2026 | 11117 | 3009205 | 3009205 | ACO Profiline Ausgleichsel. M. H7,8-10,8cm V2A B15,5cm Typ2.0 | 113.25 | EUR |  | 1 | ST | P2 | ACO Fassadenrinne Edelstahl | GaLaBau/Tiefbau | 4064626053853 | 2.45 | KG | 50 | ST | 50 | ST | 1200 | 800 | 1000 | MM | 3030301 | 73089059 | CZ |  | ST | 600 | 166 | 78 | MM
2026 | 11117 | 3009206 | 3009206 | ACO Profiline Ausgleichsel. E. H7,8-10,8cm V2A B15,5cm Typ2.0 | 117.5 | EUR |  | 1 | ST | P2 | ACO Fassadenrinne Edelstahl | GaLaBau/Tiefbau | 4064626053860 | 2.47 | KG | 50 | ST | 50 | ST | 1200 | 800 | 1000 | MM | 3030301 | 73089059 | CZ |  | ST | 600 | 166 | 78 | MM
2026 | 11117 | 3009207 | 3009207 | ACO Profiline Stirnwand H7,8-10,8cm V2A B15,5cm Typ2.0 | 17.75 | EUR |  | 1 | ST | P2 | ACO Fassadenrinne Edelstahl | GaLaBau/Tiefbau | 4064626053877 | 0.16 | KG | 50 | ST | 50 | ST | 1200 | 800 | 1000 | MM | 3030398 | 73089059 | CZ |  | ST | 16 | 161 | 78 | MM
2026 | 11117 | 3009208 | 3009208 | ACO Profiline Ausgleichsel. M. H10,8-16,8cm V2A B15,5cm Typ2. | 148 | EUR |  | 1 | ST | P2 | ACO Fassadenrinne Edelstahl | GaLaBau/Tiefbau | 4064626053884 | 2.86 | KG | 50 | ST | 50 | ST | 1200 | 800 | 1000 | MM | 3030301 | 73089059 | CZ |  | ST | 600 | 166 | 108 | MM
2026 | 11117 | 3009209 | 3009209 | ACO Profiline Ausgleichsel. E. H10,8-16,8cm V2A B15,5cm Typ2. | 153.25 | EUR |  | 1 | ST | P2 | ACO Fassadenrinne Edelstahl | GaLaBau/Tiefbau | 4064626053891 | 2.86 | KG | 50 | ST | 50 | ST | 1200 | 800 | 1000 | MM | 3030301 | 73089059 | CZ |  | ST | 600 | 166 | 108 | MM
2026 | 11117 | 3009210 | 3009210 | ACO Profiline Stirnwand H10,8-16,8cm V2A B15,5cm Typ2. | 19.25 | EUR |  | 1 | ST | P2 | ACO Fassadenrinne Edelstahl | GaLaBau/Tiefbau | 4064626053907 | 0.23 | KG | 50 | ST | 50 | ST | 1200 | 800 | 1000 | MM | 3030398 | 73089059 | CZ |  | ST | 16 | 161 | 108 | MM
2026 | 11118 | 3009211 | 3009211 | ACO Profiline Ausgleichsel. M. H 5,5-7,8cm V2A B20cm Typ 2.0 | 112.25 | EUR |  | 1 | ST | P2 | ACO Fassadenrinne Edelstahl | GaLaBau/Tiefbau | 4064626053914 | 2.3 | KG | 50 | ST | 50 | ST | 1200 | 800 | 1000 | MM | 3030301 | 73089059 | CZ |  | ST | 600 | 210 | 55 | MM
2026 | 11118 | 3009212 | 3009212 | ACO Profiline Ausgleichsel. E. H 5,5-7,8cm V2A B20cm Typ 2.0 | 116.5 | EUR |  | 1 | ST | P2 | ACO Fassadenrinne Edelstahl | GaLaBau/Tiefbau | 4064626053921 | 2.32 | KG | 50 | ST | 50 | ST | 1200 | 800 | 530 | MM | 3030301 | 73089059 | CZ |  | ST | 600 | 210 | 55 | MM
2026 | 11118 | 3009213 | 3009213 | ACO Profiline Stirnwand H5,5-7,8cm V2A B 20cm Typ 2.0 | 17.25 | EUR |  | 1 | ST | P2 | ACO Fassadenrinne Edelstahl | GaLaBau/Tiefbau | 4064626053938 | 0.16 | KG | 50 | ST | 50 | ST | 1200 | 800 | 1000 | MM | 3030398 | 73089059 | CZ |  | ST | 16 | 205 | 55 | MM
2026 | 11118 | 3009214 | 3009214 | ACO Profiline Ausgleichsel. M. H7,8-10,8cm V2A B20cm Typ 2.0 | 113.75 | EUR |  | 1 | ST | P2 | ACO Fassadenrinne Edelstahl | GaLaBau/Tiefbau | 4064626053945 | 2.67 | KG | 50 | ST | 50 | ST | 1200 | 800 | 1000 | MM | 3030301 | 73089059 | CZ |  | ST | 600 | 210 | 78 | MM
2026 | 11118 | 3009215 | 3009215 | ACO Profiline Ausgleichsel. E. H7,8-10,8cm V2A B20cm Typ 2.0 | 118.75 | EUR |  | 1 | ST | P2 | ACO Fassadenrinne Edelstahl | GaLaBau/Tiefbau | 4064626053952 | 2.69 | KG | 50 | ST | 50 | ST | 1200 | 800 | 1000 | MM | 3030301 | 73089059 | CZ |  | ST | 600 | 210 | 78 | MM
2026 | 11118 | 3009216 | 3009216 | ACO Profiline Stirnwand H7,8-10,8cm V2A B 20cm Typ 2.0 | 18.25 | EUR |  | 1 | ST | P2 | ACO Fassadenrinne Edelstahl | GaLaBau/Tiefbau | 4064626053969 | 0.21 | KG | 50 | ST | 50 | ST | 1200 | 800 | 1000 | MM | 3030398 | 73089059 | CZ |  | ST | 16 | 205 | 78 | MM
2026 | 11118 | 3009217 | 3009217 | ACO Profiline Ausgleichsel. M. H10,8-16,8cm V2A B20cm Typ2.0 | 149.5 | EUR |  | 1 | ST | P2 | ACO Fassadenrinne Edelstahl | GaLaBau/Tiefbau | 4064626053976 | 3.09 | KG | 50 | ST | 50 | ST | 1200 | 800 | 1000 | MM | 3030301 | 73089059 | CZ |  | ST | 600 | 210 | 108 | MM
2026 | 11118 | 3009218 | 3009218 | ACO Profiline Ausgleichsel. E. H10,8-16,8cm V2A B20cm Typ2.0 | 154.75 | EUR |  | 1 | ST | P2 | ACO Fassadenrinne Edelstahl | GaLaBau/Tiefbau | 4064626053983 | 3.19 | KG | 50 | ST | 50 | ST | 1200 | 800 | 530 | MM | 3030301 | 73089059 | CZ |  | ST | 600 | 210 | 108 | MM
2026 | 11118 | 3009219 | 3009219 | ACO Profiline Stirnwand H10,8-16,8cm V2A B20cm Typ 2.0 | 19.5 | EUR |  | 1 | ST | P2 | ACO Fassadenrinne Edelstahl | GaLaBau/Tiefbau | 4064626053990 | 0.3 | KG | 50 | ST | 50 | ST | 1200 | 800 | 1000 | MM | 3030398 | 73089059 | CZ |  | ST | 16 | 205 | 108 | MM
2026 | 11119 | 3009220 | 3009220 | ACO Profiline Ausgleichsel. M. H 5,5-7,8cm V2A B25cm Typ 2.0 | 113.25 | EUR |  | 1 | ST | P2 | ACO Fassadenrinne Edelstahl | GaLaBau/Tiefbau | 4064626054003 | 2.56 | KG | 50 | ST | 50 | ST | 1200 | 800 | 1000 | MM | 3030301 | 73089059 | CZ |  | ST | 600 | 260 | 55 | MM
2026 | 11119 | 3009221 | 3009221 | ACO Profiline Ausgleichsel. E. H 5,5-7,8cm V2A B25cm Typ 2.0 | 118 | EUR |  | 1 | ST | P2 | ACO Fassadenrinne Edelstahl | GaLaBau/Tiefbau | 4064626054010 | 2.57 | KG | 50 | ST | 50 | ST | 1200 | 800 | 360 | MM | 3030301 | 73089059 | CZ |  | ST | 600 | 260 | 55 | MM
2026 | 11119 | 3009222 | 3009222 | ACO Profiline Stirnwand H5,5-7,8cm V2A B 25cm Typ 2.0 | 18.5 | EUR |  | 1 | ST | P2 | ACO Fassadenrinne Edelstahl | GaLaBau/Tiefbau | 4064626054027 | 0.2 | KG | 50 | ST | 50 | ST | 1200 | 800 | 1000 | MM | 3030398 | 73089059 | CZ |  | ST | 16 | 255 | 55 | MM
2026 | 11119 | 3009223 | 3009223 | ACO Profiline Ausgleichsel. M. H7,8-10,8cm V2A B25cm Typ 2.0 | 115.5 | EUR |  | 1 | ST | P2 | ACO Fassadenrinne Edelstahl | GaLaBau/Tiefbau | 4064626054034 | 2.93 | KG | 50 | ST | 50 | ST | 1200 | 800 | 1000 | MM | 3030301 | 73089059 | CZ |  | ST | 600 | 260 | 78 | MM
2026 | 11119 | 3009224 | 3009224 | ACO Profiline Ausgleichsel. E. H7,8-10,8cm V2A B25cm Typ 2.0 | 119.75 | EUR |  | 1 | ST | P2 | ACO Fassadenrinne Edelstahl | GaLaBau/Tiefbau | 4064626054041 | 2.95 | KG | 50 | ST | 50 | ST | 1200 | 800 | 1000 | MM | 3030301 | 73089059 | CZ |  | ST | 600 | 260 | 78 | MM
2026 | 11119 | 3009225 | 3009225 | ACO Profiline Stirnwand H 7,8-10,8cm V2A B 25cm Typ2.0 | 19.5 | EUR |  | 1 | ST | P2 | ACO Fassadenrinne Edelstahl | GaLaBau/Tiefbau | 4064626054058 | 0.26 | KG | 50 | ST | 200 | ST | 1200 | 800 | 1000 | MM | 3030398 | 73089059 | CZ |  | ST | 16 | 255 | 78 | MM
2026 | 11119 | 3009226 | 3009226 | ACO Profiline Ausgleichsel. M. H10,8-16,8cm V2A B25cm Typ2.0 | 153.75 | EUR |  | 1 | ST | P2 | ACO Fassadenrinne Edelstahl | GaLaBau/Tiefbau | 4064626054065 | 3.35 | KG | 50 | ST | 50 | ST | 1200 | 800 | 1000 | MM | 3030301 | 73089059 | CZ |  | ST | 600 | 260 | 108 | MM
2026 | 11119 | 3009227 | 3009227 | ACO Profiline Ausgleichsel. E. H10,8-16,8cm V2A B25cm Typ2.0 | 158.5 | EUR |  | 1 | ST | P2 | ACO Fassadenrinne Edelstahl | GaLaBau/Tiefbau | 4064626054072 | 3.45 | KG | 50 | ST | 50 | ST | 1200 | 800 | 1000 | MM | 3030301 | 73089059 | CZ |  | ST | 600 | 260 | 108 | MM
2026 | 11119 | 3009228 | 3009228 | ACO Profiline Stirnwand H10,8-16,8cm V2A B25cm Typ 2.0 | 20.25 | EUR |  | 1 | ST | P2 | ACO Fassadenrinne Edelstahl | GaLaBau/Tiefbau | 4064626054089 | 0.38 | KG | 50 | ST | 50 | ST | 1200 | 800 | 1000 | MM | 3030398 | 73089059 | CZ |  | ST | 16 | 255 | 108 | MM
2026 | 11150 | 3009229 | 3009229 | ACO Profiline Eckelement varia bel vz für alle Baubreiten | 62.5 | EUR |  | 1 | ST | P1 | ACO Fassadenrinne Stahl verzinkt | GaLaBau/Tiefbau | 4064626054096 | 1.14 | KG | 1 | ST | 20 | ST | 1200 | 800 | 1000 | MM |  | 73089059 | CZ |  | ST | 600 | 34 | 128 | MM
2026 | 11154 | 3009230 | 3009230 | ACO Profiline Eckelement varia bel V2A für alle Baubreiten | 103.25 | EUR |  | 1 | ST | P2 | ACO Fassadenrinne Edelstahl | GaLaBau/Tiefbau | 4064626054102 | 1.14 | KG | 1 | ST | 20 | ST | 1200 | 800 | 1000 | MM |  | 73089059 | CZ |  | ST | 600 | 34 | 128 | MM
2026 | 127011 | 384278 | 3009262 | ACO Betonlichtschacht 1520x 2700x600 ohne Boden | 1275 | EUR |  | 1 | ST | E4 | ACO Betonlichtschächte | Objekt | 4002626973542 | 2040 | KG | 1 | ST | 1 | ST | 999 | 999 | 999 | MM | 8020101 | 68109100 | DE | HE | ST | 0 | 0 | 0 | MM
2026 | 127011 | 384281 | 3009266 | ACO Betonlichtschacht 1520x 3000x600 ohne Boden | 1382 | EUR |  | 1 | ST | E4 | ACO Betonlichtschächte | Objekt | 4002626973573 | 2269 | KG | 1 | ST | 1 | ST | 999 | 999 | 999 | MM | 8020101 | 68109100 | DE | HE | ST | 0 | 0 | 0 | MM
2026 | 103005 | 0169.40.31 | 3009275 | ACO Rückstauklappe f. Triplex DN70 | 18 | EUR |  | 1 | ST | F1 | ACO Rückstausicherungen | Keller | 4002626954305 | 0.05 | KG | 1 | ST | 105 | ST | 1200 | 800 | 1000 | MM | 3060109 | 84819000 |  |  | ST | 0 | 0 | 0 | MM
2026 | 129002 | 3009276 | 3009276 | Pumpensumpf 1000x1000x600 | 957 | EUR |  | 1 | ST | E7 | ACO Pumpensumpf | Keller | 4064626054843 | 1200 | KG | 1 | ST | 1 | ST | 0 | 0 | 0 | MM | 8020101 | 68109100 | DE | HE | ST | 1200 | 1200 | 700 | MM
2026 | 129002 | 3009277 | 3009277 | Pumpensumpf 1000x1000x800 | 1062 | EUR |  | 1 | ST | E7 | ACO Pumpensumpf | Keller | 4064626054850 | 1250 | KG | 1 | ST | 1 | ST | 0 | 0 | 0 | MM | 8020101 | 68109100 | DE | HE | ST | 1200 | 1200 | 900 | MM
2026 | 129002 | 3009278 | 3009278 | Pumpensumpf 1000x1000x1000 | 1169 | EUR |  | 1 | ST | E7 | ACO Pumpensumpf | Keller | 4064626054867 | 1460 | KG | 1 | ST | 1 | ST | 999 | 999 | 999 | MM | 8020101 | 68109100 | DE | HE | ST | 1200 | 1200 | 1100 | MM
2026 | 129002 | 3009279 | 3009279 | Pumpensumpf 1000x1000x600 gedämmt | 1296 | EUR |  | 1 | ST | E7 | ACO Pumpensumpf | Keller | 4064626054874 | 1200 | KG | 1 | ST | 1 | ST | 0 | 0 | 0 | MM | 8020101 | 68109100 | DE | HE | ST | 1200 | 1200 | 700 | MM
2026 | 127006 | 384285 | 3009285 | ACO Betonlichtschacht 1270x 1300x500 ohne Boden | 387.75 | EUR |  | 1 | ST | E4 | ACO Betonlichtschächte | Objekt | 4002626973733 | 589 | KG | 1 | ST | 1 | ST | 999 | 999 | 999 | MM | 8020101 | 68109100 | DE | HE | ST | 0 | 0 | 0 | MM
2026 | 127009 | 384299 | 3009292 | ACO Betonlichtschacht 1270x 1000x1000 ohne Boden, 100 mm Wandstärke | 574 | EUR |  | 1 | ST | E4 | ACO Betonlichtschächte | Objekt | 4002626973894 | 877 | KG | 1 | ST | 1 | ST | 999 | 999 | 999 | MM | 8020101 | 68109100 | DE | HE | ST | 0 | 0 | 0 | MM
2026 | 129002 | 3009300 | 3009300 | Pumpensumpf 1000x1000x800 gedämmt | 1455 | EUR |  | 1 | ST | E7 | ACO Pumpensumpf | Keller | 4064626054881 | 1250 | KG | 1 | ST | 1 | ST | 0 | 0 | 0 | MM | 8020101 | 68109100 | DE | HE | ST | 1200 | 1200 | 900 | MM
2026 | 129002 | 3009301 | 3009301 | Pumpensumpf 1000x1000x1000 gedämmt | 1584 | EUR |  | 1 | ST | E7 | ACO Pumpensumpf | Keller | 4064626054898 | 1460 | KG | 1 | ST | 1 | ST | 0 | 0 | 0 | MM | 8020101 | 68109100 | DE | HE | ST | 1200 | 1200 | 1100 | MM
2026 | 11168 | 3009340 | 3009340 | Erweiterungsset Fit in Höhenve rsteller verzinkt für die Fram /Frameline C | 14.75 | EUR |  | 1 | ST | P1 | ACO Fassadenrinne Stahl verzinkt | GaLaBau/Tiefbau | 4064626055727 | 0.3 | KG | 1 | ST | 500 | ST | 1200 | 800 | 350 | MM | 3030798 | 73269098 | CZ |  | ST | 100 | 100 | 20 | MM
2026 | 11170 | 3009341 | 3009341 | Erweiterungsset Fit in Höhenve rsteller V2A für die Frameline eline/Frameline C | 33.25 | EUR |  | 1 | ST | P2 | ACO Fassadenrinne Edelstahl | GaLaBau/Tiefbau | 4064626055734 | 0.4 | KG | 10 | ST | 10 | ST | 1200 | 800 | 350 | MM | 3030398 | 73269098 | CZ |  | ST | 100 | 100 | 20 | MM
2026 | 127029 | 384314 | 3009352 | ACO Betonlichtschacht 1270x 1500x800 mit Boden | 776 | EUR |  | 1 | ST | E4 | ACO Betonlichtschächte | Objekt | 4002626974778 | 1420 | KG | 1 | ST | 1 | ST | 999 | 999 | 999 | MM | 8020101 | 68109100 | DE | HE | ST | 0 | 0 | 0 | MM
2026 | 127098 | 3009620 | 3009620 | Abdeckung o. Schrauben 1100x1100 mm | 446.25 | EUR |  | 1 | ST | E7 | ACO Pumpensumpf | Keller | 4064626055826 | 65.32 | KG | 1 | ST | 1 | ST | 0 | 0 | 0 | MM | 3050199 | 73012000 |  |  | ST | 1100 | 1100 | 47 | MM
2026 | 129004 | 3009621 | 3009621 | Maschenrost mit Rahmen 1050 x 1050mm | 382.5 | EUR |  | 1 | ST | E7 | ACO Pumpensumpf | Keller | 4064626055833 | 26.2 | KG | 1 | ST | 1 | ST | 0 | 0 | 0 | MM | 3050199 | 73012000 |  |  | ST | 1348 | 1348 | 0 | MM
2026 | 127028 | 384288 | 3009673 | ACO Betonlichtschacht 1270x 2800x600 mit Boden | 1265 | EUR |  | 1 | ST | E4 | ACO Betonlichtschächte | Objekt | 4002626973757 | 2239 | KG | 1 | ST | 1 | ST | 999 | 999 | 999 | MM | 8020101 | 68109100 | DE | HE | ST | 0 | 0 | 0 | MM
2026 | 127029 | 384290 | 3009674 | ACO Betonlichtschacht 1270x 2700x800 mit Boden | 1467 | EUR |  | 1 | ST | E4 | ACO Betonlichtschächte | Objekt | 4002626973764 | 2159 | KG | 1 | ST | 1 | ST | 999 | 999 | 999 | MM | 8020101 | 68109100 | DE | HE | ST | 0 | 0 | 0 | MM
2026 | 127041 | 384323 | 3009745 | ACO Betonlichtschacht 2520x 2200x1000 mit Boden | 1987 | EUR |  | 1 | ST | E4 | ACO Betonlichtschächte | Objekt | 4002626975454 | 3679 | KG | 1 | ST | 1 | ST | 999 | 999 | 999 | MM | 8020101 | 68109100 | DE | HE | ST | 0 | 0 | 0 | MM
2026 | 3131 | 3009826 | 3009826 | ACO Self Euroline Rinne NW100 L500mm + Kst.Rost sw B125 | 59.25 | EUR |  | 1 | ST | H1 | ACO Self Rinnen | GaLaBau/Tiefbau | 4064626057110 | 4.28 | KG | 12 | ST | 60 | ST | 1200 | 800 | 750 | MM | 3030201 | 68109100 | DE | BY | ST | 500 | 120 | 103 | MM
2026 | 127013 | 384333 | 3009865 | ACO Betonlichtschacht 1520x 1800x1000 ohne Boden, 100 mm Wandstärke | 1010 | EUR |  | 1 | ST | E4 | ACO Betonlichtschächte | Objekt | 4002626976598 | 1732 | KG | 1 | ST | 1 | ST | 999 | 999 | 999 | MM | 8020101 | 68109100 | DE | HE | ST | 0 | 0 | 0 | MM
2026 | 1046106 | 3009937 | 3009937 | ACO Multiline NX Seal in V100S Einlaufkasten Kurzform DNOD160 inkl. 1 Stirnwand u Adapter | 248.25 | EUR |  | 1 | ST | ML | ACO Multiline/Deckline | GaLaBau/Tiefbau | 4064626061391 | 27.97 | KG | 10 | ST | 10 | ST | 1200 | 800 | 640 | MM | 3030298 | 68109100 | DE | SH | ST | 500 | 137 | 460 | MM
2026 | 134101 | 3009956 | 3009956 | ACO Smart Home Kellerschutz Klimasensor Temperatur rel. Luftfeuchte IP67 Z-Wave innen/außen Wandhalter | 87 | EUR |  | 1 | ST | SH | ACO Smart Home | Objekt | 4064626059138 | 0.12 | KG | 1 | ST | 360 | ST | 1200 | 1000 | 1350 | MM | 30020499 | 85176990 | IN | KA | ST | 100 | 97 | 36 | MM
2026 | 134101 | 3009957 | 3009957 | ACO Smart Home Kellerschutz Fenstersensor auf/zu IP68 Z-Wave | 61.25 | EUR |  | 1 | ST | SH | ACO Smart Home | Objekt | 4064626074964 | 0.04 | KG | 1 | ST | 250 | ST | 1200 | 800 | 350 | MM | 41011201 | 85176930 | PL |  | ST | 195 | 16 | 3 | MM
2026 | 134100 | 3009959 | 3009959 | ACO Smart Home Kellerschutz Starter Kit Klima Sicherheit Gateway Netzteil LAN-Kabel App Sensoren 2xKlima 1xFenster | 538 | EUR |  | 1 | ST | SH | ACO Smart Home | Objekt | 4064626059114 | 0.8 | KG | 1 | ST | 160 | ST | 1200 | 800 | 1125 | MM | 30020304 | 48192000 | TW |  | ST | 288 | 177 | 97 | MM
2026 | 134103 | 3009960 | 3009960 | ACO Smart Home Kellerschutz Fensterantrieb 24V DC m. Kabel 80mm Hub Flügelbock Schrauben | 434.5 | EUR |  | 1 | ST | SH | ACO Smart Home | Objekt | 4064626062985 | 1.37 | KG | 1 | ST | 50 | ST | 1200 | 800 | 1000 | MM | 22010201 | 85011099 | DE |  | ST | 510 | 39 | 26 | MM
2026 | 134100 | 3009965 | 3009965 | ACO Smart Home Kellerschutz Paket Fensterantrieb Schaltkasten Aktor Repeater Z-Wave Fensterantrieb | 714 | EUR |  | 1 | ST | SH | ACO Smart Home | Objekt | 4064626059312 | 3.9 | KG | 1 | ST | 30 | ST | 1200 | 800 | 1125 | MM | 32020699 | 85011099 | DE |  | ST | 550 | 250 | 160 | MM
2026 | 134103 | 3009967 | 3009967 | ACO Smart Home Kellerschutz Lüfter 230V mit elek. Jalousie ohne Kabel 17W 80m³/h IP45 | 173.75 | EUR |  | 1 | ST | SH | ACO Smart Home | Objekt | 4010184003359 | 0.67 | KG | 1 | ST | 1 | ST | 999 | 999 | 999 | MM | 30020416 | 84145100 | DE |  | ST | 140 | 140 | 100 | MM
2026 | 134199 | 3009968 | 3009968 | ACO Smart Home Kellerschutz Fenstereinbausatz für Lüfter, außen mit Gitter | 51.75 | EUR |  | 1 | ST | SH | ACO Smart Home | Objekt | 4010184004639 | 0.35 | KG | 1 | ST | 64 | ST | 1200 | 800 | 300 | MM | 30020299 | 39269097 | DE |  | ST | 140 | 140 | 70 | MM
2026 | 134102 | 3009969 | 3009969 | ACO Smart Home Kellerschutz Aktor 9-30V DC Z-Wave Repeater | 69.5 | EUR | Neu | 1 | ST | SH | ACO Smart Home | Objekt | 3830062070638 | 0.015 | KG | 1 | ST | 1 | ST | 999 | 999 | 999 | MM | 30020499 | 85364110 | PL |  | ST | 29 | 18 | 13 | MM
2026 | 134199 | 3009972 | 3009972 | ACO Smart Home Kellerschutz Lüftungsgitter 484x100 Türblatt 30-60mm | 15.75 | EUR | Neu | 1 | ST | SH | ACO Smart Home | Objekt | 4010184002468 | 0.45 | KG | 1 | ST | 1 | ST | 999 | 999 | 999 | MM | 32020699 | 39269097 | DE |  | ST | 484 | 100 | 60 | MM
2026 | 134101 | 3009973 | 3009973 | ACO Smart Home Kellerschutz Leckagesensor innen Boden IP67 Z-Wave | 77.75 | EUR |  | 1 | ST | SH | ACO Smart Home | Objekt | 4064626059169 | 0.115 | KG | 1 | ST | 100 | ST | 1200 | 800 | 550 | MM | 41011201 | 85176990 | IN | KA | ST | 100 | 73 | 45 | MM
2026 | 134101 | 3009974 | 3009974 | ACO Smart Home Kellerschutz Pegelsensor innen/außen für Wandmontage IP67 Z-Wave, Wandhalter | 87 | EUR |  | 1 | ST | SH | ACO Smart Home | Objekt | 4064626059152 | 0.12 | KG | 1 | ST | 100 | ST | 1200 | 800 | 500 | MM | 41011201 | 85176990 | IN | KA | ST | 100 | 100 | 36 | MM
2026 | 10309 | 3009977 | 3009977 | ACO Schuhabstreifer Vario 2.0 LED-Lichtleiste RGB-W für Hybrid-Bodenwanne 600x400 | 338.25 | EUR |  | 1 | ST | K1 | ACO Self Schuhabstreifer | GaLaBau/Tiefbau | 4064626057936 | 0.545 | KG | 1 | ST | 105 | ST | 1200 | 800 | 950 | MM | 8020298 | 94051190 | DE | NW | ST | 480 | 18 | 10 | MM
2026 | 10309 | 3009978 | 3009978 | ACO Schuhabstreifer Vario 2.0 LED-Lichtleiste RGB-W für Hybrid-Bodenwanne 600x600 | 343.75 | EUR |  | 1 | ST | K1 | ACO Self Schuhabstreifer | GaLaBau/Tiefbau | 4064626057943 | 0.56 | KG | 1 | ST | 105 | ST | 1200 | 800 | 950 | MM | 8020298 | 94051190 | DE | NW | ST | 480 | 18 | 10 | MM
2026 | 10309 | 3009979 | 3009979 | ACO Schuhabstreifer Vario 2.0 LED-Lichtleiste RGB-W für Hybrid-Bodenwanne 750x500 | 377 | EUR |  | 1 | ST | K1 | ACO Self Schuhabstreifer | GaLaBau/Tiefbau | 4064626057950 | 0.607 | KG | 1 | ST | 105 | ST | 1200 | 800 | 950 | MM | 8020298 | 94051190 | DE | NW | ST | 600 | 18 | 10 | MM
2026 | 10309 | 3009980 | 3009980 | ACO Schuhabstreifer Vario 2.0 LED-Lichtleiste RGB-W für Hybrid-Bodenwanne 1000x500 | 388.75 | EUR |  | 1 | ST | K1 | ACO Self Schuhabstreifer | GaLaBau/Tiefbau | 4064626057967 | 0.73 | KG | 1 | ST | 105 | ST | 1200 | 800 | 950 | MM | 8020298 | 94051190 | DE | NW | ST | 850 | 18 | 10 | MM
2026 | 10309 | 3009984 | 3009984 | ACO Schuhabstreifer Vario 2.0 Steuerungseinheit für LED-Lichtleiste RGB-W inkl. Netzgerät + Casambi | 470 | EUR |  | 1 | ST | K1 | ACO Self Schuhabstreifer | GaLaBau/Tiefbau | 4064626057981 | 0.888 | KG | 1 | ST | 32 | ST | 1200 | 800 | 350 | MM | 8020298 | 85365080 | DE | NW | ST | 240 | 120 | 70 | MM
2026 | 132101 | 3010111 | 3010111 | ACO Multiline light V100S Typ 0.0 1000mm Stahl verzinkt | 77.75 | EUR |  | 1 | ST | ML | ACO Multiline/Deckline | GaLaBau/Tiefbau | 4064626059039 | 13.9 | KG | 24 | ST | 24 | ST | 1200 | 800 | 785 | MM | 3030201 | 68109100 | DE | SH | ST | 1000 | 135 | 150 | MM
2026 | 132101 | 3010113 | 3010113 | ACO Multiline light V100S Typ 5.0 1000mm Stahl verzinkt | 77.75 | EUR |  | 1 | ST | ML | ACO Multiline/Deckline | GaLaBau/Tiefbau | 4064626059046 | 15.7 | KG | 24 | ST | 24 | ST | 1200 | 800 | 550 | MM | 3030201 | 68109100 | DE | BY | ST | 1000 | 135 | 175 | MM
2026 | 103005 | 0169.40.84 | 3010114 | ACO Ersatzteilset Quatrix- K Version V3.0 | 2231 | EUR |  | 1 | ST | F1 | ACO Rückstausicherungen | Keller | 4002626954619 | 6.7 | KG | 1 | ST | 18 | ST | 999 | 999 | 999 | MM | 3060109 | 84813099 |  |  | ST | 0 | 0 | 0 | MM
2026 | 132101 | 3010115 | 3010115 | ACO Multiline light V100S Typ 0.1 500mm Stahl verzinkt | 59 | EUR |  | 1 | ST | ML | ACO Multiline/Deckline | GaLaBau/Tiefbau | 4064626059060 | 8.6 | KG | 10 | ST | 20 | ST | 1200 | 800 | 455 | MM | 3030201 | 68109100 | DE | BY | ST | 500 | 135 | 150 | MM
2026 | 132101 | 3010116 | 3010116 | ACO Multiline light V100S Typ 0.0.2 1000mm DN/OD110mm Stahl verzinkt | 90.5 | EUR |  | 1 | ST | ML | ACO Multiline/Deckline | GaLaBau/Tiefbau | 4064626059053 | 16.7 | KG | 12 | ST | 12 | ST | 1200 | 800 | 480 | MM | 3030298 | 68109100 | DE | BY | ST | 1000 | 135 | 160 | MM
2026 | 132101 | 3010117 | 3010117 | ACO Multiline light V100S Typ 5.1 500mm Stahl verzinkt | 59 | EUR |  | 1 | ST | ML | ACO Multiline/Deckline | GaLaBau/Tiefbau | 4064626059084 | 9.6 | KG | 10 | ST | 20 | ST | 1200 | 800 | 510 | MM | 3030201 | 68109100 | DE | BY | ST | 500 | 135 | 175 | MM
2026 | 132101 | 3010118 | 3010118 | ACO Multiline light V100S Typ 5.0.2 1000mm DN/OD110mm Stahl verzinkt | 90.5 | EUR |  | 1 | ST | ML | ACO Multiline/Deckline | GaLaBau/Tiefbau | 4064626059091 | 19.3 | KG | 12 | ST | 12 | ST | 1200 | 800 | 545 | MM | 3030298 | 68109100 | DE | BY | ST | 1000 | 135 | 185 | MM
2026 | 132101 | 3010119 | 3010119 | ACO Multiline light V100S Typ 1 1000mm mit Gefälle 0,5% Stahl verzinkt | 77.75 | EUR |  | 1 | ST | ML | ACO Multiline/Deckline | GaLaBau/Tiefbau | 4064626059206 | 14.2 | KG | 12 | ST | 12 | ST | 1200 | 800 | 460 | MM | 3030201 | 68109100 | DE | BY | ST | 1000 | 135 | 155 | MM
2026 | 132101 | 3010130 | 3010130 | ACO Multiline light V100S Typ 2 1000mm mit Gefälle 0,5% Stahl verzinkt | 77.75 | EUR |  | 1 | ST | ML | ACO Multiline/Deckline | GaLaBau/Tiefbau | 4064626059213 | 14.8 | KG | 12 | ST | 12 | ST | 1200 | 800 | 480 | MM | 3030201 | 68109100 | DE | BY | ST | 1000 | 135 | 160 | MM
2026 | 132101 | 3010131 | 3010131 | ACO Multiline light V100S Typ 3 1000mm mit Gefälle 0,5% Stahl verzinkt | 77.75 | EUR |  | 1 | ST | ML | ACO Multiline/Deckline | GaLaBau/Tiefbau | 4064626059220 | 15 | KG | 12 | ST | 12 | ST | 1200 | 800 | 500 | MM | 3030201 | 68109100 | DE | BY | ST | 1000 | 135 | 165 | MM
2026 | 132101 | 3010132 | 3010132 | ACO Multiline light V100S Typ 4 1000mm mit Gefälle 0,5% Stahl verzinkt | 77.75 | EUR |  | 1 | ST | ML | ACO Multiline/Deckline | GaLaBau/Tiefbau | 4064626059237 | 15.2 | KG | 12 | ST | 12 | ST | 1200 | 800 | 520 | MM | 3030201 | 68109100 | DE | BY | ST | 1000 | 135 | 170 | MM
2026 | 132101 | 3010133 | 3010133 | ACO Multiline light V100S Typ 5 1000mm mit Gefälle 0,5% Stahl verzinkt | 77.75 | EUR |  | 1 | ST | ML | ACO Multiline/Deckline | GaLaBau/Tiefbau | 4064626059244 | 15.7 | KG | 12 | ST | 12 | ST | 1200 | 800 | 540 | MM | 3030201 | 68109100 | DE | BY | ST | 1000 | 135 | 175 | MM
2026 | 132102 | 3010134 | 3010134 | ACO Multiline light V100S Einlaufkasten 500mm DN/OD110mm Stahl verzinkt | 178.5 | EUR |  | 1 | ST | ML | ACO Multiline/Deckline | GaLaBau/Tiefbau | 4064626059251 | 26.9 | KG | 10 | ST | 10 | ST | 1200 | 800 | 750 | MM | 3030298 | 68109100 | DE | BY | ST | 500 | 135 | 450 | MM
2026 | 1047101 | 3010165 | 3010165 | ACO Multiline NX Seal in V100K Typ 0.0 1000mm | 91.75 | EUR |  | 1 | ST | ML | ACO Multiline/Deckline | GaLaBau/Tiefbau | 4064626065832 | 18.2 | KG | 25 | ST | 25 | ST | 1200 | 800 | 1010 | MM | 3030201 | 68109100 | DE | SH | ST | 1000 | 137 | 157 | MM
2026 | 1047101 | 3010166 | 3010166 | ACO Multiline NX Seal in V100K Typ 5.0 1000mm | 91.75 | EUR |  | 1 | ST | ML | ACO Multiline/Deckline | GaLaBau/Tiefbau | 4064626065962 | 21.2 | KG | 20 | ST | 20 | ST | 1200 | 800 | 940 | MM | 3030201 | 68109100 | DE | SH | ST | 1000 | 137 | 182 | MM
2026 | 1047101 | 3010167 | 3010167 | ACO Multiline NX Seal in V100K Typ 10.0 1000mm | 91.75 | EUR |  | 1 | ST | ML | ACO Multiline/Deckline | GaLaBau/Tiefbau | 4064626066006 | 24.7 | KG | 20 | ST | 20 | ST | 1200 | 800 | 1040 | MM | 3030201 | 68109100 | DE | SH | ST | 1000 | 137 | 207 | MM
2026 | 1047101 | 3010168 | 3010168 | ACO Multiline NX Seal in V100K Typ 20.0 1000mm | 91.75 | EUR |  | 1 | ST | ML | ACO Multiline/Deckline | GaLaBau/Tiefbau | 4064626066044 | 30.7 | KG | 10 | ST | 10 | ST | 1200 | 800 | 680 | MM | 3030201 | 68109100 | DE | SH | ST | 1000 | 135 | 257 | MM
2026 | 1047106 | 3010169 | 3010169 | ACO Multiline NX Seal in V100K Einlaufkasten Kurzform DNOD110 inkl. 1 Stirnwand u Adapter | 233 | EUR |  | 1 | ST | ML | ACO Multiline/Deckline | GaLaBau/Tiefbau | 4064626066082 | 29 | KG | 10 | ST | 10 | ST | 1200 | 800 | 640 | MM | 3030298 | 68109100 | DE | SH | ST | 500 | 137 | 460 | MM
2026 | 10997 | 3010175 | 3010175 | ACO Schuhabstreifer Vario 2.0 Mattenpräsentationsständer inkl. Produkte+Druckmat. | 979 | EUR |  | 1 | ST | K1 | ACO Self Schuhabstreifer | GaLaBau/Tiefbau | 4064626059527 | 72 | KG | 1 | ST | 1 | ST | 2085 | 800 | 550 | MM | 8020299 | 73089059 | DE | NI | ST | 2085 | 700 | 400 | MM
2026 | 1047105 | 3010190 | 3010190 | ACO Multiline NX Seal in V100K Typ 1 1000mm mit Gefälle 0,5% | 91.75 | EUR |  | 1 | ST | ML | ACO Multiline/Deckline | GaLaBau/Tiefbau | 4064626062053 | 18.7 | KG | 10 | ST | 10 | ST | 1200 | 800 | 500 | MM | 3030201 | 68109100 | DE | SH | ST | 1000 | 137 | 157 | MM
2026 | 1047105 | 3010191 | 3010191 | ACO Multiline NX Seal in V100K Typ 2 1000mm mit Gefälle 0,5% | 91.75 | EUR |  | 1 | ST | ML | ACO Multiline/Deckline | GaLaBau/Tiefbau | 4064626065870 | 19.4 | KG | 10 | ST | 10 | ST | 1200 | 800 | 520 | MM | 3030201 | 68109100 | DE | SH | ST | 1000 | 137 | 159 | MM
2026 | 1047105 | 3010192 | 3010192 | ACO Multiline NX Seal in V100K Typ 3 1000mm mit Gefälle 0,5% | 91.75 | EUR |  | 1 | ST | ML | ACO Multiline/Deckline | GaLaBau/Tiefbau | 4064626065887 | 19.8 | KG | 10 | ST | 10 | ST | 1200 | 800 | 540 | MM | 3030201 | 68109100 | DE | SH | ST | 1000 | 137 | 161 | MM
2026 | 1047105 | 3010193 | 3010193 | ACO Multiline NX Seal in V100K Typ 4, 1000mm mit Gefälle 0,5% | 91.75 | EUR |  | 1 | ST | ML | ACO Multiline/Deckline | GaLaBau/Tiefbau | 4064626065894 | 20.8 | KG | 10 | ST | 10 | ST | 1200 | 800 | 540 | MM | 3030201 | 68109100 | DE | SH | ST | 1000 | 137 | 163 | MM
2026 | 1047105 | 3010194 | 3010194 | ACO Multiline NX Seal in V100K Typ 5, 1000mm mit Gefälle 0,5% | 91.75 | EUR |  | 1 | ST | ML | ACO Multiline/Deckline | GaLaBau/Tiefbau | 4064626065900 | 21.5 | KG | 10 | ST | 10 | ST | 1200 | 800 | 560 | MM | 3030201 | 68109100 | DE | SH | ST | 1000 | 137 | 165 | MM
2026 | 1047105 | 3010195 | 3010195 | ACO Multiline NX Seal in V100K Typ 6, 1000mm mit Gefälle 0,5% | 91.75 | EUR |  | 1 | ST | ML | ACO Multiline/Deckline | GaLaBau/Tiefbau | 4064626065917 | 21.7 | KG | 10 | ST | 10 | ST | 1200 | 800 | 560 | MM | 3030201 | 68109100 | DE | SH | ST | 1000 | 137 | 167 | MM
2026 | 1047105 | 3010196 | 3010196 | ACO Multiline NX Seal in V100K Typ 7, 1000mm mit Gefälle 0,5% | 91.75 | EUR |  | 1 | ST | ML | ACO Multiline/Deckline | GaLaBau/Tiefbau | 4064626065924 | 22.3 | KG | 10 | ST | 10 | ST | 1200 | 800 | 560 | MM | 3030201 | 68109100 | DE | SH | ST | 1000 | 137 | 168 | MM
2026 | 1047105 | 3010197 | 3010197 | ACO Multiline NX Seal in V100K Typ 8, 1000mm mit Gefälle 0,5% | 91.75 | EUR |  | 1 | ST | ML | ACO Multiline/Deckline | GaLaBau/Tiefbau | 4064626065931 | 23.2 | KG | 10 | ST | 10 | ST | 1200 | 800 | 580 | MM | 3030201 | 68109100 | DE | SH | ST | 1000 | 137 | 170 | MM
2026 | 1047105 | 3010198 | 3010198 | ACO Multiline NX Seal in V100K Typ 9, 1000mm mit Gefälle 0,5% | 91.75 | EUR |  | 1 | ST | ML | ACO Multiline/Deckline | GaLaBau/Tiefbau | 4064626065948 | 23.8 | KG | 10 | ST | 10 | ST | 1200 | 800 | 580 | MM | 3030201 | 68109100 | DE | SH | ST | 1000 | 137 | 172 | MM
2026 | 1047105 | 3010199 | 3010199 | ACO Multiline NX Seal in V100K Typ 10 1000mm mit Gefälle 0,5% | 91.75 | EUR |  | 1 | ST | ML | ACO Multiline/Deckline | GaLaBau/Tiefbau | 4064626065955 | 24.2 | KG | 10 | ST | 10 | ST | 1200 | 800 | 600 | MM | 3030201 | 68109100 | DE | SH | ST | 1000 | 137 | 174 | MM
2026 | 1047102 | 3010200 | 3010200 | ACO Multiline NX Seal in V100K Typ 0.0.2 1000mm DN/OD110 | 105.75 | EUR |  | 1 | ST | ML | ACO Multiline/Deckline | GaLaBau/Tiefbau | 4064626065849 | 18.8 | KG | 10 | ST | 10 | ST | 1200 | 800 | 500 | MM | 3030201 | 68109100 | DE | SH | ST | 1000 | 137 | 160 | MM
2026 | 1047106 | 3010201 | 3010201 | ACO Multiline NX Seal in V100K Einlaufkasten Kurzform DNOD160 inkl. 1 Stirnwand u Adapter | 233 | EUR |  | 1 | ST | ML | ACO Multiline/Deckline | GaLaBau/Tiefbau | 4064626066099 | 27.647 | KG | 10 | ST | 10 | ST | 1200 | 800 | 640 | MM | 3030298 | 68109100 | DE | SH | ST | 500 | 137 | 460 | MM
2026 | 1047102 | 3010202 | 3010202 | ACO Multiline NX Seal in V100K Typ 5.0.2 1000mm DN/OD110 | 105.75 | EUR |  | 1 | ST | ML | ACO Multiline/Deckline | GaLaBau/Tiefbau | 4064626065979 | 21.2 | KG | 10 | ST | 10 | ST | 1200 | 800 | 525 | MM | 3030201 | 68109100 | DE | SH | ST | 1000 | 137 | 185 | MM
2026 | 1047102 | 3010203 | 3010203 | ACO Multiline NX Seal in V100K Typ 10.0.2 1000mm DN/OD110 | 105.75 | EUR |  | 1 | ST | ML | ACO Multiline/Deckline | GaLaBau/Tiefbau | 4064626066013 | 25.1 | KG | 10 | ST | 10 | ST | 1200 | 800 | 525 | MM | 3030201 | 68109100 | DE | SH | ST | 1000 | 137 | 200 | MM
2026 | 1047102 | 3010204 | 3010204 | ACO Multiline NX Seal in V100K Typ 20.0.2 1000mm DN/OD110 | 105.75 | EUR |  | 1 | ST | ML | ACO Multiline/Deckline | GaLaBau/Tiefbau | 4064626066051 | 31.7 | KG | 10 | ST | 10 | ST | 1200 | 850 | 800 | MM | 3030201 | 68109100 | DE | SH | ST | 1000 | 137 | 250 | MM
2026 | 1047103 | 3010205 | 3010205 | ACO Multiline NX Seal in V100K Typ 0.1, 500mm | 70 | EUR |  | 1 | ST | ML | ACO Multiline/Deckline | GaLaBau/Tiefbau | 4064626065856 | 9.4 | KG | 10 | ST | 10 | ST | 1200 | 800 | 550 | MM | 3030201 | 68109100 | DE | SH | ST | 500 | 137 | 157 | MM
2026 | 1047103 | 3010206 | 3010206 | ACO Multiline NX Seal in V100K Typ 5.1, 500mm | 70 | EUR |  | 1 | ST | ML | ACO Multiline/Deckline | GaLaBau/Tiefbau | 4064626065986 | 11.1 | KG | 10 | ST | 10 | ST | 1200 | 800 | 550 | MM | 3030201 | 68109100 | DE | SH | ST | 500 | 137 | 182 | MM
2026 | 1047103 | 3010207 | 3010207 | ACO Multiline NX Seal in V100K Typ 10.1, 500mm | 70 | EUR |  | 1 | ST | ML | ACO Multiline/Deckline | GaLaBau/Tiefbau | 4064626066020 | 12.1 | KG | 10 | ST | 10 | ST | 1200 | 800 | 550 | MM | 3030201 | 68109100 | DE | SH | ST | 500 | 137 | 207 | MM
2026 | 1047103 | 3010208 | 3010208 | ACO Multiline NX Seal in V100K Typ 20.1, 500mm | 70 | EUR |  | 1 | ST | ML | ACO Multiline/Deckline | GaLaBau/Tiefbau | 4064626066068 | 14.6 | KG | 10 | ST | 10 | ST | 1200 | 800 | 550 | MM | 3030201 | 68109100 | DE | SH | ST | 500 | 137 | 257 | MM
2026 | 1048101 | 3010213 | 3010213 | ACO Multiline NX Seal in V100G KTL Typ 0.0 1000mm | 119.25 | EUR |  | 1 | ST | ML | ACO Multiline/Deckline | GaLaBau/Tiefbau | 4064626064880 | 20.7 | KG | 25 | ST | 25 | ST | 1200 | 800 | 1010 | MM | 3030201 | 68109100 | DE | SH | ST | 1000 | 137 | 157 | MM
2026 | 1048101 | 3010214 | 3010214 | ACO Multiline NX Seal in V100G KTL Typ 5.0 1000mm | 119.25 | EUR |  | 1 | ST | ML | ACO Multiline/Deckline | GaLaBau/Tiefbau | 4064626064873 | 23.9 | KG | 20 | ST | 20 | ST | 1200 | 800 | 940 | MM | 3030201 | 68109100 | DE | SH | ST | 1000 | 137 | 182 | MM
2026 | 1048101 | 3010215 | 3010215 | ACO Multiline NX Seal in V100G KTL Typ 10.0 1000mm | 119.25 | EUR |  | 1 | ST | ML | ACO Multiline/Deckline | GaLaBau/Tiefbau | 4064626064866 | 26.6 | KG | 20 | ST | 20 | ST | 1200 | 800 | 1040 | MM | 3030201 | 68109100 | DE | SH | ST | 1000 | 137 | 207 | MM
2026 | 1048101 | 3010216 | 3010216 | ACO Multiline NX Seal in V100G KTL Typ 20.0 1000mm | 119.25 | EUR |  | 1 | ST | ML | ACO Multiline/Deckline | GaLaBau/Tiefbau | 4064626073479 | 33.4 | KG | 10 | ST | 10 | ST | 1200 | 850 | 1210 | MM | 3030201 | 68109100 | DE | SH | ST | 1000 | 135 | 257 | MM
2026 | 1048106 | 3010217 | 3010217 | ACO Multiline NX Seal in V100G KTL Einlaufkasten kurz DNOD110 inkl. 1 Stirnwand u Adapter | 303.25 | EUR |  | 1 | ST | ML | ACO Multiline/Deckline | GaLaBau/Tiefbau | 4064626064583 | 29.9 | KG | 10 | ST | 10 | ST | 1200 | 800 | 640 | MM | 3030298 | 68109100 | DE | SH | ST | 500 | 137 | 460 | MM
2026 | 1048105 | 3010218 | 3010218 | ACO Multiline NX Seal in V100G KTL Typ 1 1000mm Gefälle 0,5% | 119.25 | EUR |  | 1 | ST | ML | ACO Multiline/Deckline | GaLaBau/Tiefbau | 4064626064859 | 20.9 | KG | 10 | ST | 10 | ST | 1200 | 800 | 500 | MM | 3030201 | 68109100 | DE | SH | ST | 1000 | 137 | 157 | MM
2026 | 1048105 | 3010219 | 3010219 | ACO Multiline NX Seal in V100G KTL Typ 2 1000mm Gefälle 0,5% | 119.25 | EUR |  | 1 | ST | ML | ACO Multiline/Deckline | GaLaBau/Tiefbau | 4064626064842 | 21.2 | KG | 10 | ST | 10 | ST | 1200 | 800 | 520 | MM | 3030201 | 68109100 | DE | SH | ST | 1000 | 137 | 159 | MM
2026 | 1048105 | 3010220 | 3010220 | ACO Multiline NX Seal in V100G KTL Typ 3 1000mm Gefälle 0,5% | 119.25 | EUR |  | 1 | ST | ML | ACO Multiline/Deckline | GaLaBau/Tiefbau | 4064626064835 | 22.5 | KG | 10 | ST | 10 | ST | 1200 | 800 | 540 | MM | 3030201 | 68109100 | DE | SH | ST | 1000 | 137 | 161 | MM
2026 | 1048105 | 3010221 | 3010221 | ACO Multiline NX Seal in V100G KTL Typ 4, 1000mm Gefälle 0,5% | 119.25 | EUR |  | 1 | ST | ML | ACO Multiline/Deckline | GaLaBau/Tiefbau | 4064626064828 | 23.17 | KG | 10 | ST | 10 | ST | 1200 | 800 | 540 | MM | 3030201 | 68109100 | DE | SH | ST | 1000 | 137 | 163 | MM
2026 | 1048105 | 3010222 | 3010222 | ACO Multiline NX Seal in V100G KTL Typ 5, 1000mm Gefälle 0,5% | 119.25 | EUR |  | 1 | ST | ML | ACO Multiline/Deckline | GaLaBau/Tiefbau | 4064626064811 | 23.9 | KG | 10 | ST | 10 | ST | 1200 | 800 | 560 | MM | 3030201 | 68109100 | DE | SH | ST | 1000 | 137 | 165 | MM
2026 | 1048105 | 3010223 | 3010223 | ACO Multiline NX Seal in V100G KTL Typ 6, 1000mm Gefälle 0,5% | 119.25 | EUR |  | 1 | ST | ML | ACO Multiline/Deckline | GaLaBau/Tiefbau | 4064626064804 | 24.1 | KG | 10 | ST | 10 | ST | 1200 | 800 | 560 | MM | 3030201 | 68109100 | DE | SH | ST | 1000 | 137 | 167 | MM
2026 | 1048105 | 3010224 | 3010224 | ACO Multiline NX Seal in V100G KTL Typ 7, 1000mm Gefälle 0,5% | 119.25 | EUR |  | 1 | ST | ML | ACO Multiline/Deckline | GaLaBau/Tiefbau | 4064626064798 | 24.8 | KG | 10 | ST | 10 | ST | 1200 | 800 | 560 | MM | 3030201 | 68109100 | DE | SH | ST | 1000 | 137 | 168 | MM
2026 | 1048105 | 3010225 | 3010225 | ACO Multiline NX Seal in V100G KTL Typ 8, 1000mm Gefälle 0,5% | 119.25 | EUR |  | 1 | ST | ML | ACO Multiline/Deckline | GaLaBau/Tiefbau | 4064626064781 | 25.5 | KG | 10 | ST | 10 | ST | 1200 | 800 | 580 | MM | 3030201 | 68109100 | DE | SH | ST | 1000 | 137 | 170 | MM
2026 | 1048105 | 3010226 | 3010226 | ACO Multiline NX Seal in V100G KTL Typ 9, 1000mm Gefälle 0,5% | 119.25 | EUR |  | 1 | ST | ML | ACO Multiline/Deckline | GaLaBau/Tiefbau | 4064626064774 | 26 | KG | 10 | ST | 10 | ST | 1200 | 800 | 580 | MM | 3030201 | 68109100 | DE | SH | ST | 1000 | 137 | 172 | MM
2026 | 1048105 | 3010227 | 3010227 | ACO Multiline NX Seal in V100G KTL Typ 10 1000mm Gefälle 0,5% | 119.25 | EUR |  | 1 | ST | ML | ACO Multiline/Deckline | GaLaBau/Tiefbau | 4064626064767 | 26.9 | KG | 10 | ST | 10 | ST | 1200 | 800 | 600 | MM | 3030201 | 68109100 | DE | SH | ST | 1000 | 137 | 174 | MM
2026 | 1048102 | 3010228 | 3010228 | ACO Multiline NX Seal in V100G KTL Typ 0.0.2 1000mm OD110 | 138.5 | EUR |  | 1 | ST | ML | ACO Multiline/Deckline | GaLaBau/Tiefbau | 4064626064750 | 21.5 | KG | 10 | ST | 10 | ST | 1200 | 800 | 500 | MM | 3030201 | 68109100 | DE | SH | ST | 1000 | 137 | 160 | MM
2026 | 1048106 | 3010229 | 3010229 | ACO Multiline NX Seal in V100G KTL Einlaufkasten kurz DNOD160 inkl. 1 Stirnwand u Adapter | 303.25 | EUR |  | 1 | ST | ML | ACO Multiline/Deckline | GaLaBau/Tiefbau | 4064626064743 | 29.8 | KG | 10 | ST | 10 | ST | 1200 | 800 | 640 | MM | 3030298 | 68109100 | DE | SH | ST | 500 | 137 | 460 | MM
2026 | 1048102 | 3010230 | 3010230 | ACO Multiline NX Seal in V100G KTL Typ 5.0.2 1000mm OD110 | 138.5 | EUR |  | 1 | ST | ML | ACO Multiline/Deckline | GaLaBau/Tiefbau | 4064626064736 | 24.33 | KG | 10 | ST | 10 | ST | 1200 | 800 | 525 | MM | 3030201 | 68109100 | DE | SH | ST | 1000 | 137 | 185 | MM
2026 | 1048102 | 3010231 | 3010231 | ACO Multiline NX Seal in V100G KTL Typ 10.0.2 1000mm OD110 | 138.5 | EUR |  | 1 | ST | ML | ACO Multiline/Deckline | GaLaBau/Tiefbau | 4064626064729 | 27.5 | KG | 10 | ST | 10 | ST | 1200 | 800 | 525 | MM | 3030201 | 68109100 | DE | SH | ST | 1000 | 137 | 200 | MM
2026 | 1048102 | 3010232 | 3010232 | ACO Multiline NX Seal in V100G KTL Typ 20.0.2 1000mm OD110 | 138.5 | EUR |  | 1 | ST | ML | ACO Multiline/Deckline | GaLaBau/Tiefbau | 4064626073493 | 33.6 | KG | 10 | ST | 10 | ST | 1200 | 800 | 525 | MM | 3030201 | 68109100 | DE | SH | ST | 1000 | 137 | 250 | MM
2026 | 1048103 | 3010233 | 3010233 | ACO Multiline NX Seal in V100G KTL Typ 0.1, 500mm | 90.5 | EUR |  | 1 | ST | ML | ACO Multiline/Deckline | GaLaBau/Tiefbau | 4064626064712 | 10.6 | KG | 10 | ST | 10 | ST | 1200 | 800 | 550 | MM | 3030201 | 68109100 | DE | SH | ST | 500 | 137 | 157 | MM
2026 | 1048103 | 3010234 | 3010234 | ACO Multiline NX Seal in V100G KTL Typ 5.1, 500mm | 90.5 | EUR |  | 1 | ST | ML | ACO Multiline/Deckline | GaLaBau/Tiefbau | 4064626064590 | 12 | KG | 10 | ST | 10 | ST | 1200 | 800 | 550 | MM | 3030201 | 68109100 | DE | SH | ST | 500 | 137 | 182 | MM
2026 | 1048103 | 3010235 | 3010235 | ACO Multiline NX Seal in V100G KTL Typ 10.1, 500mm | 90.5 | EUR |  | 1 | ST | ML | ACO Multiline/Deckline | GaLaBau/Tiefbau | 4064626064705 | 13.5 | KG | 10 | ST | 10 | ST | 1200 | 800 | 550 | MM | 3030201 | 68109100 | DE | SH | ST | 500 | 137 | 207 | MM
2026 | 1048103 | 3010236 | 3010236 | ACO Multiline NX Seal in V100G KTL Typ 20.1, 500mm | 90.5 | EUR |  | 1 | ST | ML | ACO Multiline/Deckline | GaLaBau/Tiefbau | 4064626073509 | 16 | KG | 10 | ST | 10 | ST | 1200 | 800 | 550 | MM | 3030201 | 68109100 | DE | SH | ST | 500 | 137 | 257 | MM
2026 | 841107 | 3010274 | 3010274 | Stormsed Vortex-C 1200 DN250 | 4799 | EUR |  | 1 | ST | RA | ACO Reinigungsanlagen zur Regenwasserbehandlung | Objekt | 4064626059770 | 3475 | KG | 1 | ST | 1 | ST | 0 | 0 | 0 | MM |  | 84212100 | DE | HE | ST | 1500 | 1500 | 2000 | MM
2026 | 127096 | 385494 | 3010445 | ACO Staurohr 50x2000 mm transparent | 48.75 | EUR |  | 1 | ST | E4 | ACO Betonlichtschächte | Objekt | 4002626979957 | 1.08 | KG | 1 | ST | 1 | ST | 999 | 999 | 999 | MM | 8020198 | 39205990 | DE | BW | ST | 0 | 0 | 0 | MM
2026 | 127096 | 385495 | 3010446 | ACO Staurohr 50x2000 mm hellgrau | 24.5 | EUR |  | 1 | ST | E4 | ACO Betonlichtschächte | Objekt | 4002626979964 | 0.58 | KG | 1 | ST | 1 | ST | 999 | 999 | 999 | MM | 8020198 | 39172390 | DE | BW | ST | 0 | 0 | 0 | MM
2026 | 134102 | 3010451 | 3010451 | ACO Smart Home Kellerschutz Aktor Steckdose 230V 16A Repeater | 66.25 | EUR |  | 1 | ST | SH | ACO Smart Home | Objekt | 3830062071505 | 0.08 | KG | 1 | ST | 100 | ST | 1200 | 800 | 350 | MM | 32010301 | 85366990 | SI |  | ST | 43 | 75 | 52 | MM
2026 | 16502 | 3010555 | 3010555 | ACO XtraDrain Einlaufkasten NW 100 DN/OD 110 m Ku-Zarge einschl. Comp.Rost Kl. C250 | 236 | EUR |  | 1 | ST | XD | ACO XtraDrain | GaLaBau/Tiefbau | 4064626061315 | 26.4 | KG | 10 | ST | 10 | ST | 1200 | 800 | 750 | MM | 3030698 | 68109100 | DE | SH | ST | 0 | 0 | 0 | MM
2026 | 127021 | 384432 | 3010590 | ACO Betonlichtschacht 820x 2200x500 mit Boden | 481.25 | EUR |  | 1 | ST | E4 | ACO Betonlichtschächte | Objekt | 4002626980953 | 839 | KG | 1 | ST | 1 | ST | 999 | 999 | 999 | MM | 8020101 | 68109100 | DE | HE | ST | 0 | 0 | 0 | MM
2026 | 130003 | 3011044 | 3011044 | ACO Powerblock 200 Seal in Einlaufkasten Oberteil L1500mm mit Gussrost Powerlock | 644 | EUR |  | 1 | ST | PB | ACO Powerblock | Objekt | 4064626061827 | 200 | KG | 2 | ST | 2 | ST | 1600 | 800 | 550 | MM | 3030201 | 68109100 | DE | BY | ST | 1500 | 350 | 400 | MM
2026 | 130003 | 3011045 | 3011045 | ACO Powerblock 200 Seal in Revisionselement geschlossen mit Gussrost Powerlock | 644 | EUR |  | 1 | ST | PB | ACO Powerblock | Objekt | 4064626061834 | 231 | KG | 2 | ST | 2 | ST | 1600 | 800 | 550 | MM | 3030201 | 68109100 | DE | BY | ST | 1500 | 350 | 365 | MM
2026 | 130003 | 3011048 | 3011048 | ACO Powerblock 200 Seal in Revisionselement DN/OD200 mit Gussrost Powerlock | 644 | EUR |  | 1 | ST | PB | ACO Powerblock | Objekt | 4064626061841 | 200 | KG | 2 | ST | 2 | ST | 1600 | 800 | 750 | MM | 3030201 | 68109100 | DE | BY | ST | 1500 | 350 | 400 | MM
2026 | 127037 | 384447 | 3011115 | ACO Betonlichtschacht 2050x 1600x800 mit Boden | 1179 | EUR |  | 1 | ST | E4 | ACO Betonlichtschächte | Objekt | 4002626985453 | 2440 | KG | 1 | ST | 1 | ST | 999 | 999 | 999 | MM | 8020101 | 68109100 | DE | HE | ST | 0 | 0 | 0 | MM
2026 | 18006 | 3011119 | 3011119 | Monoblock T275 H420/3 Revi 1m Typ links mit 45°Abgang DN 200 nach vorne mit Gussabdeckung, CR Dichtung | Auf Anfrage | EUR |  | 1 | ST | MB | ACO Monoblock SD/T | Objekt | 4064626062091 | 215 | KG | 1 | ST | 2 | ST | 1200 | 800 | 550 | MM | 3030298 | 68109100 | DE | BY | ST | 1000 | 375 | 501 | MM
2026 | 127002 | 384449 | 3011137 | ACO Betonlichtschacht 1020x 1300x500 ohne Boden | 320.75 | EUR | Neu | 1 | ST | E4 | ACO Betonlichtschächte | Objekt | 4002626979827 | 542 | KG | 1 | ST | 1 | ST | 999 | 999 | 999 | MM | 8020101 | 68109100 | DE | HE | ST | 0 | 0 | 0 | MM
2026 | 127041 | 384453 | 3011181 | ACO Betonlichtschacht 2520x 1600x1000 mit Boden | 1647 | EUR |  | 1 | ST | E4 | ACO Betonlichtschächte | Objekt | 4002626985859 | 2923 | KG | 1 | ST | 1 | ST | 999 | 999 | 999 | MM | 8020101 | 68109100 | DE | HE | ST | 0 | 0 | 0 | MM
2026 | 133100 | 3011204 | 3011204 | ACO Schwammstadt Combipoint Lüftungsbrunnen 7-reihig 16mm Lüftungslöcher | 434.5 | EUR |  | 1 | ST | GC | ACO Green City | Objekt | 8590830317758 | 3.6 | KG | 1 | ST | 4 | ST | 1200 | 800 | 740 | MM | 3060103 | 39269097 | CZ |  | ST | 420 | 437 | 590 | MM
2026 | 133100 | 3011205 | 3011205 | ACO Schwammstadt Combipoint mit Schieber DN/OD160 | 507 | EUR |  | 1 | ST | GC | ACO Green City | Objekt | 8590830317741 | 5.1 | KG | 1 | ST | 4 | ST | 1200 | 800 | 700 | MM | 3060103 | 39269097 | CZ |  | ST | 508 | 437 | 502 | MM
2026 | 123015 | 418989 | 3011261 | ACO Schacht Qmax Neo 300 Spitzende/Muffe Kunststoff | 403.5 | EUR |  | 1 | ST | QM | ACO QMax | Objekt | 8590830311015 | 12.1 | KG | 999 | ST | 999 | ST | 1200 | 800 | 1500 | MM | 3020303 | 39259080 | CZ |  | ST | 704 | 660 | 701 | MM
2026 | 123015 | 418990 | 3011262 | ACO Schacht Qmax Neo 300 Muffe/Spitzende Kunststoff | 403.5 | EUR |  | 1 | ST | QM | ACO QMax | Objekt | 8590830311022 | 12.1 | KG | 4 | ST | 4 | ST | 1200 | 800 | 1500 | MM | 3020303 | 39259080 | CZ |  | ST | 704 | 660 | 701 | MM
2026 | 123015 | 418991 | 3011263 | ACO Schacht Qmax Neo 300 Muffe/Muffe Kunststoff | 452.5 | EUR |  | 1 | ST | QM | ACO QMax | Objekt | 8590830311039 | 13.5 | KG | 4 | ST | 4 | ST | 1200 | 800 | 1500 | MM | 3020303 | 39259080 | CZ |  | ST | 704 | 660 | 701 | MM
2026 | 127028 | 384477 | 3011325 | ACO Betonlichtschacht 1270x 2300x600 mit Boden | 893 | EUR |  | 1 | ST | E4 | ACO Betonlichtschächte | Objekt | 4002626986870 | 1339 | KG | 1 | ST | 1 | ST | 999 | 999 | 999 | MM | 8020101 | 68109100 | DE | HE | ST | 0 | 0 | 0 | MM
2026 | 10301 | 3011329 | 3011329 | ACO Schuhabstreifer Vario Bodenwanne + Gitterrost 30/10, Stahlzarge, 600x400 | 121.5 | EUR |  | 1 | ST | K1 | ACO Self Schuhabstreifer | GaLaBau/Tiefbau | 4064626062947 | 17 | KG | 20 | ST | 20 | ST | 1200 | 800 | 1100 | MM | 8020201 | 68109100 | DE | SH | ST | 600 | 400 | 80 | MM
2026 | 127008 | 384480 | 3011333 | ACO Betonlichtschacht 1270x 800x800 ohne Boden | 374.25 | EUR |  | 1 | ST | E4 | ACO Betonlichtschächte | Objekt | 4002626986948 | 432 | KG | 1 | ST | 1 | ST | 999 | 999 | 999 | MM | 8020101 | 68109100 | DE | HE | ST | 0 | 0 | 0 | MM
2026 | 10301 | 3011340 | 3011340 | ACO Schuhabstreifer Vario Bodenwanne + Gitterrost 30/10, Stahlzarge, 750x500 | 156.5 | EUR |  | 1 | ST | K1 | ACO Self Schuhabstreifer | GaLaBau/Tiefbau | 4064626062954 | 25.2 | KG | 20 | ST | 20 | ST | 1200 | 800 | 1100 | MM | 8020201 | 68109100 | DE | SH | ST | 750 | 500 | 80 | MM
2026 | 10301 | 3011341 | 3011341 | ACO Schuhabstreifer Vario Bodenwanne + Gitterrost 30/10, Stahlzarge, 1000x500 | 197.5 | EUR |  | 1 | ST | K1 | ACO Self Schuhabstreifer | GaLaBau/Tiefbau | 4064626062961 | 32.2 | KG | 10 | ST | 10 | ST | 1200 | 800 | 800 | MM | 8020201 | 68109100 | DE | BY | ST | 1000 | 500 | 80 | MM
2026 | 127019 | 384479 | 3011350 | ACO Betonlichtschacht 2520x 2300x800 ohne Boden | 1584 | EUR |  | 1 | ST | E4 | ACO Betonlichtschächte | Objekt | 4002626986931 | 2575 | KG | 1 | ST | 1 | ST | 999 | 999 | 999 | MM | 8020101 | 68109100 | DE | HE | ST | 0 | 0 | 0 | MM
2026 | 127029 | 384487 | 3011424 | ACO Betonlichtschacht 1270x 2300x800 mit Boden | 1042 | EUR |  | 1 | ST | E4 | ACO Betonlichtschächte | Objekt | 4002626987167 | 1590 | KG | 1 | ST | 1 | ST | 999 | 999 | 999 | MM | 8020101 | 68109100 | DE | HE | ST | 0 | 0 | 0 | MM
2026 | 133200 | 3011464 | 3011464 | ACO Schwammstadt Auslaufbox Installationshilfe Kurzform | 320.75 | EUR |  | 1 | ST | GC | ACO Green City | Objekt | 8590830316614 | 7.4 | KG | 1 | ST | 2 | ST | 1200 | 800 | 350 | MM | 3060103 | 73269098 | CZ |  | ST | 850 | 700 | 150 | MM
2026 | 127107 | 384493 | 3011479 | ACO Betonlichtschacht 1800x 2600x1000 mit Boden | 1907 | EUR |  | 1 | ST | E4 | ACO Betonlichtschächte | Objekt | 4002626988188 | 3387 | KG | 1 | ST | 1 | ST | 999 | 999 | 999 | MM | 8020101 | 68109100 | DE | HE | ST | 0 | 0 | 0 | MM
2026 | 127034 | 384495 | 3011481 | ACO Betonlichtschacht 1520x 2700x1000 mit Boden | 1743 | EUR |  | 1 | ST | E4 | ACO Betonlichtschächte | Objekt | 4002626988232 | 3198 | KG | 1 | ST | 1 | ST | 999 | 999 | 999 | MM | 8020101 | 68109100 | DE | HE | ST | 0 | 0 | 0 | MM
2026 | 127107 | 384497 | 3011483 | ACO Betonlichtschacht 1800x 2700x1000 mit Boden | 2014 | EUR |  | 1 | ST | E4 | ACO Betonlichtschächte | Objekt | 4002626988256 | 3491 | KG | 1 | ST | 1 | ST | 999 | 999 | 999 | MM | 8020101 | 68109100 | DE | HE | ST | 0 | 0 | 0 | MM
2026 | 127018 | 384502 | 3011486 | ACO Betonlichtschacht 2520x 2200x600 ohne Boden | 1328 | EUR |  | 1 | ST | E4 | ACO Betonlichtschächte | Objekt | 4002626988362 | 2234 | KG | 1 | ST | 1 | ST | 999 | 999 | 999 | MM | 8020101 | 68109100 | DE | HE | ST | 0 | 0 | 0 | MM
2026 | 127002 | 384511 | 3011554 | ACO Betonlichtschacht 1020x 1900x500 ohne Boden | 435.75 | EUR |  | 1 | ST | E4 | ACO Betonlichtschächte | Objekt | 4002626988638 | 779 | KG | 1 | ST | 1 | ST | 999 | 999 | 999 | MM | 8020101 | 68109100 | DE | HE | ST | 0 | 0 | 0 | MM
2026 | 127003 | 384519 | 3011559 | ACO Betonlichtschacht 1020x 1700x600 ohne Boden | 430.25 | EUR |  | 1 | ST | E4 | ACO Betonlichtschächte | Objekt | 4002626988935 | 756 | KG | 1 | ST | 1 | ST | 999 | 999 | 999 | MM | 8020101 | 68109100 | DE | HE | ST | 0 | 0 | 0 | MM
2026 | 134102 | 3011564 | 3011564 | ACO Smart Home Kellerschutz Schaltkasten Aktor komplett für Paket Fensterantrieb Kabel mit Eurostecker | 279.25 | EUR |  | 1 | ST | SH | ACO Smart Home | Objekt | 4064626063821 | 2.5 | KG | 1 | ST | 30 | ST | 1200 | 800 | 750 | MM | 30020498 | 85364110 | DE | SH | ST | 250 | 200 | 110 | MM
2026 | 127103 | 384522 | 3011651 | ACO Betonlichtschacht 1800x 1100x1000 ohne Boden | 649 | EUR |  | 1 | ST | E4 | ACO Betonlichtschächte | Objekt | 4002626988959 | 1103 | KG | 1 | ST | 1 | ST | 999 | 999 | 999 | MM | 8020101 | 68109100 | DE | HE | ST | 0 | 0 | 0 | MM
2026 | 127036 | 384527 | 3011657 | ACO Betonlichtschacht 2050x 1600x600 mit Boden | 925 | EUR |  | 1 | ST | E4 | ACO Betonlichtschächte | Objekt | 4002626989109 | 1919 | KG | 1 | ST | 1 | ST | 999 | 999 | 999 | MM | 8020101 | 68109100 | DE | HE | ST | 0 | 0 | 0 | MM
2026 | 127032 | 384523 | 3011662 | ACO Betonlichtschacht 1520x 2500x600 mit Boden 3 Befestigungspunkte | 1594 | EUR |  | 1 | ST | E4 | ACO Betonlichtschächte | Objekt | 4002626988607 | 2200 | KG | 1 | ST | 1 | ST | 999 | 999 | 999 | MM | 8020101 | 68109100 | DE | HE | ST | 0 | 0 | 0 | MM
2026 | 127032 | 384525 | 3011664 | ACO Betonlichtschacht 1520x 2700x600 mit Boden 3 Befestigungspunkte | 1656 | EUR |  | 1 | ST | E4 | ACO Betonlichtschächte | Objekt | 4002626989086 | 2376 | KG | 1 | ST | 1 | ST | 999 | 999 | 999 | MM | 8020101 | 68109100 | DE | HE | ST | 0 | 0 | 0 | MM
2026 | 127101 | 384530 | 3011672 | ACO Betonlichtschacht 1800x 2400x600 ohne Boden | 1465 | EUR |  | 1 | ST | E4 | ACO Betonlichtschächte | Objekt | 4002626988539 | 1976 | KG | 1 | ST | 1 | ST | 999 | 999 | 999 | MM | 8020101 | 68109100 | DE | HE | ST | 0 | 0 | 0 | MM
2026 | 127095 | 1210620 | 3011678 | ACO Dichtfix Abdichtungsband Rollenlänge 3,6 m, 17x17mm | 130 | EUR |  | 1 | ST | E4 | ACO Betonlichtschächte | Objekt | 4002626985590 | 1.55 | KG | 1 | ST | 1 | ST | 999 | 999 | 999 | MM | 8020198 | 39100000 | US |  | ST | 0 | 0 | 0 | MM
2026 | 127095 | 1210621 | 3011679 | ACO Dichtfix Abdichtungsband Rollenlänge 4,6 m, 17x17mm | 144.75 | EUR |  | 1 | ST | E4 | ACO Betonlichtschächte | Objekt | 4002626985606 | 1.95 | KG | 1 | ST | 1 | ST | 999 | 999 | 999 | MM | 8020198 | 39100000 | US |  | ST | 0 | 0 | 0 | MM
2026 | 127095 | 1210622 | 3011700 | ACO Dichtfix Abdichtungsband Rollenlänge 5,0 m, 17x17mm | 165.75 | EUR |  | 1 | ST | E4 | ACO Betonlichtschächte | Objekt | 4002626985613 | 2.45 | KG | 1 | ST | 1 | ST | 999 | 999 | 999 | MM | 8020198 | 39100000 | US |  | ST | 0 | 0 | 0 | MM
2026 | 127095 | 1210623 | 3011701 | ACO Dichtfix Abdichtungsband Rollenlänge 5,6 m, 17x17mm | 179.75 | EUR |  | 1 | ST | E4 | ACO Betonlichtschächte | Objekt | 4002626985620 | 3.4 | KG | 1 | ST | 1 | ST | 999 | 999 | 999 | MM | 8020198 | 39100000 | US |  | ST | 0 | 0 | 0 | MM
2026 | 132101 | 3011720 | 3011720 | ACO Multiline light V100S Typ 0.0 1000mm mit Maschenrost vz. B125 | 141.5 | EUR |  | 1 | ST | ML | ACO Multiline/Deckline | GaLaBau/Tiefbau | 4064626065283 | 17.5 | KG | 24 | ST | 24 | ST | 999 | 999 | 999 | MM | 3030201 | 68109100 | DE | SH | ST | 1000 | 135 | 150 | MM
2026 | 132101 | 3011721 | 3011721 | ACO Multiline light V100S Typ 5.0 1000mm mit Maschenrost vz. B125 | 141.5 | EUR |  | 1 | ST | ML | ACO Multiline/Deckline | GaLaBau/Tiefbau | 4064626065337 | 19.1 | KG | 24 | ST | 24 | ST | 999 | 999 | 999 | MM | 3030201 | 68109100 | DE | SH | ST | 1000 | 135 | 175 | MM
2026 | 132101 | 3011722 | 3011722 | ACO Multiline light V100S Typ 0.1 500mm mit Maschenrost vz. B125 | 95.25 | EUR |  | 1 | ST | ML | ACO Multiline/Deckline | GaLaBau/Tiefbau | 4064626065344 | 10.2 | KG | 12 | ST | 12 | ST | 999 | 999 | 999 | MM | 3030201 | 68109100 | DE | SH | ST | 500 | 135 | 150 | MM
2026 | 132101 | 3011723 | 3011723 | ACO Multiline light V100S Typ 0.0.2 1000mm DN/OD110mm mit Maschenrost vz. B125 | 154.25 | EUR |  | 1 | ST | ML | ACO Multiline/Deckline | GaLaBau/Tiefbau | 4064626065412 | 20.1 | KG | 12 | ST | 12 | ST | 999 | 999 | 999 | MM | 3030201 | 68109100 | DE | SH | ST | 1000 | 165 | 160 | MM
2026 | 132101 | 3011724 | 3011724 | ACO Multiline light V100S Typ 5.1 500mm mit Maschenrost vz. B125 | 72.5 | EUR |  | 1 | ST | ML | ACO Multiline/Deckline | GaLaBau/Tiefbau | 4064626065436 | 11.3 | KG | 12 | ST | 12 | ST | 999 | 999 | 999 | MM | 3030201 | 68109100 | DE | SH | ST | 500 | 135 | 175 | MM
2026 | 132101 | 3011725 | 3011725 | ACO Multiline light V100S Typ 5.0.2 1000mm DN/OD110mm mit Maschenrost vz. B125 | 154.25 | EUR |  | 1 | ST | ML | ACO Multiline/Deckline | GaLaBau/Tiefbau | 4064626065429 | 22.7 | KG | 12 | ST | 12 | ST | 999 | 999 | 999 | MM | 3030201 | 68109100 | DE | SH | ST | 1000 | 165 | 185 | MM
2026 | 132101 | 3011726 | 3011726 | ACO Multiline light V100S Typ 1 1000mm mit Gefälle 0,5% mit Maschenrost vz. B125 | 141.5 | EUR |  | 1 | ST | ML | ACO Multiline/Deckline | GaLaBau/Tiefbau | 4064626065467 | 17.5 | KG | 12 | ST | 12 | ST | 999 | 999 | 999 | MM | 3030201 | 68109100 | DE | SH | ST | 1000 | 135 | 155 | MM
2026 | 132101 | 3011727 | 3011727 | ACO Multiline light V100S Typ 2 1000mm mit Gefälle 0,5% mit Maschenrost vz. B125 | 141.5 | EUR |  | 1 | ST | ML | ACO Multiline/Deckline | GaLaBau/Tiefbau | 4064626065474 | 18.2 | KG | 12 | ST | 12 | ST | 999 | 999 | 999 | MM | 3030201 | 68109100 | DE | SH | ST | 1000 | 135 | 160 | MM
2026 | 132101 | 3011728 | 3011728 | ACO Multiline light V100S Typ 3 1000mm mit Gefälle 0,5% mit Maschenrost vz. B125 | 141.5 | EUR |  | 1 | ST | ML | ACO Multiline/Deckline | GaLaBau/Tiefbau | 4064626065481 | 18.5 | KG | 12 | ST | 12 | ST | 999 | 999 | 999 | MM | 3030201 | 68109100 | DE | SH | ST | 1000 | 135 | 165 | MM
2026 | 132101 | 3011729 | 3011729 | ACO Multiline light V100S Typ 4 1000mm mit Gefälle 0,5% mit Maschenrost vz. B125 | 141.5 | EUR |  | 1 | ST | ML | ACO Multiline/Deckline | GaLaBau/Tiefbau | 4064626065498 | 18.7 | KG | 12 | ST | 12 | ST | 999 | 999 | 999 | MM | 3030201 | 68109100 | DE | SH | ST | 1000 | 135 | 170 | MM
2026 | 132101 | 3011730 | 3011730 | ACO Multiline light V100S Typ 5 1000mm mit Gefälle 0,5% mit Maschenrost vz. B125 | 141.5 | EUR |  | 1 | ST | ML | ACO Multiline/Deckline | GaLaBau/Tiefbau | 4064626065504 | 19.1 | KG | 12 | ST | 12 | ST | 999 | 999 | 999 | MM | 3030201 | 68109100 | DE | SH | ST | 1000 | 135 | 175 | MM
2026 | 132102 | 3011731 | 3011731 | ACO Multiline light V100S Einlaufkasten 500mm DN/OD110mm mit Maschenrost vz. B125 | 215 | EUR |  | 1 | ST | ML | ACO Multiline/Deckline | GaLaBau/Tiefbau | 4064626065634 | 27.6 | KG | 10 | ST | 10 | ST | 999 | 999 | 999 | MM | 3030298 | 68109100 | DE | SH | ST | 500 | 135 | 450 | MM
2026 | 132101 | 3011732 | 3011732 | ACO Multiline light V100S Typ 0.0 1000mm mit Gussrost B125 | 159 | EUR |  | 1 | ST | ML | ACO Multiline/Deckline | GaLaBau/Tiefbau | 4064626065290 | 18.9 | KG | 24 | ST | 24 | ST | 999 | 999 | 999 | MM | 3030201 | 68109100 | DE | SH | ST | 1000 | 135 | 150 | MM
2026 | 132101 | 3011733 | 3011733 | ACO Multiline light V100S Typ 5.0 1000mm mit Gussrost B125 | 159 | EUR |  | 1 | ST | ML | ACO Multiline/Deckline | GaLaBau/Tiefbau | 4064626065320 | 20.5 | KG | 24 | ST | 24 | ST | 999 | 999 | 999 | MM | 3030201 | 68109100 | DE | SH | ST | 1000 | 135 | 175 | MM
2026 | 132101 | 3011734 | 3011734 | ACO Multiline light V100S Typ 0.1 500mm mit Gussrost B125 | 100 | EUR |  | 1 | ST | ML | ACO Multiline/Deckline | GaLaBau/Tiefbau | 4064626065351 | 10.9 | KG | 12 | ST | 12 | ST | 999 | 999 | 999 | MM | 3030201 | 68109100 | DE | SH | ST | 500 | 135 | 150 | MM
2026 | 132101 | 3011735 | 3011735 | ACO Multiline light V100S Typ 0.0.2 1000mm DN/OD110mm mit Gussrost B125 | 171.75 | EUR |  | 1 | ST | ML | ACO Multiline/Deckline | GaLaBau/Tiefbau | 4064626065399 | 21.5 | KG | 12 | ST | 12 | ST | 999 | 999 | 999 | MM | 3030201 | 68109100 | DE | SH | ST | 1000 | 165 | 160 | MM
2026 | 132101 | 3011736 | 3011736 | ACO Multiline light V100S Typ 5.1 500mm mit Gussrost B125 | 100 | EUR |  | 1 | ST | ML | ACO Multiline/Deckline | GaLaBau/Tiefbau | 4064626065443 | 12 | KG | 12 | ST | 12 | ST | 999 | 999 | 999 | MM | 3030201 | 68109100 | DE | SH | ST | 500 | 135 | 175 | MM
2026 | 132101 | 3011737 | 3011737 | ACO Multiline light V100S Typ 5.0.2 1000mm DN/OD110mm mit Gussrost B125 | 171.75 | EUR |  | 1 | ST | ML | ACO Multiline/Deckline | GaLaBau/Tiefbau | 4064626065405 | 24.1 | KG | 12 | ST | 12 | ST | 999 | 999 | 999 | MM | 3030201 | 68109100 | DE | SH | ST | 1000 | 165 | 185 | MM
2026 | 132101 | 3011738 | 3011738 | ACO Multiline light V100S Typ 1 1000mm mit Gefälle 0,5% mit Gussrost B125 | 159 | EUR |  | 1 | ST | ML | ACO Multiline/Deckline | GaLaBau/Tiefbau | 4064626065511 | 18.9 | KG | 12 | ST | 12 | ST | 999 | 999 | 999 | MM | 3030201 | 68109100 | DE | SH | ST | 1000 | 135 | 155 | MM
2026 | 132101 | 3011739 | 3011739 | ACO Multiline light V100S Typ 2 1000mm mit Gefälle 0,5% mit Gussrost B125 | 159 | EUR |  | 1 | ST | ML | ACO Multiline/Deckline | GaLaBau/Tiefbau | 4064626065528 | 19.6 | KG | 12 | ST | 12 | ST | 999 | 999 | 999 | MM | 3030201 | 68109100 | DE | SH | ST | 1000 | 135 | 160 | MM
2026 | 132101 | 3011740 | 3011740 | ACO Multiline light V100S Typ 3 1000mm mit Gefälle 0,5% mit Gussrost B125 | 159 | EUR |  | 1 | ST | ML | ACO Multiline/Deckline | GaLaBau/Tiefbau | 4064626065535 | 19.9 | KG | 12 | ST | 12 | ST | 999 | 999 | 999 | MM | 3030201 | 68109100 | DE | SH | ST | 1000 | 135 | 165 | MM
2026 | 132101 | 3011741 | 3011741 | ACO Multiline light V100S Typ 4 1000mm mit Gefälle 0,5% mit Gussrost B125 | 159 | EUR |  | 1 | ST | ML | ACO Multiline/Deckline | GaLaBau/Tiefbau | 4064626065542 | 20.1 | KG | 12 | ST | 12 | ST | 999 | 999 | 999 | MM | 3030201 | 68109100 | DE | SH | ST | 1000 | 135 | 170 | MM
2026 | 132101 | 3011742 | 3011742 | ACO Multiline light V100S Typ 5 1000mm mit Gefälle 0,5% mit Gussrost B125 | 159 | EUR |  | 1 | ST | ML | ACO Multiline/Deckline | GaLaBau/Tiefbau | 4064626065559 | 20.5 | KG | 12 | ST | 12 | ST | 999 | 999 | 999 | MM | 3030201 | 68109100 | DE | SH | ST | 1000 | 135 | 175 | MM
2026 | 132102 | 3011743 | 3011743 | ACO Multiline light V100S Einlaufkasten 500mm DN/OD110mm mit Gussrost B125 | 219.5 | EUR |  | 1 | ST | ML | ACO Multiline/Deckline | GaLaBau/Tiefbau | 4064626065627 | 28.3 | KG | 10 | ST | 10 | ST | 999 | 999 | 999 | MM | 3030298 | 68109100 | DE | SH | ST | 500 | 135 | 450 | MM
2026 | 132101 | 3011744 | 3011744 | ACO Multiline light V100S Typ 0.0 1000mm mit Gussrost C250 | 166.25 | EUR |  | 1 | ST | ML | ACO Multiline/Deckline | GaLaBau/Tiefbau | 4064626065306 | 20.7 | KG | 24 | ST | 24 | ST | 999 | 999 | 999 | MM | 3030201 | 68109100 | DE | SH | ST | 1000 | 135 | 150 | MM
2026 | 132101 | 3011745 | 3011745 | ACO Multiline light V100S Typ 5.0 1000mm mit Gussrost C250 | 166.25 | EUR |  | 1 | ST | ML | ACO Multiline/Deckline | GaLaBau/Tiefbau | 4064626065313 | 22.3 | KG | 24 | ST | 24 | ST | 999 | 999 | 999 | MM | 3030201 | 68109100 | DE | SH | ST | 1000 | 135 | 175 | MM
2026 | 132101 | 3011746 | 3011746 | ACO Multiline light V100S Typ 0.1 500mm mit Gussrost C250 | 103.5 | EUR |  | 1 | ST | ML | ACO Multiline/Deckline | GaLaBau/Tiefbau | 4064626065368 | 11.8 | KG | 12 | ST | 12 | ST | 999 | 999 | 999 | MM | 3030201 | 68109100 | DE | SH | ST | 500 | 135 | 150 | MM
2026 | 132101 | 3011747 | 3011747 | ACO Multiline light V100S Typ 0.0.2 1000mm DN/OD110mm mit Gussrost C250 | 179.25 | EUR |  | 1 | ST | ML | ACO Multiline/Deckline | GaLaBau/Tiefbau | 4064626065375 | 22.3 | KG | 12 | ST | 12 | ST | 999 | 999 | 999 | MM | 3030201 | 68109100 | DE | SH | ST | 1000 | 165 | 160 | MM
2026 | 132101 | 3011748 | 3011748 | ACO Multiline light V100S Typ 5.1 500mm mit Gussrost C250 | 103.5 | EUR |  | 1 | ST | ML | ACO Multiline/Deckline | GaLaBau/Tiefbau | 4064626065450 | 12.9 | KG | 12 | ST | 12 | ST | 999 | 999 | 999 | MM | 3030201 | 68109100 | DE | SH | ST | 500 | 135 | 175 | MM
2026 | 132101 | 3011749 | 3011749 | ACO Multiline light V100S Typ 5.0.2 1000mm DN/OD110mm mit Gussrost C250 | 179.25 | EUR |  | 1 | ST | ML | ACO Multiline/Deckline | GaLaBau/Tiefbau | 4064626065382 | 25.9 | KG | 12 | ST | 12 | ST | 999 | 999 | 999 | MM | 3030201 | 68109100 | DE | SH | ST | 1000 | 165 | 160 | MM
2026 | 132101 | 3011750 | 3011750 | ACO Multiline light V100S Typ 1 1000mm mit Gefälle 0,5% mit Gussrost C250 | 166.25 | EUR |  | 1 | ST | ML | ACO Multiline/Deckline | GaLaBau/Tiefbau | 4064626065566 | 20.7 | KG | 12 | ST | 12 | ST | 999 | 999 | 999 | MM | 3030201 | 68109100 | DE | SH | ST | 1000 | 135 | 155 | MM
2026 | 132101 | 3011751 | 3011751 | ACO Multiline light V100S Typ 2 1000mm mit Gefälle 0,5% mit Gussrost C250 | 166.25 | EUR |  | 1 | ST | ML | ACO Multiline/Deckline | GaLaBau/Tiefbau | 4064626065573 | 21.4 | KG | 12 | ST | 12 | ST | 999 | 999 | 999 | MM | 3030201 | 68109100 | DE | SH | ST | 1000 | 135 | 160 | MM
2026 | 132101 | 3011752 | 3011752 | ACO Multiline light V100S Typ 3 1000mm mit Gefälle 0,5% mit Gussrost C250 | 166.25 | EUR |  | 1 | ST | ML | ACO Multiline/Deckline | GaLaBau/Tiefbau | 4064626065580 | 21.7 | KG | 12 | ST | 12 | ST | 999 | 999 | 999 | MM | 3030201 | 68109100 | DE | SH | ST | 1000 | 135 | 165 | MM
2026 | 132101 | 3011753 | 3011753 | ACO Multiline light V100S Typ 4 1000mm mit Gefälle 0,5% mit Gussrost C250 | 166.25 | EUR |  | 1 | ST | ML | ACO Multiline/Deckline | GaLaBau/Tiefbau | 4064626065597 | 21.9 | KG | 12 | ST | 12 | ST | 999 | 999 | 999 | MM | 3030201 | 68109100 | DE | SH | ST | 1000 | 135 | 170 | MM
2026 | 132101 | 3011754 | 3011754 | ACO Multiline light V100S Typ 5 1000mm mit Gefälle 0,5% mit Gussrost C250 | 166.25 | EUR |  | 1 | ST | ML | ACO Multiline/Deckline | GaLaBau/Tiefbau | 4064626065603 | 22.3 | KG | 12 | ST | 12 | ST | 999 | 999 | 999 | MM | 3030201 | 68109100 | DE | SH | ST | 1000 | 135 | 175 | MM
2026 | 132102 | 3011755 | 3011755 | ACO Multiline light V100S Einlaufkasten 500mm DN/OD110mm mit Gussrost C250 | 223.25 | EUR |  | 1 | ST | ML | ACO Multiline/Deckline | GaLaBau/Tiefbau | 4064626066648 | 29.2 | KG | 10 | ST | 10 | ST | 999 | 999 | 999 | MM | 3030298 | 68109100 | DE | SH | ST | 500 | 135 | 450 | MM
2026 | 127001 | 384535 | 3011855 | ACO Betonlichtschacht 820x 2200x600 ohne Boden | 461 | EUR |  | 1 | ST | E4 | ACO Betonlichtschächte | Objekt | 4002626991928 | 904 | KG | 1 | ST | 1 | ST | 999 | 999 | 999 | MM | 8020101 | 68109100 | DE | HE | ST | 0 | 0 | 0 | MM
2026 | 127027 | 384543 | 3011949 | ACO Betonlichtschacht 1270x 1100x500 mit Boden | 446.25 | EUR |  | 1 | ST | E4 | ACO Betonlichtschächte | Objekt | 4002626945990 | 678 | KG | 1 | ST | 1 | ST | 999 | 999 | 999 | MM | 8020101 | 68109100 | DE | HE | ST | 0 | 0 | 0 | MM
2026 | 127031 | 384545 | 3011988 | ACO Betonlichtschacht 1520x 1300x500 mit Boden | 617 | EUR |  | 1 | ST | E4 | ACO Betonlichtschächte | Objekt | 4002626946201 | 947 | KG | 1 | ST | 1 | ST | 999 | 999 | 999 | MM | 8020101 | 68109100 | DE | HE | ST | 0 | 0 | 0 | MM
2026 | 127001 | 384549 | 3012044 | ACO Betonlichtschacht 820x 1300x600 ohne Boden | 297.75 | EUR |  | 1 | ST | E4 | ACO Betonlichtschächte | Objekt | 4002626992277 | 533 | KG | 1 | ST | 1 | ST | 999 | 999 | 999 | MM | 8020101 | 68109100 | DE | HE | ST | 0 | 0 | 0 | MM
2026 | 127008 | 384556 | 3012063 | ACO Betonlichtschacht 1270x 1700x800 ohne Boden, WS 100 | 798 | EUR |  | 1 | ST | E4 | ACO Betonlichtschächte | Objekt | 4002626992444 | 1341 | KG | 1 | ST | 1 | ST | 999 | 999 | 999 | MM | 8020101 | 68109100 | DE | HE | ST | 0 | 0 | 0 | MM
2026 | 127029 | 384550 | 3012066 | ACO Betonlichtschacht 1270x 2000x800 mit Boden, VE | 1605 | EUR |  | 1 | ST | E4 | ACO Betonlichtschächte | Objekt | 4002626992345 | 2030 | KG | 1 | ST | 1 | ST | 999 | 999 | 999 | MM | 8020101 | 68109100 | DE | HE | ST | 0 | 0 | 0 | MM
2026 | 1046201 | 3012092 | 3012092 | ACO Multiline NX Seal in V150S Typ 0.0 1000mm | 124.5 | EUR |  | 1 | ST | ML | ACO Multiline/Deckline | GaLaBau/Tiefbau | 4064626066853 | 31.5 | KG | 16 | ST | 16 | ST | 1200 | 850 | 104 | MM | 3030201 | 68109100 | DE | SH | ST | 1000 | 187 | 212 | MM
2026 | 1046201 | 3012093 | 3012093 | ACO Multiline NX Seal in V150S Typ 5.0 1000mm | 124.5 | EUR |  | 1 | ST | ML | ACO Multiline/Deckline | GaLaBau/Tiefbau | 4064626066860 | 35 | KG | 16 | ST | 16 | ST | 1200 | 800 | 1150 | MM | 3030201 | 68109100 | DE | SH | ST | 1000 | 187 | 237 | MM
2026 | 1046201 | 3012096 | 3012096 | ACO Multiline NX Seal in V150S Typ 10.0 1000mm | 124.5 | EUR |  | 1 | ST | ML | ACO Multiline/Deckline | GaLaBau/Tiefbau | 4064626066877 | 38.6 | KG | 16 | ST | 16 | ST | 1200 | 850 | 1250 | MM | 3030201 | 68109100 | DE | SH | ST | 1000 | 187 | 262 | MM
2026 | 1046202 | 3012098 | 3012098 | ACO Multiline NX Seal in V150S Typ 0.0.2 1000mm DN/OD160 | 148 | EUR |  | 1 | ST | ML | ACO Multiline/Deckline | GaLaBau/Tiefbau | 4064626066891 | 34 | KG | 9 | ST | 9 | ST | 1200 | 800 | 750 | MM | 3030201 | 68109100 | DE | SH | ST | 1000 | 187 | 220 | MM
2026 | 1046202 | 3012099 | 3012099 | ACO Multiline NX Seal in V150S Typ 5.0.2 1000mm DN/OD160 | 148 | EUR |  | 1 | ST | ML | ACO Multiline/Deckline | GaLaBau/Tiefbau | 4064626066907 | 37.7 | KG | 9 | ST | 9 | ST | 1200 | 800 | 665 | MM | 3030201 | 68109100 | DE | SH | ST | 1000 | 187 | 245 | MM
2026 | 1046202 | 3012100 | 3012100 | ACO Multiline NX Seal in V150S Typ 10.0.2 1000mm DN/OD160 | 148 | EUR |  | 1 | ST | ML | ACO Multiline/Deckline | GaLaBau/Tiefbau | 4064626066914 | 42.83 | KG | 9 | ST | 9 | ST | 1200 | 850 | 660 | MM | 3030201 | 68109100 | DE | SH | ST | 1000 | 187 | 270 | MM
2026 | 1046203 | 3012102 | 3012102 | ACO Multiline NX Seal in V150S Typ 0.1 500mm | 79.5 | EUR |  | 1 | ST | ML | ACO Multiline/Deckline | GaLaBau/Tiefbau | 4064626066938 | 15.5 | KG | 8 | ST | 8 | ST | 1200 | 800 | 550 | MM | 3030201 | 68109100 | DE | SH | ST | 500 | 187 | 212 | MM
2026 | 1046203 | 3012103 | 3012103 | ACO Multiline NX Seal in V150S Typ 5.1 500mm | 79.5 | EUR |  | 1 | ST | ML | ACO Multiline/Deckline | GaLaBau/Tiefbau | 4064626066945 | 16.8 | KG | 8 | ST | 8 | ST | 1200 | 800 | 770 | MM | 3030201 | 68109100 | DE | SH | ST | 500 | 187 | 237 | MM
2026 | 1046203 | 3012104 | 3012104 | ACO Multiline NX Seal in V150S Typ 10.1 500mm | 79.5 | EUR |  | 1 | ST | ML | ACO Multiline/Deckline | GaLaBau/Tiefbau | 4064626066952 | 18.5 | KG | 8 | ST | 8 | ST | 1200 | 800 | 430 | MM | 3030201 | 68109100 | DE | SH | ST | 500 | 187 | 262 | MM
2026 | 1046206 | 3012119 | 3012119 | ACO Multiline NX Seal in V150S Einlaufkasten Typ0 DN/OD160 | 444.5 | EUR |  | 1 | ST | ML | ACO Multiline/Deckline | GaLaBau/Tiefbau | 4064626067072 | 56.7 | KG | 8 | ST | 8 | ST | 1200 | 850 | 830 | MM | 3030298 | 68109100 | DE | SH | ST | 500 | 187 | 660 | MM
2026 | 1046206 | 3012120 | 3012120 | ACO Multiline NX Seal in V150S Einlaufkasten Typ5 DN/OD160 | 444.5 | EUR |  | 1 | ST | ML | ACO Multiline/Deckline | GaLaBau/Tiefbau | 4064626067089 | 53.16 | KG | 8 | ST | 8 | ST | 999 | 999 | 999 | MM | 3030298 | 68109100 | DE | SH | ST | 500 | 187 | 660 | MM
2026 | 1046206 | 3012121 | 3012121 | ACO Multiline NX Seal in V150S Einlaufkasten Typ10 DN/OD160 | 444.5 | EUR |  | 1 | ST | ML | ACO Multiline/Deckline | GaLaBau/Tiefbau | 4064626067096 | 52.66 | KG | 8 | ST | 8 | ST | 999 | 999 | 999 | MM | 3030298 | 68109100 | DE | SH | ST | 500 | 187 | 660 | MM
2026 | 103005 | 0169.40.62 | 3012124 | ACO Bauzeitenschutzdeckel f. QUATRIX-K (manuell) Betätigung der Betriebsverschlussklappe | 17.25 | EUR |  | 1 | ST | F1 | ACO Rückstausicherungen | Keller | 4002626954466 | 0.02 | KG | 1 | ST | 50 | ST | 999 | 999 | 999 | MM | 3060109 | 39269097 |  |  | ST | 0 | 0 | 0 | MM
2026 | 127094 | 1208914 | 3012165 | Bolzenanker M16x145 mit U-Scheibe, Stahl vz. | 3.7 | EUR |  | 1 | ST | E4 | ACO Betonlichtschächte | Objekt | 4002626956378 | 0.23 | KG | 1 | ST | 1 | ST | 999 | 999 | 999 | MM | 8020298 | 73181900 | CZ |  | ST | 0 | 0 | 0 | MM
2026 | 127023 | 384562 | 3012213 | ACO Betonlichtschacht 1020x 1900x500 mit Boden | 516 | EUR |  | 1 | ST | E4 | ACO Betonlichtschächte | Objekt | 4002626994080 | 932 | KG | 1 | ST | 1 | ST | 999 | 999 | 999 | MM | 8020101 | 68109100 | DE | HE | ST | 0 | 0 | 0 | MM
2026 | 122003 | 314132 | 3012225 | SA D400 DN425 o.Luft | 222.75 | EUR |  | 1 | ST | SX | ACO Stormbrixx Blockrigole | GaLaBau/Tiefbau | 4002626843395 | 32.6 | KG | 1 | ST | 20 | ST | 1200 | 1000 | 800 | MM |  | 73259910 | IN |  | ST | 0 | 0 | 0 | MM
2026 | 122003 | 314133 | 3012226 | SA D400 DN425 mLuft | 231.25 | EUR |  | 1 | ST | SX | ACO Stormbrixx Blockrigole | GaLaBau/Tiefbau | 4002626843401 | 32.6 | KG | 1 | ST | 20 | ST | 1200 | 1000 | 950 | MM |  | 73259910 | IN |  | ST | 0 | 0 | 0 | MM
2026 | 127027 | 384573 | 3012242 | ACO Betonlichtschacht 1270x 1900x500 mit Boden | 676 | EUR |  | 1 | ST | E4 | ACO Betonlichtschächte | Objekt | 4002626997197 | 1052 | KG | 1 | ST | 1 | ST | 999 | 999 | 999 | MM | 8020101 | 68109100 | DE | HE | ST | 0 | 0 | 0 | MM
2026 | 133100 | 3012246 | 3012246 | Schwammstadt Combipoint mit Ablaufstutzen DN/OD160 inkl. Schieber + Bypass | 549 | EUR |  | 1 | ST | GC | ACO Green City | Objekt | 8590830317765 | 5.3 | KG | 1 | ST | 9 | ST | 1200 | 800 | 1550 | MM | 3060103 | 39269097 | CZ |  | ST | 508 | 437 | 502 | MM
2026 | 133200 | 3012247 | 3012247 | ACO Schwammstadt Auslaufbox - Tiefbeetanschluss & Überlauf aus V2A, C250, im Randstein inkl. Rohrbogen, Manschette | 2058 | EUR |  | 1 | ST | GC | ACO Green City | Objekt | 8590830317802 | 31 | KG | 1 | ST | 2 | ST | 1200 | 800 | 550 | MM | 3060103 | 73269098 | CZ |  | ST | 530 | 350 | 600 | MM
2026 | 133200 | 3012248 | 3012248 | ACO Schwammstadt Auslaufbox Installationshilfe Langform | 331 | EUR |  | 1 | ST | GC | ACO Green City | Objekt | 8590830316621 | 8.7 | KG | 1 | ST | 2 | ST | 1200 | 800 | 350 | MM | 3060103 | 73269098 | CZ |  | ST | 1150 | 700 | 150 | MM
2026 | 133200 | 3012249 | 3012249 | Schwammstadt Combipoint Auslaufbox Set - LANGFORM (mit Schieber für Winter-/Sommerbetrieb) | 3092 | EUR |  | 1 | ST | GC | ACO Green City | Objekt | 4064626067751 | 46.3 | KG | 1 | ST | 1 | ST | 1200 | 800 | 702 | MM | 3060103 | 73269098 | DE | SH | ST | 1200 | 800 | 552 | MM
2026 | 133200 | 3012260 | 3012260 | Schwammstadt Combipoint Auslaufbox Set - KURZFORM | 2585 | EUR |  | 1 | ST | GC | ACO Green City | Objekt | 4064626067768 | 54.9 | KG | 1 | ST | 1 | ST | 1200 | 800 | 702 | MM | 3060103 | 73269098 | DE | SH | ST | 1200 | 800 | 552 | MM
2026 | 127015 | 384579 | 3012312 | ACO Betonlichtschacht 2050x 1700x600 o.B. | 872 | EUR |  | 1 | ST | E4 | ACO Betonlichtschächte | Objekt | 4002626997555 | 1266 | KG | 1 | ST | 1 | ST | 999 | 999 | 999 | MM | 8020101 | 68109100 | DE | HE | ST | 0 | 0 | 0 | MM
2026 | 16506 | 3012335 | 3012335 | ACO XtraDrain Rinne NW100 H150 L1000 1Rost A15 Stegrost Stahl verzinkt | 74.75 | EUR |  | 1 | ST | XD | ACO XtraDrain | GaLaBau/Tiefbau | 4064626068222 | 3.8 | KG | 35 | ST | 35 | ST | 1200 | 800 | 925 | MM | 3030601 | 39259080 | DE | SH | ST | 1000 | 138 | 150 | MM
2026 | 16500 | 3012337 | 3012337 | ACO XtraDrain Rinne NW100 H150 mit 1Maschenrost B125 verzinkt ACO XtraDrain Channel NW100 | 110 | EUR |  | 1 | ST | XD | ACO XtraDrain | GaLaBau/Tiefbau | 4064626068239 | 5.1 | KG | 20 | ST | 20 | ST | 1200 | 800 | 925 | MM | 3030601 | 39259080 | DE | SH | ST | 1000 | 138 | 150 | MM
2026 | 1048201 | 3012361 | 3012361 | ACO Multiline NX Seal in V150G Typ 0.0 1000mm | 131 | EUR |  | 1 | ST | ML | ACO Multiline/Deckline | GaLaBau/Tiefbau | 4064626091893 | 32.9 | KG | 16 | ST | 16 | ST | 1200 | 850 | 1040 | MM | 3030201 | 68109100 | DE | SH | ST | 1000 | 187 | 212 | MM
2026 | 1048201 | 3012362 | 3012362 | ACO Multiline NX Seal in V150G Typ 5.0 1000mm | 131 | EUR |  | 1 | ST | ML | ACO Multiline/Deckline | GaLaBau/Tiefbau | 4064626091954 | 36.2 | KG | 16 | ST | 16 | ST | 1200 | 800 | 1150 | MM | 3030201 | 68109100 | DE | SH | ST | 1000 | 187 | 237 | MM
2026 | 1048201 | 3012363 | 3012363 | ACO Multiline NX Seal in V150G Typ 10.0 1000mm | 131 | EUR |  | 1 | ST | ML | ACO Multiline/Deckline | GaLaBau/Tiefbau | 4064626092012 | 40.23 | KG | 16 | ST | 16 | ST | 1200 | 850 | 1250 | MM | 3030201 | 68109100 | DE | SH | ST | 1000 | 187 | 262 | MM
2026 | 1048202 | 3012365 | 3012365 | ACO Multiline NX Seal in V150G Typ 0.0.2 1000mm DN/OD160 | 154.25 | EUR |  | 1 | ST | ML | ACO Multiline/Deckline | GaLaBau/Tiefbau | 4064626091923 | 35.1 | KG | 9 | ST | 9 | ST | 1200 | 800 | 750 | MM | 3030201 | 68109100 | DE | SH | ST | 1000 | 187 | 220 | MM
2026 | 1048202 | 3012366 | 3012366 | ACO Multiline NX Seal in V150G Typ 5.0.2 1000mm DN/OD160 | 154.25 | EUR |  | 1 | ST | ML | ACO Multiline/Deckline | GaLaBau/Tiefbau | 4064626091985 | 39.4 | KG | 9 | ST | 9 | ST | 1200 | 850 | 660 | MM | 3030201 | 68109100 | DE | SH | ST | 1000 | 187 | 245 | MM
2026 | 1048202 | 3012367 | 3012367 | ACO Multiline NX Seal in V150G Typ 10.0.2 1000mm DN/OD160 | 154.25 | EUR |  | 1 | ST | ML | ACO Multiline/Deckline | GaLaBau/Tiefbau | 4064626089920 | 43.67 | KG | 9 | ST | 9 | ST | 1200 | 850 | 660 | MM | 3030201 | 68109100 | DE | SH | ST | 1000 | 187 | 270 | MM
2026 | 1048203 | 3012369 | 3012369 | ACO Multiline NX Seal in V150G Typ 0.1 500mm | 82.5 | EUR |  | 1 | ST | ML | ACO Multiline/Deckline | GaLaBau/Tiefbau | 4064626091930 | 16.4 | KG | 8 | ST | 8 | ST | 1200 | 800 | 550 | MM | 3030201 | 68109100 | DE | SH | ST | 500 | 187 | 212 | MM
2026 | 1048203 | 3012370 | 3012370 | ACO Multiline NX Seal in V150G Typ 5.1 500mm | 82.5 | EUR |  | 1 | ST | ML | ACO Multiline/Deckline | GaLaBau/Tiefbau | 4064626091992 | 17.47 | KG | 8 | ST | 8 | ST | 1200 | 800 | 770 | MM | 3030201 | 68109100 | DE | SH | ST | 500 | 187 | 237 | MM
2026 | 1048203 | 3012371 | 3012371 | ACO Multiline NX Seal in V150G Typ 10.1 500mm | 82.5 | EUR |  | 1 | ST | ML | ACO Multiline/Deckline | GaLaBau/Tiefbau | 4064626092142 | 19.05 | KG | 8 | ST | 8 | ST | 1200 | 800 | 430 | MM | 3030201 | 68109100 | DE | SH | ST | 500 | 187 | 262 | MM
2026 | 1048206 | 3012383 | 3012383 | ACO Multiline NX Seal in V150G Einlaufkasten Typ 0 DN/OD160 | 452 | EUR |  | 1 | ST | ML | ACO Multiline/Deckline | GaLaBau/Tiefbau | 4064626092180 | 57.5 | KG | 8 | ST | 8 | ST | 1200 | 850 | 830 | MM | 3030298 | 68109100 | DE | SH | ST | 500 | 187 | 660 | MM
2026 | 1048206 | 3012384 | 3012384 | ACO Multiline NX Seal in V150G Einlaufkasten Typ 5 DN/OD160 | 452 | EUR |  | 1 | ST | ML | ACO Multiline/Deckline | GaLaBau/Tiefbau | 4064626092197 | 53.86 | KG | 8 | ST | 8 | ST | 999 | 999 | 999 | MM | 3030298 | 68109100 | DE | SH | ST | 500 | 187 | 660 | MM
2026 | 1048206 | 3012385 | 3012385 | ACO Multiline NX Seal in V150G Einlaufkasten Typ 10 DN/OD160 | 452 | EUR |  | 1 | ST | ML | ACO Multiline/Deckline | GaLaBau/Tiefbau | 4064626092203 | 53.36 | KG | 8 | ST | 8 | ST | 999 | 999 | 999 | MM | 3030298 | 68109100 | DE | SH | ST | 500 | 187 | 660 | MM
2026 | 1047201 | 3012387 | 3012387 | ACO Multiline NX Seal in V150K Typ 0.0 1000mm | 104.25 | EUR |  | 1 | ST | ML | ACO Multiline/Deckline | GaLaBau/Tiefbau | 4064626092111 | 30.4 | KG | 16 | ST | 16 | ST | 1200 | 850 | 1040 | MM | 3030201 | 68109100 | DE | SH | ST | 1000 | 187 | 212 | MM
2026 | 1047201 | 3012388 | 3012388 | ACO Multiline NX Seal in V150K Typ 5.0 1000mm | 104.25 | EUR |  | 1 | ST | ML | ACO Multiline/Deckline | GaLaBau/Tiefbau | 4064626091947 | 34.1 | KG | 16 | ST | 16 | ST | 1200 | 800 | 1150 | MM | 3030201 | 68109100 | DE | SH | ST | 1000 | 187 | 237 | MM
2026 | 1047201 | 3012389 | 3012389 | ACO Multiline NX Seal in V150K Typ 10.0 1000mm | 104.25 | EUR |  | 1 | ST | ML | ACO Multiline/Deckline | GaLaBau/Tiefbau | 4064626092005 | 37.7 | KG | 16 | ST | 16 | ST | 1200 | 850 | 1250 | MM | 3030201 | 68109100 | DE | SH | ST | 1000 | 187 | 262 | MM
2026 | 1047202 | 3012391 | 3012391 | ACO Multiline NX Seal in V150K Typ 0.0.2 1000mm DN/OD160 | 127.5 | EUR |  | 1 | ST | ML | ACO Multiline/Deckline | GaLaBau/Tiefbau | 4064626091909 | 32.6 | KG | 9 | ST | 9 | ST | 1200 | 800 | 750 | MM | 3030201 | 68109100 | DE | SH | ST | 1000 | 187 | 220 | MM
2026 | 1047202 | 3012392 | 3012392 | ACO Multiline NX Seal in V150K Typ 5.0.2 1000mm DN/OD160 | 127.5 | EUR |  | 1 | ST | ML | ACO Multiline/Deckline | GaLaBau/Tiefbau | 4064626091961 | 36.3 | KG | 9 | ST | 9 | ST | 1200 | 850 | 660 | MM | 3030201 | 68109100 | DE | SH | ST | 1000 | 187 | 245 | MM
2026 | 1047202 | 3012393 | 3012393 | ACO Multiline NX Seal in V150K Typ 10.0.2 1000mm DN/OD160 | 127.5 | EUR |  | 1 | ST | ML | ACO Multiline/Deckline | GaLaBau/Tiefbau | 4064626092029 | 41 | KG | 9 | ST | 9 | ST | 1200 | 800 | 750 | MM | 3030201 | 68109100 | DE | SH | ST | 1000 | 187 | 270 | MM
2026 | 1047203 | 3012395 | 3012395 | ACO Multiline NX Seal in V150K Typ 0.1 500mm | 70.5 | EUR |  | 1 | ST | ML | ACO Multiline/Deckline | GaLaBau/Tiefbau | 4064626091916 | 15 | KG | 8 | ST | 8 | ST | 1200 | 800 | 720 | MM | 3030201 | 68109100 | DE | SH | ST | 500 | 187 | 212 | MM
2026 | 1047203 | 3012396 | 3012396 | ACO Multiline NX Seal in V150K Typ 5.1 500mm | 70.5 | EUR |  | 1 | ST | ML | ACO Multiline/Deckline | GaLaBau/Tiefbau | 4064626091978 | 16.2 | KG | 8 | ST | 8 | ST | 1200 | 800 | 770 | MM | 3030201 | 68109100 | DE | SH | ST | 500 | 187 | 237 | MM
2026 | 1047203 | 3012397 | 3012397 | ACO Multiline NX Seal in V150K Typ 10.1 500mm | 70.5 | EUR |  | 1 | ST | ML | ACO Multiline/Deckline | GaLaBau/Tiefbau | 4064626092135 | 17.77 | KG | 8 | ST | 8 | ST | 1200 | 800 | 420 | MM | 3030201 | 68109100 | DE | SH | ST | 500 | 187 | 262 | MM
2026 | 1047206 | 3012409 | 3012409 | ACO Multiline NX Seal in V150K Einlaufkasten Typ 0 DN/OD160 | 424.25 | EUR |  | 1 | ST | ML | ACO Multiline/Deckline | GaLaBau/Tiefbau | 4064626092159 | 55.9 | KG | 8 | ST | 8 | ST | 1200 | 850 | 830 | MM | 3030298 | 68109100 | DE | SH | ST | 500 | 187 | 660 | MM
2026 | 1047206 | 3012410 | 3012410 | ACO Multiline NX Seal in V150K Einlaufkasten Typ 5 DN/OD160 | 424.25 | EUR |  | 1 | ST | ML | ACO Multiline/Deckline | GaLaBau/Tiefbau | 4064626092166 | 52.56 | KG | 8 | ST | 8 | ST | 999 | 999 | 999 | MM | 3030298 | 68109100 | DE | SH | ST | 500 | 187 | 660 | MM
2026 | 1047206 | 3012411 | 3012411 | ACO Multiline NX Seal in V150K Einlaufkasten Typ 10 DN/OD160 | 424.25 | EUR |  | 1 | ST | ML | ACO Multiline/Deckline | GaLaBau/Tiefbau | 4064626092173 | 52.06 | KG | 8 | ST | 8 | ST | 999 | 999 | 999 | MM | 3030298 | 68109100 | DE | SH | ST | 500 | 187 | 660 | MM
2026 | 127039 | 384589 | 3012479 | ACO Betonlichtschacht 2520x 2100x600 mit Boden 2 Befestigungspunkte | 1551 | EUR |  | 1 | ST | E4 | ACO Betonlichtschächte | Objekt | 4002626998194 | 2772 | KG | 1 | ST | 1 | ST | 999 | 999 | 999 | MM | 8020101 | 68109100 | DE | HE | ST | 0 | 0 | 0 | MM
2026 | 19035 | 3012493 | 3012493 | ACO Drainlock Maschenrost Q+ R11 NW100mm Stahl vz B125 1000mm MW30X10 | 93.75 | EUR |  | 1 | ST | ML | ACO Multiline/Deckline | GaLaBau/Tiefbau | 8590830315143 | 3.3 | KG | 50 | ST | 150 | ST | 1200 | 800 | 930 | MM | 3030202 | 73089098 |  |  | ST | 1000 | 135 | 0 | MM
2026 | 127036 | 384590 | 3012500 | ACO Betonlichtschacht 2050x 2900x600 mit Boden 3 Befestigungspunkte | 1912 | EUR |  | 1 | ST | E4 | ACO Betonlichtschächte | Objekt | 4002626998200 | 3090 | KG | 1 | ST | 1 | ST | 999 | 999 | 999 | MM | 8020101 | 68101900 | DE | HE | ST | 0 | 0 | 0 | MM
2026 | 127032 | 384591 | 3012517 | ACO Betonlichtschacht 1520x 2300x600 mit Boden | 1169 | EUR |  | 1 | ST | E4 | ACO Betonlichtschächte | Objekt | 4002626998361 | 1668 | KG | 1 | ST | 1 | ST | 999 | 999 | 999 | MM | 8020101 | 68109100 | DE | HE | ST | 0 | 0 | 0 | MM
2026 | 127017 | 384596 | 3012542 | ACO Betonlichtschacht 2050x 1600x1000 o.B. | 983 | EUR |  | 1 | ST | E4 | ACO Betonlichtschächte | Objekt | 4002626998644 | 2200 | KG | 1 | ST | 1 | ST | 999 | 999 | 999 | MM | 8020101 | 68109100 | DE | HE | ST | 0 | 0 | 0 | MM
2026 | 127020 | 384597 | 3012543 | ACO Betonlichtschacht 2520x 1600x1000 o.B. | 1275 | EUR |  | 1 | ST | E4 | ACO Betonlichtschächte | Objekt | 4002626998651 | 2200 | KG | 1 | ST | 1 | ST | 999 | 999 | 999 | MM | 8020101 | 68109100 | DE | HE | ST | 0 | 0 | 0 | MM
2026 | 19035 | 3012574 | 3012574 | ACO Drainlock Maschenrost Q+ R11 NW100mm Stahl vz B125 500mm MW30X10 | 55.5 | EUR |  | 1 | ST | ML | ACO Multiline/Deckline | GaLaBau/Tiefbau | 8590830315150 | 1.6 | KG | 50 | ST | 100 | ST | 1200 | 800 | 550 | MM | 3030202 | 73269098 |  |  | ST | 500 | 135 | 0 | MM
2026 | 19036 | 3012575 | 3012575 | ACO Drainlock Maschenrost Q+ R11 NW100mm Stahl vz C250 1000mm MW30X10 | 121.25 | EUR |  | 1 | ST | ML | ACO Multiline/Deckline | GaLaBau/Tiefbau | 8590830315167 | 4.2 | KG | 50 | ST | 100 | ST | 1200 | 800 | 720 | MM | 3030202 | 73269098 | CZ |  | ST | 1000 | 123 | 0 | MM
2026 | 19036 | 3012576 | 3012576 | ACO Drainlock Maschenrost Q+ R11 NW100mm Stahl vz C250 500mm MW30X10 | 76.75 | EUR |  | 1 | ST | ML | ACO Multiline/Deckline | GaLaBau/Tiefbau | 8590830315174 | 2.1 | KG | 50 | ST | 100 | ST | 1200 | 800 | 530 | MM | 3030202 | 73269098 | CZ |  | ST | 500 | 123 | 0 | MM
2026 | 127006 | 384606 | 3012602 | ACO Betonlichtschacht 1270x 2300x500 o.B. | 657 | EUR |  | 1 | ST | E4 | ACO Betonlichtschächte | Objekt | 4002626999122 | 1053 | KG | 1 | ST | 1 | ST | 999 | 999 | 999 | MM | 8020101 | 68109100 | DE | HE | ST | 0 | 0 | 0 | MM
2026 | 127024 | 384607 | 3012640 | ACO Betonlichtschacht 1020x 2600x600 mit Boden | 808 | EUR |  | 1 | ST | E4 | ACO Betonlichtschächte | Objekt | 4002626999191 | 1316 | KG | 1 | ST | 1 | ST | 999 | 999 | 999 | MM | 8020101 | 68109100 | DE | HE | ST | 0 | 0 | 0 | MM
2026 | 10303 | 3012742 | 3012742 | ACO Vario 2.0 Matte Cassettenbürste schwarz 600x400 für Schuhabstreifer | 221.75 | EUR |  | 1 | ST | K1 | ACO Self Schuhabstreifer | GaLaBau/Tiefbau | 4064626070652 | 3.68 | KG | 4 | ST | 50 | ST | 1200 | 800 | 950 | MM | 8010101 | 76109090 | DE | SH | ST | 590 | 390 | 24 | MM
2026 | 10303 | 3012743 | 3012743 | ACO Vario 2.0 Matte Cassettenbürste schwarz 600x600 für Schuhabstreifer | 323 | EUR |  | 1 | ST | K1 | ACO Self Schuhabstreifer | GaLaBau/Tiefbau | 4064626070669 | 5.71 | KG | 4 | ST | 40 | ST | 1200 | 800 | 950 | MM | 8010101 | 76109090 | DE | SH | ST | 590 | 590 | 24 | MM
2026 | 10303 | 3012744 | 3012744 | ACO Vario 2.0 Matte Cassettenbürste schwarz 750x500 für Schuhabstreifer | 323 | EUR |  | 1 | ST | K1 | ACO Self Schuhabstreifer | GaLaBau/Tiefbau | 4064626070676 | 5.725 | KG | 4 | ST | 50 | ST | 1200 | 800 | 950 | MM | 8010101 | 76109090 | DE | SH | ST | 740 | 490 | 24 | MM
2026 | 10303 | 3012745 | 3012745 | ACO Vario 2.0 Matte Cassettenbürste schwarz 1000x500 für Schuhabstreifer | 387.25 | EUR |  | 1 | ST | K1 | ACO Self Schuhabstreifer | GaLaBau/Tiefbau | 4064626070683 | 7.4 | KG | 4 | ST | 25 | ST | 1200 | 800 | 950 | MM | 8010101 | 76109090 | DE | SH | ST | 990 | 490 | 24 | MM
2026 | 127035 | 384612 | 3012752 | ACO Betonlichtschacht 2050x 2100x500 mit Boden | 1223 | EUR |  | 1 | ST | E4 | ACO Betonlichtschächte | Objekt | 4002626999856 | 2187 | KG | 1 | ST | 1 | ST | 999 | 999 | 999 | MM | 8020101 | 68109100 | DE | HE | ST | 0 | 0 | 0 | MM
2026 | 127007 | 384615 | 3012755 | ACO Betonlichtschacht 1270x 2600x600 o.B. | 978 | EUR |  | 1 | ST | E4 | ACO Betonlichtschächte | Objekt | 4002626999870 | 1252 | KG | 1 | ST | 1 | ST | 999 | 999 | 999 | MM | 8020101 | 68109100 | DE | HE | ST | 0 | 0 | 0 | MM
2026 | 101037 | 3012759 | 3012759 | ACO Gussrost PowerDrain V100G Performance D400 KTL mit integrierter Dämpfung und Verriegelung Powerlock | 68 | EUR |  | 1 | ST | PD | ACO PowerDrain | GaLaBau/Tiefbau | 4064626070539 | 5.3 | KG | 50 | ST | 180 | ST | 1200 | 800 | 750 | MM | 3030202 | 73259910 | DE | BB | ST | 500 | 124 | 35 | MM
2026 | 101043 | 3012770 | 3012770 | ACO Gussrost PowerDrain V150G D400 500mm KTL mit integrierter Dämpfung und Verriegelung Powerlock | 97.75 | EUR |  | 1 | ST | PD | ACO PowerDrain | GaLaBau/Tiefbau | 4064626070546 | 8.65 | KG | 50 | ST | 100 | ST | 1200 | 800 | 750 | MM | 3030202 | 73259910 | DE | BB | ST | 500 | 174 | 40 | MM
2026 | 101049 | 3012771 | 3012771 | ACO Gussrost PowerDrain V200G D400 500mm KTL mit integrierter Dämpfung und Verriegelung Powerlock | 131 | EUR |  | 1 | ST | PD | ACO PowerDrain | GaLaBau/Tiefbau | 4064626070553 | 13.93 | KG | 50 | ST | 70 | ST | 1200 | 800 | 840 | MM | 3030202 | 73259910 | DE | BB | ST | 500 | 224 | 50 | MM
2026 | 25070 | 49274 | 3012804 | ACO KerbDrain KD 305 Mittelstein mit Öffnungen L=1m | 247 | EUR | Neu | 1 | ST | KD | ACO KerbDrain | Objekt | 4064626070591 | 49.3 | KG | 10 | ST | 10 | ST | 1200 | 800 | 650 | MM | 3030201 | 68109100 | DE | BY | ST | 1000 | 150 | 205 | MM
2026 | 25070 | 7965 | 3012805 | ACO KerbDrain KD 305 Mittelstein ohne Öffnungen L=1m | 247 | EUR | Neu | 1 | ST | KD | ACO KerbDrain | Objekt | 4064626070805 | 49.8 | KG | 10 | ST | 10 | ST | 1200 | 800 | 650 | MM | 3030201 | 68109100 | DE | BY | ST | 1000 | 150 | 205 | MM
2026 | 127042 | 384624 | 3012820 | ACO Betonlichtschacht 820x 1400x500 mit Boden, DWD100 | 850 | EUR |  | 1 | ST | E4 | ACO Betonlichtschächte | Objekt | 4002626003461 | 626 | KG | 1 | ST | 1 | ST | 999 | 999 | 999 | MM | 8020101 | 68109100 | DE | HE | ST | 0 | 0 | 0 | MM
2026 | 127088 | 385886 | 3012957 | ACO Stahlwinkel 50x50x4x470mm als Rostauflage, 2 Bohr. 18 mm Stahl verzinkt | 37 | EUR |  | 1 | ST | E4 | ACO Betonlichtschächte | Objekt | 4002626999412 | 1.741 | KG | 1 | ST | 1 | ST | 999 | 999 | 999 | MM | 8020298 | 73089059 | DE | HE | ST | 0 | 0 | 0 | MM
2026 | 127088 | 385887 | 3012958 | ACO Stahlwinkel 50x50x4x570mm als Rostauflage, 2 Bohr. 18 mm Stahl verzinkt | 40.25 | EUR |  | 1 | ST | E4 | ACO Betonlichtschächte | Objekt | 4002626999429 | 2.116 | KG | 1 | ST | 1 | ST | 999 | 999 | 999 | MM | 8020298 | 73089059 | DE | HE | ST | 0 | 0 | 0 | MM
2026 | 127088 | 385888 | 3012959 | ACO Stahlwinkel 50x50x4x770mm als Rostauflage, 2 Bohr. 18 mm Stahl verzinkt | 46 | EUR |  | 1 | ST | E4 | ACO Betonlichtschächte | Objekt | 4002626999436 | 2.865 | KG | 1 | ST | 1 | ST | 999 | 999 | 999 | MM | 8020298 | 73089059 | DE | HE | ST | 0 | 0 | 0 | MM
2026 | 127088 | 385889 | 3012970 | ACO Stahlwinkel 50x50x4x970mm als Rostauflage, 2 Bohr. 18 mm Stahl verzinkt | 50.75 | EUR |  | 1 | ST | E4 | ACO Betonlichtschächte | Objekt | 4002626999443 | 3.615 | KG | 1 | ST | 1 | ST | 999 | 999 | 999 | MM | 8020298 | 73089059 | DE | HE | ST | 0 | 0 | 0 | MM
2026 | 19041 | 3013005 | 3013005 | ACO Drainlock Maschenrost Q+ R11 NW150mm Stahl vz B125 1000mm MW30X10 | 198 | EUR |  | 1 | ST | ML | ACO Multiline/Deckline | GaLaBau/Tiefbau | 8590830315242 | 5.7 | KG | 50 | ST | 100 | ST | 1200 | 800 | 730 | MM | 3030202 | 73089098 | CZ |  | ST | 1000 | 173 | 0 | MM
2026 | 19041 | 3013006 | 3013006 | ACO Drainlock Maschenrost Q+ R11 NW150mm Stahl vz B125 500mm MW30x10 | 128.75 | EUR |  | 1 | ST | ML | ACO Multiline/Deckline | GaLaBau/Tiefbau | 8590830315259 | 2.8 | KG | 50 | ST | 50 | ST | 1200 | 800 | 350 | MM | 3030202 | 73269098 | CZ |  | ST | 500 | 173 | 0 | MM
2026 | 19042 | 3013007 | 3013007 | ACO Drainlock Maschenrost Q+ R11 NW150mm Stahl vz C250 1000mm MW30x10 | 315.25 | EUR |  | 1 | ST | ML | ACO Multiline/Deckline | GaLaBau/Tiefbau | 8590830315280 | 6.1 | KG | 50 | ST | 100 | ST | 1200 | 800 | 750 | MM | 3030202 | 73089059 | CZ |  | ST | 1000 | 173 | 45 | MM
2026 | 19042 | 3013008 | 3013008 | ACO Drainlock Maschenrost Q+ R11 NW150mm Stahl vz C250 500mm MW30X10 | 210.5 | EUR |  | 1 | ST | ML | ACO Multiline/Deckline | GaLaBau/Tiefbau | 8590830315297 | 3 | KG | 50 | ST | 50 | ST | 1200 | 800 | 550 | MM | 3030202 | 73269098 | CZ |  | ST | 500 | 173 | 0 | MM
2026 | 19047 | 3013009 | 3013009 | ACO Drainlock Maschenrost Q+ R11 NW200mm Stahl vz B125 1000mm MW30X10 | 230.5 | EUR |  | 1 | ST | ML | ACO Multiline/Deckline | GaLaBau/Tiefbau | 8590830315365 | 7.6 | KG | 48 | ST | 48 | ST | 1200 | 800 | 550 | MM | 3030202 | 73089098 | CZ |  | ST | 1000 | 223 | 0 | MM
2026 | 19047 | 3013040 | 3013040 | ACO Drainlock Maschenrost Q+ R11 NW200mm Stahl vz B125 500mm MW30X10 | 144.5 | EUR |  | 1 | ST | ML | ACO Multiline/Deckline | GaLaBau/Tiefbau | 8590830315372 | 3.8 | KG | 24 | ST | 24 | ST | 1200 | 800 | 550 | MM | 3030202 | 73269098 | CZ |  | ST | 500 | 223 | 0 | MM
2026 | 19048 | 3013041 | 3013041 | ACO Drainlock Maschenrost Q+ R11 NW200mm Stahl vz C250 1000mm MW30X10 | 355.5 | EUR |  | 1 | ST | ML | ACO Multiline/Deckline | GaLaBau/Tiefbau | 8590830315402 | 10.8 | KG | 48 | ST | 48 | ST | 1200 | 800 | 550 | MM | 3030202 | 73089059 | CZ |  | ST | 1000 | 223 | 0 | MM
2026 | 19048 | 3013042 | 3013042 | ACO Drainlock Maschenrost Q+ R11 NW200mm Stahl vz C250 500mm MW30X10 | 240.75 | EUR |  | 1 | ST | ML | ACO Multiline/Deckline | GaLaBau/Tiefbau | 8590830315419 | 5.3 | KG | 24 | ST | 24 | ST | 1200 | 800 | 340 | MM | 3030202 | 73269098 | CZ |  | ST | 500 | 223 | 0 | MM
2026 | 6750 | 3013310 | 3013310 | ACO Therm 3.0 Perimeterabdeck rahmen 1000x625x200 | 201.75 | EUR | Neu | 1 | ST | A1 | ACO Therm Leibungskellerfenster | Keller | 4064626091190 | 3.6 | KG | 1 | ST | 7 | ST | 1200 | 800 | 1000 | MM | 37020127 | 39252000 | DE | BY | ST | 0 | 0 | 0 | MM
2026 | 127107 | 384640 | 3013418 | ACO Betonlichtschacht 1800x 2300x1000 mit Boden | 1700 | EUR |  | 1 | ST | E4 | ACO Betonlichtschächte | Objekt | 4002626012418 | 3107 | KG | 1 | ST | 1 | ST | 999 | 999 | 999 | MM | 8020101 | 68109100 | DE | HE | ST | 0 | 0 | 0 | MM
2026 | 127043 | 384635 | 3013432 | ACO Betonlichtschacht 820x 2300x600 mit Boden, DWD 100 mm Dämmung | 1236 | EUR | Neu | 1 | ST | E4 | ACO Betonlichtschächte | Objekt | 4002626012388 | 1121 | KG | 1 | ST | 1 | ST | 999 | 999 | 999 | MM | 8020101 | 68109100 | DE | HE | ST | 0 | 0 | 0 | MM
2026 | 127017 | 384642 | 3013443 | ACO Betonlichtschacht 2050x 900x1000 o.B. | 612 | EUR |  | 1 | ST | E4 | ACO Betonlichtschächte | Objekt | 4002626012609 | 959 | KG | 1 | ST | 1 | ST | 999 | 999 | 999 | MM | 8020101 | 68109100 | DE | HE | ST | 0 | 0 | 0 | MM
2026 | 127017 | 384643 | 3013444 | ACO Betonlichtschacht 2050x 800x1000 o.B. | 606 | EUR |  | 1 | ST | E4 | ACO Betonlichtschächte | Objekt | 4002626012616 | 852 | KG | 1 | ST | 1 | ST | 999 | 999 | 999 | MM | 8020101 | 68109100 | DE | HE | ST | 0 | 0 | 0 | MM
2026 | 127022 | 384637 | 3013492 | ACO Betonlichtschacht 820x 2300x600 mit Boden | 691 | EUR |  | 1 | ST | E4 | ACO Betonlichtschächte | Objekt | 4002626012371 | 1091 | KG | 1 | ST | 1 | ST | 999 | 999 | 999 | MM | 8020101 | 68109100 | DE | HE | ST | 0 | 0 | 0 | MM
2026 | 6401 | 3013570 | 3013570 | ACO Therm 3.0 GL DK-Fl Std 2-fach DIN L 750x500mm | 265.5 | EUR |  | 1 | ST | A1 | ACO Therm Leibungskellerfenster | Keller | 4064626075022 | 6.7 | KG | 12 | ST | 24 | ST | 1200 | 800 | 950 | MM | 17050904 | 39252000 | DE | NI | ST | 650 | 90 | 380 | MM
2026 | 127034 | 384650 | 3013604 | ACO Betonlichtschacht 1520x 1800x1000 mit Boden 100 mm Wandstärke | 1201 | EUR |  | 1 | ST | E4 | ACO Betonlichtschächte | Objekt | 4002626012685 | 2131 | KG | 1 | ST | 1 | ST | 999 | 999 | 999 | MM | 8020101 | 68109100 | DE | HE | ST | 0 | 0 | 0 | MM
2026 | 127013 | 384657 | 3013661 | ACO Betonlichtschacht 1520x 1300x1000 ohne Boden | 691 | EUR |  | 1 | ST | E4 | ACO Betonlichtschächte | Objekt | 4002626012753 | 992 | KG | 1 | ST | 1 | ST | 999 | 999 | 999 | MM | 8020101 | 68109100 | DE | HE | ST | 0 | 0 | 0 | MM
2026 | 127042 | 384674 | 3013663 | ACO Betonlichtschacht 820x 1300x500 mit Boden, DWD 100 mm Dämmung | 818 | EUR |  | 1 | ST | E4 | ACO Betonlichtschächte | Objekt | 4002626013354 | 722 | KG | 1 | ST | 1 | ST | 999 | 999 | 999 | MM | 8020101 | 68109100 | DE | HE | ST | 0 | 0 | 0 | MM
2026 | 127016 | 384684 | 3013683 | ACO Betonlichtschacht 2050x 3000x800 ohne Boden | 1949 | EUR |  | 1 | ST | E4 | ACO Betonlichtschächte | Objekt | 4002626013538 | 2974 | KG | 1 | ST | 1 | ST | 999 | 999 | 999 | MM | 8020101 | 68109100 | DE | HE | ST | 0 | 0 | 0 | MM
2026 | 127016 | 384685 | 3013684 | ACO Betonlichtschacht 2050x 1400x800 ohne Boden | 781 | EUR |  | 1 | ST | E4 | ACO Betonlichtschächte | Objekt | 4002626013545 | 1369 | KG | 1 | ST | 1 | ST | 999 | 999 | 999 | MM | 8020101 | 68109100 | DE | HE | ST | 0 | 0 | 0 | MM
2026 | 127016 | 384686 | 3013685 | ACO Betonlichtschacht 2050x 2500x800 ohne Boden | 1403 | EUR |  | 1 | ST | E4 | ACO Betonlichtschächte | Objekt | 4002626013552 | 2474 | KG | 1 | ST | 1 | ST | 999 | 999 | 999 | MM | 8020101 | 68109100 | DE | HE | ST | 0 | 0 | 0 | MM
2026 | 127020 | 384687 | 3013686 | ACO Betonlichtschacht 2520x 1700x1000 ohne Boden | 1371 | EUR |  | 1 | ST | E4 | ACO Betonlichtschächte | Objekt | 4002626013569 | 2067 | KG | 1 | ST | 1 | ST | 999 | 999 | 999 | MM | 8020101 | 68109100 | DE | HE | ST | 0 | 0 | 0 | MM
2026 | 127008 | 384710 | 3013705 | ACO Betonlichtschacht 1270x 2600x800 o.B. 100 mm Wandstärke | 1313 | EUR |  | 1 | ST | E4 | ACO Betonlichtschächte | Objekt | 4002626013989 | 2064 | KG | 1 | ST | 1 | ST | 999 | 999 | 999 | MM | 8020101 | 68109100 | DE | HE | ST | 0 | 0 | 0 | MM
2026 | 127030 | 384689 | 3013725 | ACO Betonlichtschacht 1270x 2000x1000 mit Boden 100 mm Wandstärke | 1254 | EUR |  | 1 | ST | E4 | ACO Betonlichtschächte | Objekt | 4002626013613 | 2305 | KG | 1 | ST | 1 | ST | 999 | 999 | 999 | MM | 8020101 | 68109100 | DE | HE | ST | 0 | 0 | 0 | MM
2026 | 127009 | 384690 | 3013726 | ACO Betonlichtschacht 1270x 1700x1000 o.B. 100 mm Wandstärke | 903 | EUR |  | 1 | ST | E4 | ACO Betonlichtschächte | Objekt | 4002626013620 | 1562 | KG | 1 | ST | 1 | ST | 999 | 999 | 999 | MM | 8020101 | 68109100 | DE | HE | ST | 0 | 0 | 0 | MM
2026 | 127076 | 385892 | 3013773 | ACO Außenfalzaufsatz 1020x500, Stahl verzinkt | 405.5 | EUR |  | 1 | ST | E4 | ACO Betonlichtschächte | Objekt | 4002626009388 | 10.75 | KG | 1 | ST | 1 | ST | 999 | 999 | 999 | MM | 8020198 | 73089098 | CZ |  | ST | 1020 | 500 | 147 | MM
2026 | 127076 | 385893 | 3013774 | ACO Außenfalzaufsatz 1020x600, Stahl verzinkt | 413.75 | EUR |  | 1 | ST | E4 | ACO Betonlichtschächte | Objekt | 4002626009395 | 11.75 | KG | 1 | ST | 1 | ST | 999 | 999 | 999 | MM | 8020198 | 73089098 | CZ |  | ST | 1020 | 600 | 147 | MM
2026 | 127076 | 385894 | 3013775 | ACO Außenfalzaufsatz 1020x800, Stahl verzinkt | 440.5 | EUR |  | 1 | ST | E4 | ACO Betonlichtschächte | Objekt | 4002626009401 | 13.75 | KG | 1 | ST | 1 | ST | 999 | 999 | 999 | MM | 8020198 | 73089098 | CZ |  | ST | 1020 | 800 | 147 | MM
2026 | 127076 | 385895 | 3013776 | ACO Außenfalzaufsatz 1020x1000, Stahl verzinkt | 467.5 | EUR |  | 1 | ST | E4 | ACO Betonlichtschächte | Objekt | 4002626009432 | 15.75 | KG | 1 | ST | 1 | ST | 999 | 999 | 999 | MM | 8020198 | 73089098 | CZ |  | ST | 1020 | 1000 | 147 | MM
2026 | 127077 | 385896 | 3013777 | ACO Außenfalzaufsatz 1270x500, Stahl verzinkt | 430.25 | EUR |  | 1 | ST | E4 | ACO Betonlichtschächte | Objekt | 4002626009449 | 12 | KG | 1 | ST | 1 | ST | 999 | 999 | 999 | MM | 8020198 | 73089098 | CZ |  | ST | 1270 | 500 | 147 | MM
2026 | 127077 | 385897 | 3013778 | ACO Außenfalzaufsatz 1270x600, Stahl verzinkt | 439.5 | EUR |  | 1 | ST | E4 | ACO Betonlichtschächte | Objekt | 4002626009456 | 13 | KG | 1 | ST | 1 | ST | 999 | 999 | 999 | MM | 8020198 | 73089098 | CZ |  | ST | 1270 | 600 | 147 | MM
2026 | 127077 | 385898 | 3013779 | ACO Außenfalzaufsatz 1270x800, Stahl verzinkt | 468.5 | EUR |  | 1 | ST | E4 | ACO Betonlichtschächte | Objekt | 4002626009463 | 15 | KG | 1 | ST | 1 | ST | 999 | 999 | 999 | MM | 8020198 | 73089098 | CZ |  | ST | 1270 | 800 | 147 | MM
2026 | 127077 | 385899 | 3013780 | ACO Außenfalzaufsatz 1270x1000, Stahl verzinkt | 496.5 | EUR |  | 1 | ST | E4 | ACO Betonlichtschächte | Objekt | 4002626009470 | 17 | KG | 1 | ST | 1 | ST | 999 | 999 | 999 | MM | 8020198 | 73089098 | CZ |  | ST | 1270 | 1000 | 147 | MM
2026 | 127078 | 385900 | 3013781 | ACO Außenfalzaufsatz 1520x500, Stahl verzinkt | 442.75 | EUR |  | 1 | ST | E4 | ACO Betonlichtschächte | Objekt | 4002626009487 | 13.25 | KG | 1 | ST | 1 | ST | 999 | 999 | 999 | MM | 8020198 | 73089098 | CZ |  | ST | 1520 | 500 | 147 | MM
2026 | 127078 | 385901 | 3013782 | ACO Außenfalzaufsatz 1520x600, Stahl verzinkt | 452 | EUR |  | 1 | ST | E4 | ACO Betonlichtschächte | Objekt | 4002626009494 | 14.25 | KG | 1 | ST | 1 | ST | 999 | 999 | 999 | MM | 8020198 | 73089098 | CZ |  | ST | 1520 | 600 | 147 | MM
2026 | 127078 | 385902 | 3013783 | ACO Außenfalzaufsatz 1520x800, Stahl verzinkt | 482 | EUR |  | 1 | ST | E4 | ACO Betonlichtschächte | Objekt | 4002626009524 | 16.25 | KG | 1 | ST | 1 | ST | 999 | 999 | 999 | MM | 8020198 | 73089098 | CZ |  | ST | 1520 | 800 | 147 | MM
2026 | 127078 | 385903 | 3013784 | ACO Außenfalzaufsatz 1520x1000, Stahl verzinkt | 510 | EUR |  | 1 | ST | E4 | ACO Betonlichtschächte | Objekt | 4002626009531 | 18.25 | KG | 1 | ST | 1 | ST | 999 | 999 | 999 | MM | 8020198 | 73089098 | CZ |  | ST | 1520 | 1000 | 147 | MM
2026 | 101101 | 3014130 | 3014130 | ACO PowerDrain Performance V100P 0.0 komplettiert F900 KTL 1000mm | 324 | EUR |  | 1 | ST | PD | ACO PowerDrain | GaLaBau/Tiefbau | 4064626076067 | 35.4 | KG | 20 | ST | 20 | ST | 1200 | 800 | 830 | MM | 3030201 | 68109100 | DE | SH | ST | 1000 | 153 | 155 | MM
2026 | 6401 | 3014138 | 3014138 | ACO Therm 3.0 GL DK-Fl Std 2-fach DIN R 750x500mm | 265.5 | EUR |  | 1 | ST | A1 | ACO Therm Leibungskellerfenster | Keller | 4064626076081 | 6.7 | KG | 12 | ST | 24 | ST | 1200 | 800 | 950 | MM | 17050904 | 39252000 | DE | NI | ST | 650 | 90 | 380 | MM
2026 | 6401 | 3014144 | 3014144 | ACO Therm 3.0 GL DK-Fl Std 2-fach DIN L 800x600mm | 281.75 | EUR |  | 1 | ST | A1 | ACO Therm Leibungskellerfenster | Keller | 4064626076098 | 8.6 | KG | 12 | ST | 24 | ST | 1200 | 800 | 950 | MM | 17050904 | 39252000 | DE | NI | ST | 700 | 500 | 90 | MM
2026 | 101101 | 3014180 | 3014180 | ACO PowerDrain Performance V100P 0.1 komplettiert F900 KTL 500mm | 200 | EUR |  | 1 | ST | PD | ACO PowerDrain | GaLaBau/Tiefbau | 4064626076104 | 18 | KG | 10 | ST | 10 | ST | 1200 | 800 | 550 | MM | 3030201 | 68109100 | DE | SH | ST | 500 | 153 | 155 | MM
2026 | 101101 | 3014181 | 3014181 | ACO PowerDrain Performance V100P 0.0.2 komplettiert F900 KTL 1000mm | 337 | EUR |  | 1 | ST | PD | ACO PowerDrain | GaLaBau/Tiefbau | 4064626076111 | 36.4 | KG | 10 | ST | 10 | ST | 1200 | 800 | 550 | MM | 3030201 | 68109100 | DE | SH | ST | 1000 | 153 | 160 | MM
2026 | 6401 | 3014189 | 3014189 | ACO Therm 3.0 GL DK-Fl Std 2-fach DIN R 800x600mm | 281.75 | EUR |  | 1 | ST | A1 | ACO Therm Leibungskellerfenster | Keller | 4064626076128 | 8.6 | KG | 12 | ST | 24 | ST | 1200 | 800 | 950 | MM | 17050904 | 39252000 | DE | NI | ST | 700 | 500 | 90 | MM
2026 | 6401 | 3014192 | 3014192 | ACO Therm 3.0 GL DK-Fl Std 2-fach DIN R 900x750mm | 265.5 | EUR |  | 1 | ST | A1 | ACO Therm Leibungskellerfenster | Keller | 4064626076135 | 12.5 | KG | 12 | ST | 12 | ST | 1200 | 800 | 950 | MM | 17050904 | 39252000 |  |  | ST | 810 | 660 | 90 | MM
2026 | 6401 | 3014197 | 3014197 | ACO Therm 3.0 GL DK-Fl Std 2-fach DIN L 900x750mm | 265.5 | EUR |  | 1 | ST | A1 | ACO Therm Leibungskellerfenster | Keller | 4064626076142 | 12.5 | KG | 12 | ST | 12 | ST | 1200 | 800 | 950 | MM | 17050904 | 39252000 | DE | NI | ST | 810 | 660 | 90 | MM
2026 | 101124 | 3014198 | 3014198 | ACO PowerDrain Performance V100P Einlaufkasten KF DN160 komplettiert F900 KTL | 447.25 | EUR |  | 1 | ST | PD | ACO PowerDrain | GaLaBau/Tiefbau | 4064626076159 | 38.7 | KG | 10 | ST | 10 | ST | 1200 | 800 | 550 | MM | 3030201 | 68109100 | DE | SH | ST | 500 | 153 | 460 | MM
2026 | 101102 | 3014206 | 3014206 | ACO PowerDrain Performance V150P 0.0 komplettiert F900 KTL 1000mm | 414.5 | EUR |  | 1 | ST | PD | ACO PowerDrain | GaLaBau/Tiefbau | 4064626076166 | 53 | KG | 9 | ST | 9 | ST | 1200 | 800 | 900 | MM | 3030201 | 68109100 | DE | SH | ST | 1000 | 203 | 205 | MM
2026 | 101102 | 3014207 | 3014207 | ACO PowerDrain Performance V150P 0.1 komplettiert F900 KTL 500mm | 255 | EUR |  | 1 | ST | PD | ACO PowerDrain | GaLaBau/Tiefbau | 4064626076173 | 27 | KG | 7 | ST | 7 | ST | 1200 | 800 | 550 | MM | 3030201 | 68109100 | DE | SH | ST | 500 | 203 | 205 | MM
2026 | 101102 | 3014218 | 3014218 | ACO PowerDrain Performance V150P 0.0.2 komplettiert F900 KTL 1000mm | 430.25 | EUR |  | 1 | ST | PD | ACO PowerDrain | GaLaBau/Tiefbau | 4064626077477 | 55 | KG | 6 | ST | 6 | ST | 1200 | 800 | 550 | MM | 3030201 | 68109100 | DE | SH | ST | 1000 | 203 | 215 | MM
2026 | 101125 | 3014230 | 3014230 | ACO PowerDrain Performance V150P Einlaufkasten Typ0 DN160 KTL 500mm komplettiert | 573 | EUR |  | 1 | ST | PD | ACO PowerDrain | GaLaBau/Tiefbau | 4064626076180 | 70.5 | KG | 6 | ST | 6 | ST | 1200 | 800 | 830 | MM | 3030201 | 68109100 | DE | SH | ST | 500 | 203 | 660 | MM
2026 | 101103 | 3014231 | 3014231 | ACO PowerDrain Performance V200P 0.0 komplettiert F900 KTL 1000mm | 537 | EUR |  | 1 | ST | PD | ACO PowerDrain | GaLaBau/Tiefbau | 4064626076197 | 75.4 | KG | 9 | ST | 9 | ST | 1200 | 800 | 950 | MM | 3030201 | 68109100 | DE | SH | ST | 1000 | 253 | 255 | MM
2026 | 101103 | 3014233 | 3014233 | ACO PowerDrain Performance V200P 0.1 komplettiert F900 KTL 500mm | 330 | EUR |  | 1 | ST | PD | ACO PowerDrain | GaLaBau/Tiefbau | 4064626076302 | 38.3 | KG | 6 | ST | 6 | ST | 1200 | 800 | 550 | MM | 3030201 | 68109100 | DE | SH | ST | 500 | 253 | 255 | MM
2026 | 101103 | 3014234 | 3014234 | ACO PowerDrain Performance V200P 0.0.2 komplettiert F900 KTL 1000mm | 559 | EUR |  | 1 | ST | PD | ACO PowerDrain | GaLaBau/Tiefbau | 4064626076319 | 77.6 | KG | 6 | ST | 6 | ST | 1200 | 800 | 750 | MM | 3030201 | 68109100 | DE | SH | ST | 1000 | 253 | 265 | MM
2026 | 101126 | 3014250 | 3014250 | ACO PowerDrain Performance V200P Einlaufkasten Typ0 DN200 komplettiert F900 KTL | 809 | EUR |  | 1 | ST | PD | ACO PowerDrain | GaLaBau/Tiefbau | 4064626076333 | 81.5 | KG | 6 | ST | 6 | ST | 1200 | 800 | 950 | MM | 3030201 | 68109100 | DE | SH | ST | 500 | 253 | 710 | MM
2026 | 6401 | 3014265 | 3014265 | ACO Therm 3.0 GL DK-Fl Std 2-fach DIN L 1000x500mm | 297.75 | EUR |  | 1 | ST | A1 | ACO Therm Leibungskellerfenster | Keller | 4064626076340 | 9 | KG | 12 | ST | 24 | ST | 1200 | 800 | 950 | MM | 17050904 | 39252000 |  |  | ST | 900 | 400 | 90 | MM
2026 | 6401 | 3014267 | 3014267 | ACO Therm 3.0 GL DK-Fl Std 2-fach DIN R 1000x500mm | 297.75 | EUR |  | 1 | ST | A1 | ACO Therm Leibungskellerfenster | Keller | 4064626076357 | 9 | KG | 12 | ST | 24 | ST | 1200 | 800 | 950 | MM | 17050904 | 39252000 | DE | NI | ST | 900 | 400 | 90 | MM
2026 | 6401 | 3014269 | 3014269 | ACO Therm 3.0 GL DK-Fl Std 2-fach DIN L 1000x625mm | 308.25 | EUR |  | 1 | ST | A1 | ACO Therm Leibungskellerfenster | Keller | 4064626076364 | 11.4 | KG | 12 | ST | 12 | ST | 1200 | 800 | 950 | MM | 17050904 | 39252000 | DE | NI | ST | 900 | 525 | 90 | MM
2026 | 6401 | 3014270 | 3014270 | ACO Therm 3.0 GL DK-Fl Std 2-fach DIN R 1000x625mm | 308.25 | EUR |  | 1 | ST | A1 | ACO Therm Leibungskellerfenster | Keller | 4064626076371 | 11.4 | KG | 12 | ST | 12 | ST | 1200 | 800 | 950 | MM | 17050904 | 39252000 | DE | NI | ST | 900 | 525 | 90 | MM
2026 | 6401 | 3014272 | 3014272 | ACO Therm 3.0 GL DK-Fl Std 2-fach DIN L 1000x750mm | 318.75 | EUR |  | 1 | ST | A1 | ACO Therm Leibungskellerfenster | Keller | 4064626076388 | 13.7 | KG | 12 | ST | 12 | ST | 1200 | 800 | 950 | MM | 17050904 | 39252000 | DE | NI | ST | 900 | 650 | 90 | MM
2026 | 6401 | 3014273 | 3014273 | ACO Therm 3.0 GL DK-Fl Std 2-fach DIN R 1000x750mm | 318.75 | EUR |  | 1 | ST | A1 | ACO Therm Leibungskellerfenster | Keller | 4064626076395 | 13.7 | KG | 12 | ST | 12 | ST | 1200 | 800 | 950 | MM | 17050904 | 39252000 | DE | NI | ST | 900 | 650 | 90 | MM
2026 | 6401 | 3014274 | 3014274 | ACO Therm 3.0 GL DK-Fl Std 2-fach DIN L 1000x1000mm | 350.75 | EUR |  | 1 | ST | A1 | ACO Therm Leibungskellerfenster | Keller | 4064626076401 | 17.8 | KG | 12 | ST | 12 | ST | 1200 | 1000 | 950 | MM | 17050904 | 39252000 |  |  | ST | 900 | 900 | 90 | MM
2026 | 6401 | 3014275 | 3014275 | ACO Therm 3.0 GL DK-Fl Std 2-fach DIN R 1000x1000mm | 350.75 | EUR |  | 1 | ST | A1 | ACO Therm Leibungskellerfenster | Keller | 4064626076418 | 17.8 | KG | 12 | ST | 12 | ST | 1200 | 1000 | 950 | MM | 17050904 | 39252000 |  |  | ST | 900 | 900 | 90 | MM
2026 | 127080 | 1211683 | 3014446 | ACO Stahlaufsatz 50mm für 2520x500mm | 207 | EUR |  | 1 | ST | E4 | ACO Betonlichtschächte | Objekt | 4002626018250 | 7.7 | KG | 1 | ST | 1 | ST | 999 | 999 | 999 | MM | 8020198 | 73089098 | UA |  | ST | 0 | 0 | 0 | MM
2026 | 127080 | 1211684 | 3014447 | ACO Stahlaufsatz 100mm für 2520x500mm | 252.5 | EUR |  | 1 | ST | E4 | ACO Betonlichtschächte | Objekt | 4002626018267 | 10.8 | KG | 1 | ST | 1 | ST | 999 | 999 | 999 | MM | 8020198 | 39259080 | UA |  | ST | 0 | 0 | 0 | MM
2026 | 127080 | 1211685 | 3014448 | ACO Stahlaufsatz 150mm für 2520x500mm | 260.75 | EUR |  | 1 | ST | E4 | ACO Betonlichtschächte | Objekt | 4002626018298 | 12.9 | KG | 1 | ST | 1 | ST | 999 | 999 | 999 | MM | 8020198 | 68109100 | UA |  | ST | 0 | 0 | 0 | MM
2026 | 127080 | 1211686 | 3014449 | ACO Stahlaufsatz 200mm für 2520x500mm | 294.75 | EUR |  | 1 | ST | E4 | ACO Betonlichtschächte | Objekt | 4002626018304 | 16.8 | KG | 1 | ST | 1 | ST | 999 | 999 | 999 | MM | 8020198 | 73089098 | UA |  | ST | 0 | 0 | 0 | MM
2026 | 127088 | 1211867 | 3014501 | ACO Maschenrost MW 30/30 2520x500mm begehbar | 265.5 | EUR |  | 1 | ST | E4 | ACO Betonlichtschächte | Objekt | 4002626018311 | 34 | KG | 1 | ST | 1 | ST | 999 | 999 | 999 | MM | 8020202 | 73269098 | UA |  | ST | 0 | 0 | 0 | MM
2026 | 127089 | 1211868 | 3014502 | ACO Maschenrost MW 30/10 2520x500mm begehbar 1,5 kN | 318.75 | EUR |  | 1 | ST | E4 | ACO Betonlichtschächte | Objekt | 4002626018328 | 47 | KG | 1 | ST | 1 | ST | 999 | 999 | 999 | MM | 8020202 | 73269098 | UA |  | ST | 0 | 0 | 0 | MM
2026 | 127090 | 1211869 | 3014503 | ACO Maschenrost MW 30/10 2520x500mm befahrbar 9 kN 9 kN | 393 | EUR |  | 1 | ST | E4 | ACO Betonlichtschächte | Objekt | 4002626018335 | 74 | KG | 1 | ST | 1 | ST | 999 | 999 | 999 | MM | 8020202 | 73269098 | UA |  | ST | 0 | 0 | 0 | MM
2026 | 127030 | 384723 | 3014666 | ACO Betonlichtschacht 1270x 2000x1000 mit Boden, VE | 1600 | EUR |  | 1 | ST | E4 | ACO Betonlichtschächte | Objekt | 4002626022820 | 2331 | KG | 1 | ST | 1 | ST | 999 | 999 | 999 | MM | 8020101 | 68109100 | DE | HE | ST | 0 | 0 | 0 | MM
2026 | 127032 | 384733 | 3014748 | ACO Betonlichtschacht 1520x 1400x600 mit Boden | 713 | EUR |  | 1 | ST | E4 | ACO Betonlichtschächte | Objekt | 4002626023377 | 1106 | KG | 1 | ST | 1 | ST | 999 | 999 | 999 | MM | 8020101 | 68109100 | DE | HE | ST | 0 | 0 | 0 | MM
2026 | 127021 | 384727 | 3014972 | ACO Betonlichtschacht 820x 1600x500 mit Boden | 366.75 | EUR |  | 1 | ST | E4 | ACO Betonlichtschächte | Objekt | 4002626050731 | 707 | KG | 1 | ST | 1 | ST | 999 | 999 | 999 | MM | 8020101 | 68109100 | DE | HE | ST | 0 | 0 | 0 | MM
2026 | 132101 | 3015098 | 3015098 | ACO Multiline light V100S Typ 6 1000mm mit Gefälle 0,5% Stahl verzinkt | 77.75 | EUR |  | 1 | ST | ML | ACO Multiline/Deckline | GaLaBau/Tiefbau | 4064626078320 | 19.09 | KG | 12 | ST | 12 | ST | 1200 | 850 | 530 | MM | 3030201 | 68109100 | DE | SH | ST | 1000 | 135 | 180 | MM
2026 | 132101 | 3015099 | 3015099 | ACO Multiline light V100S Typ 7 1000mm mit Gefälle 0,5% Stahl verzinkt | 77.75 | EUR |  | 1 | ST | ML | ACO Multiline/Deckline | GaLaBau/Tiefbau | 4064626078337 | 19.44 | KG | 12 | ST | 12 | ST | 1200 | 850 | 540 | MM | 3030201 | 68109100 | DE | SH | ST | 1000 | 135 | 185 | MM
2026 | 132101 | 3015200 | 3015200 | ACO Multiline light V100S Typ 8 1000mm mit Gefälle 0,5% Stahl verzinkt | 77.75 | EUR |  | 1 | ST | ML | ACO Multiline/Deckline | GaLaBau/Tiefbau | 4064626078344 | 19.89 | KG | 12 | ST | 12 | ST | 1200 | 850 | 550 | MM | 3030201 | 68109100 | DE | SH | ST | 1000 | 135 | 190 | MM
2026 | 132101 | 3015201 | 3015201 | ACO Multiline light V100S Typ 9 1000mm mit Gefälle 0,5% Stahl verzinkt | 77.75 | EUR |  | 1 | ST | ML | ACO Multiline/Deckline | GaLaBau/Tiefbau | 4064626078351 | 20.44 | KG | 12 | ST | 12 | ST | 1200 | 850 | 565 | MM | 3030201 | 68109100 | DE | SH | ST | 1000 | 135 | 195 | MM
2026 | 132101 | 3015202 | 3015202 | ACO Multiline light V100S Typ 10 1000mm mit Gefälle 0,5% Stahl verzinkt | 77.75 | EUR |  | 1 | ST | ML | ACO Multiline/Deckline | GaLaBau/Tiefbau | 4064626078368 | 20.79 | KG | 12 | ST | 12 | ST | 1200 | 850 | 560 | MM | 3030201 | 68109100 | DE | SH | ST | 1000 | 135 | 200 | MM
2026 | 132101 | 3015203 | 3015203 | ACO Multiline light V100S Typ 10.0 1000mm Stahl verzinkt | 77.75 | EUR |  | 1 | ST | ML | ACO Multiline/Deckline | GaLaBau/Tiefbau | 4064626078375 | 21.04 | KG | 24 | ST | 24 | ST | 1200 | 850 | 1000 | MM | 3030201 | 68109100 | DE | SH | ST | 1000 | 135 | 200 | MM
2026 | 132101 | 3015204 | 3015204 | ACO Multiline light V100S Typ 10.1 500mm Stahl verzinkt | 59 | EUR |  | 1 | ST | ML | ACO Multiline/Deckline | GaLaBau/Tiefbau | 4064626078382 | 11.66 | KG | 10 | ST | 40 | ST | 1200 | 800 | 990 | MM | 3030201 | 68109100 | DE | BY | ST | 500 | 135 | 200 | MM
2026 | 132101 | 3015205 | 3015205 | ACO Multiline light V100S Typ 10.0.2 1000mm DN/OD110mm Stahl verzinkt | 90.5 | EUR |  | 1 | ST | ML | ACO Multiline/Deckline | GaLaBau/Tiefbau | 4064626078399 | 23.31 | KG | 12 | ST | 12 | ST | 1200 | 850 | 590 | MM | 3030201 | 68109100 | DE | BY | ST | 1000 | 135 | 210 | MM
2026 | 132201 | 3015206 | 3015206 | ACO Multiline light V150S Typ 0.0 1000mm Stahl verzinkt | 99.75 | EUR |  | 1 | ST | ML | ACO Multiline/Deckline | GaLaBau/Tiefbau | 4064626078405 | 28.64 | KG | 16 | ST | 16 | ST | 1200 | 850 | 1040 | MM | 3030201 | 68109100 | DE | SH | ST | 1000 | 185 | 210 | MM
2026 | 132201 | 3015207 | 3015207 | ACO Multiline light V150S Typ 0.1 500mm Stahl verzinkt | 64 | EUR |  | 1 | ST | ML | ACO Multiline/Deckline | GaLaBau/Tiefbau | 4064626078412 | 14.96 | KG | 8 | ST | 8 | ST | 1200 | 800 | 380 | MM | 3030201 | 68109100 | DE | BY | ST | 500 | 185 | 210 | MM
2026 | 132201 | 3015208 | 3015208 | ACO Multiline light V150S Typ 0.0.2 1000mm DN/OD160mm Stahl verzinkt | 118 | EUR |  | 1 | ST | ML | ACO Multiline/Deckline | GaLaBau/Tiefbau | 4064626078429 | 31.45 | KG | 8 | ST | 8 | ST | 1200 | 800 | 610 | MM | 3030201 | 68109100 | DE | BY | ST | 1000 | 185 | 220 | MM
2026 | 132201 | 3015209 | 3015209 | ACO Multiline light V150S Typ 5.0 1000mm Stahl verzinkt | 99.75 | EUR |  | 1 | ST | ML | ACO Multiline/Deckline | GaLaBau/Tiefbau | 4064626078436 | 31.29 | KG | 16 | ST | 16 | ST | 1200 | 850 | 1140 | MM | 3030201 | 68109100 | DE | SH | ST | 1000 | 185 | 235 | MM
2026 | 132201 | 3015210 | 3015210 | ACO Multiline light V150S Typ 5.1 500mm Stahl verzinkt | 64 | EUR |  | 1 | ST | ML | ACO Multiline/Deckline | GaLaBau/Tiefbau | 4064626078443 | 16.16 | KG | 8 | ST | 8 | ST | 1200 | 800 | 410 | MM | 3030201 | 68109100 | DE | BY | ST | 500 | 185 | 235 | MM
2026 | 132201 | 3015211 | 3015211 | ACO Multiline light V150S Typ 5.0.2 1000mm DN/OD160mm Stahl verzinkt | 118 | EUR |  | 1 | ST | ML | ACO Multiline/Deckline | GaLaBau/Tiefbau | 4064626078450 | 34.05 | KG | 8 | ST | 8 | ST | 1200 | 800 | 665 | MM | 3030201 | 68109100 | DE | BY | ST | 1000 | 185 | 245 | MM
2026 | 132201 | 3015222 | 3015222 | ACO Multiline light V150S Typ 10.0 1000mm Stahl verzinkt | 99.75 | EUR |  | 1 | ST | ML | ACO Multiline/Deckline | GaLaBau/Tiefbau | 4064626078566 | 33.84 | KG | 16 | ST | 16 | ST | 1200 | 850 | 1240 | MM | 3030201 | 68109100 | DE | SH | ST | 1000 | 185 | 260 | MM
2026 | 132201 | 3015223 | 3015223 | ACO Multiline light V150S Typ 10.1 500mm Stahl verzinkt | 64 | EUR |  | 1 | ST | ML | ACO Multiline/Deckline | GaLaBau/Tiefbau | 4064626078573 | 17.31 | KG | 8 | ST | 8 | ST | 1200 | 800 | 430 | MM | 3030201 | 68109100 | DE | BY | ST | 500 | 185 | 260 | MM
2026 | 132201 | 3015224 | 3015224 | ACO Multiline light V150S Typ 10.0.2 1000mm DN/OD160mm Stahl verzinkt | 118 | EUR |  | 1 | ST | ML | ACO Multiline/Deckline | GaLaBau/Tiefbau | 4064626078580 | 36.95 | KG | 8 | ST | 8 | ST | 1200 | 850 | 720 | MM | 3030201 | 68109100 | DE | BY | ST | 1000 | 185 | 270 | MM
2026 | 132202 | 3015225 | 3015225 | ACO Multiline light V150S Einlaufkasten 500mm DN/OD160mm Stahl verzinkt | 281.25 | EUR |  | 1 | ST | ML | ACO Multiline/Deckline | GaLaBau/Tiefbau | 4064626078597 | 35.4 | KG | 8 | ST | 8 | ST | 1200 | 850 | 780 | MM | 3030298 | 68109100 | DE | SH | ST | 500 | 185 | 610 | MM
2026 | 127107 | 384742 | 3015355 | ACO Betonlichtschacht 1800x 1300x1000 mit Boden | 1062 | EUR |  | 1 | ST | E4 | ACO Betonlichtschächte | Objekt | 4002626065452 | 2033 | KG | 1 | ST | 1 | ST | 999 | 999 | 999 | MM | 8020101 | 68109100 | DE | HE | ST | 0 | 0 | 0 | MM
2026 | 127107 | 384743 | 3015356 | ACO Betonlichtschacht 1800x 1400x1000 mit Boden | 1111 | EUR |  | 1 | ST | E4 | ACO Betonlichtschächte | Objekt | 4002626065469 | 2137 | KG | 1 | ST | 1 | ST | 999 | 999 | 999 | MM | 8020101 | 68109100 | DE | HE | ST | 0 | 0 | 0 | MM
2026 | 127007 | 384745 | 3015437 | ACO Betonlichtschacht 1270x 1700x600 ohne Boden | 554 | EUR |  | 1 | ST | E4 | ACO Betonlichtschächte | Objekt | 4002626065483 | 835 | KG | 1 | ST | 1 | ST | 999 | 999 | 999 | MM | 8020101 | 68109100 | DE | HE | ST | 0 | 0 | 0 | MM
2026 | 104003 | 3015508 | 3015508 | ACO TP SITA 200eco N-EX-G mit Führungsstück zu Muli-Flex | 2571 | EUR |  | 1 | ST | G1 | ACO Hebeanlagen | Keller | 4068121207179 | 38 | KG | 1 | ST | 2 | ST | 1200 | 800 | 950 | MM | 27010104 | 84138100 |  |  | ST | 450 | 215 | 545 | MM
2026 | 127105 | 384746 | 3015541 | ACO Betonlichtschacht 1800x 1900x600 mit Boden | 1074 | EUR |  | 1 | ST | E4 | ACO Betonlichtschächte | Objekt | 4002626065490 | 2013 | KG | 1 | ST | 1 | ST | 999 | 999 | 999 | MM | 8020101 | 68109100 | DE | HE | ST | 0 | 0 | 0 | MM
2026 | 127029 | 384748 | 3015543 | ACO Betonlichtschacht 1270x 1900x800 mit Boden | 850 | EUR |  | 1 | ST | E4 | ACO Betonlichtschächte | Objekt | 4002626065629 | 1351 | KG | 1 | ST | 1 | ST | 999 | 999 | 999 | MM | 8020101 | 68109100 | DE | HE | ST | 0 | 0 | 0 | MM
2026 | 127030 | 384754 | 3015628 | ACO Betonlichtschacht 1270x 1100x1000 mit Boden | 691 | EUR |  | 1 | ST | E4 | ACO Betonlichtschächte | Objekt | 4002626066015 | 1038 | KG | 1 | ST | 1 | ST | 999 | 999 | 999 | MM | 8020101 | 68109100 | DE | HE | ST | 0 | 0 | 0 | MM
2026 | 19022 | 3015760 | 3015760 | Dichtung für FAT DN/OD 110 | 6.3 | EUR |  | 1 | ST | ML | ACO Multiline/Deckline | GaLaBau/Tiefbau | 4064626080057 | 0.013 | KG | 50 | ST | 50 | ST | 1200 | 800 | 350 | MM | 3060198 | 39269097 |  |  | ST | 97.5 | 97.5 | 10 | MM
2026 | 134199 | 3015803 | 3015803 | ACO Smart Home Kellerschutz Batterie Lithium 1,5V 2900mAh | 3.5 | EUR |  | 1 | ST | SH | ACO Smart Home | Objekt | 7638900262643 | 0.015 | KG | 1 | ST | 1500 | ST | 1200 | 800 | 450 | MM | 32030698 | 85065010 | SG |  | ST | 51 | 15 | 15 | MM
2026 | 134199 | 3015805 | 3015805 | ACO Smart Home Kellerschutz Wandhalter für Klimasensoren 2 Schrauben, 2 Dübel, Selbstklebestreifen | 4.4 | EUR |  | 1 | ST | SH | ACO Smart Home | Objekt | 4064626079778 | 0.03 | KG | 1 | ST | 1500 | ST | 1200 | 800 | 450 | MM | 41010201 | 39259010 | IN | KA | ST | 98 | 30 | 11 | MM
2026 | 844100 | 3015807 | 3015807 | AGW AP-M 1000-625 e188 H315 | 971 | EUR | Neu | 1 | ST | ZZ | Sonstiges Zubehör | Objekt | 4064626079785 | 576 | KG | 1 | ST | 1 | ST | 0 | 0 | 0 | MM |  | 68109100 | DE | HE | ST | 0 | 0 | 0 | MM
2026 | 844100 | 3015808 | 3015808 | AGW AP-M 1200-625 e133 H315 | 1221 | EUR | Neu | 1 | ST | ZZ | Sonstiges Zubehör | Objekt | 4064626080101 | 831 | KG | 1 | ST | 1 | ST | 0 | 0 | 0 | MM |  | 68109100 | DE | HE | ST | 0 | 0 | 0 | MM
2026 | 844100 | 3015809 | 3015809 | AGW AP-M 1750-800 e350 H365 | 2461 | EUR | Neu | 1 | ST | ZZ | Sonstiges Zubehör | Objekt | 4064626080118 | 1895 | KG | 1 | ST | 1 | ST | 0 | 0 | 0 | MM |  | 68109100 | DE | HE | ST | 0 | 0 | 0 | MM
2026 | 844100 | 3015810 | 3015810 | AGW AP-M 2200-800 e350 H365 | 2576 | EUR | Neu | 1 | ST | ZZ | Sonstiges Zubehör | Objekt | 4064626080125 | 2700 | KG | 1 | ST | 1 | ST | 2500 | 2500 | 460 | MM |  | 68109100 | DE | HE | ST | 0 | 0 | 0 | MM
2026 | 127018 | 384772 | 3015885 | ACO Betonlichtschacht 2520x 800x600 ohne Boden | 612 | EUR |  | 1 | ST | E4 | ACO Betonlichtschächte | Objekt | 4002626066749 | 804 | KG | 1 | ST | 1 | ST | 999 | 999 | 999 | MM | 8020101 | 68109100 | DE | HE | ST | 0 | 0 | 0 | MM
2026 | 127029 | 384773 | 3015983 | ACO Betonlichtschacht 1270x 1500x800 mit Boden, VE | 1202 | EUR |  | 1 | ST | E4 | ACO Betonlichtschächte | Objekt | 4002626066862 | 1622 | KG | 1 | ST | 1 | ST | 999 | 999 | 999 | MM | 8020101 | 68109100 | DE | HE | ST | 0 | 0 | 0 | MM
2026 | 124010 | 3016033 | 3016033 | ACO Geruchsverschluss für Multipoint/Europoint, | 44.25 | EUR |  | 1 | ST | HA | ACO Multipoint, Punkt- und Trennabläufe | GaLaBau/Tiefbau | 4064626080590 | 0.2 | KG | 1 | ST | 450 | ST | 1200 | 800 | 970 | MM | 3030298 | 39269097 | DE | SH | ST | 0 | 0 | 0 | MM
2026 | 127014 | 384777 | 3016115 | ACO Betonlichtschacht 2050x 2200x500 o.B. | 1062 | EUR |  | 1 | ST | E4 | ACO Betonlichtschächte | Objekt | 4002626067067 | 1888 | KG | 1 | ST | 1 | ST | 999 | 999 | 999 | MM | 8020101 | 68109100 | DE | HE | ST | 0 | 0 | 0 | MM
2026 | 1047290 | 3016390 | 3016390 | ACO Multiline NX Seal in V150 STW schwarz Typ 0 DN/OD160mm für Auslaufseite | 73.5 | EUR |  | 1 | ST | ML | ACO Multiline/Deckline | GaLaBau/Tiefbau | 4064626082006 | 2.5 | KG | 6 | ST | 36 | ST | 1200 | 800 | 340 | MM | 3030298 | 68109100 | DE | SH | ST | 205 | 51 | 220 | MM
2026 | 1047290 | 3016391 | 3016391 | ACO Multiline NX Seal in V150 STW schwarz Typ 5 DN/OD160mm für Auslaufseite | 73.5 | EUR |  | 1 | ST | ML | ACO Multiline/Deckline | GaLaBau/Tiefbau | 4064626081993 | 2.9 | KG | 6 | ST | 36 | ST | 1200 | 800 | 340 | MM | 3030298 | 68109100 | DE | SH | ST | 205 | 51 | 245 | MM
2026 | 1047290 | 3016392 | 3016392 | ACO Multiline NX Seal in V150 STW schwarz Typ10 DN/OD160mm für Auslaufseite | 73.5 | EUR |  | 1 | ST | ML | ACO Multiline/Deckline | GaLaBau/Tiefbau | 4064626081986 | 3.3 | KG | 6 | ST | 36 | ST | 1200 | 800 | 340 | MM | 3030298 | 68109100 | DE | SH | ST | 205 | 51 | 270 | MM
2026 | 1047290 | 3016402 | 3016402 | ACO Multiline NX Seal in V150 Richtungswechseladapter 0 sw | 100.75 | EUR |  | 1 | ST | ML | ACO Multiline/Deckline | GaLaBau/Tiefbau | 4064626081924 | 2.3 | KG | 6 | ST | 36 | ST | 1200 | 800 | 340 | MM | 3030298 | 68109100 | DE | SH | ST | 185 | 40 | 220 | MM
2026 | 1047290 | 3016403 | 3016403 | ACO Multiline NX Seal in V150 Richtungswechseladapter 5 sw | 100.75 | EUR |  | 1 | ST | ML | ACO Multiline/Deckline | GaLaBau/Tiefbau | 4064626081917 | 2.4 | KG | 6 | ST | 36 | ST | 1200 | 800 | 340 | MM | 3030298 | 68109100 | DE | SH | ST | 185 | 40 | 245 | MM
2026 | 1047290 | 3016404 | 3016404 | ACO Multiline NX Seal in V150 Richtungswechseladapter 10 sw | 100.75 | EUR |  | 1 | ST | ML | ACO Multiline/Deckline | GaLaBau/Tiefbau | 4064626081900 | 2.5 | KG | 6 | ST | 36 | ST | 1200 | 800 | 340 | MM | 3030298 | 68109100 | DE | SH | ST | 185 | 40 | 270 | MM
2026 | 1047290 | 3016405 | 3016405 | ACO Multiline NX Seal in V150 Richtungswechseladapter 20 sw | 100.75 | EUR |  | 1 | ST | ML | ACO Multiline/Deckline | GaLaBau/Tiefbau | 4064626081726 | 2.8 | KG | 6 | ST | 36 | ST | 1200 | 800 | 350 | MM | 3030298 | 68109100 | DE | SH | ST | 185 | 40 | 320 | MM
2026 | 1047290 | 3016406 | 3016406 | ACO Multiline NX Seal in V150 Kombistirnwand schwarz | 73.5 | EUR |  | 1 | ST | ML | ACO Multiline/Deckline | GaLaBau/Tiefbau | 4064626082037 | 3.2 | KG | 6 | ST | 36 | ST | 1200 | 800 | 950 | MM | 3030298 | 68109100 | DE | SH | ST | 207 | 64 | 343 | MM
2026 | 1047290 | 3016408 | 3016408 | ACO Multiline NX Seal in V150 Adapter Eck-T-Kreuz Typ 0, sw | 73.5 | EUR |  | 1 | ST | ML | ACO Multiline/Deckline | GaLaBau/Tiefbau | 4064626081962 | 1.9 | KG | 6 | ST | 36 | ST | 1200 | 800 | 350 | MM | 3030298 | 68109100 | DE | SH | ST | 185 | 36 | 220 | MM
2026 | 1047290 | 3016409 | 3016409 | ACO Multiline NX Seal in V150 Adapter Eck-T-Kreuz Typ 5, sw | 73.5 | EUR |  | 1 | ST | ML | ACO Multiline/Deckline | GaLaBau/Tiefbau | 4064626081955 | 2 | KG | 6 | ST | 36 | ST | 1200 | 800 | 350 | MM | 3030298 | 68109100 | DE | SH | ST | 185 | 36 | 245 | MM
2026 | 1047290 | 3016420 | 3016420 | ACO Multiline NX Seal in V150 Adapter Eck-T-Kreuz Typ 10, sw | 73.5 | EUR |  | 1 | ST | ML | ACO Multiline/Deckline | GaLaBau/Tiefbau | 4064626081948 | 2.1 | KG | 6 | ST | 36 | ST | 1200 | 800 | 350 | MM | 3030298 | 68109100 | DE | SH | ST | 185 | 36 | 270 | MM
2026 | 133100 | 3016600 | 3016600 | ACO Schwammstadt Combipoint mit Stutzen DN/OD160 + Bypass | 434.5 | EUR |  | 1 | ST | GC | ACO Green City | Objekt | 8590830326217 | 4 | KG | 1 | ST | 4 | ST | 1200 | 800 | 702 | MM | 3060103 | 39269097 | CZ |  | ST | 508 | 437 | 420 | MM
2026 | 844100 | 3016640 | 3016640 | Steigleiterset 22 Sprossen GFK 300mm + Halter + Montageset | 2561 | EUR |  | 1 | ST | ZZ | Sonstiges Zubehör | Objekt | 4064626082242 | 47 | KG | 1 | ST | 1 | ST | 0 | 0 | 0 | MM | 27010298 | 73041100 | DE | HE | ST | 0 | 0 | 0 | MM
2026 | 844100 | 3016641 | 3016641 | Steigleiterset 23 Sprossen GFK 300mm + Halter + Montageset | 2574 | EUR | Neu | 1 | ST | ZZ | Sonstiges Zubehör | Objekt | 4064626082259 | 48 | KG | 1 | ST | 1 | ST | 0 | 0 | 0 | MM | 27010298 | 73041100 | DE | HE | ST | 0 | 0 | 0 | MM
2026 | 844100 | 3016642 | 3016642 | Steigleiterset 24 Sprossen GFK 300mm + Halter + Montageset | 2648 | EUR | Neu | 1 | ST | ZZ | Sonstiges Zubehör | Objekt | 4064626082266 | 49 | KG | 1 | ST | 1 | ST | 0 | 0 | 0 | MM | 27010298 | 73041100 | DE | HE | ST | 0 | 0 | 0 | MM
2026 | 844100 | 3016643 | 3016643 | Steigleiterset 25 Sprossen GFK 300mm + Halter + Montageset | 2717 | EUR | Neu | 1 | ST | ZZ | Sonstiges Zubehör | Objekt | 4064626082273 | 50 | KG | 1 | ST | 1 | ST | 0 | 0 | 0 | MM | 27010298 | 73041100 | DE | HE | ST | 0 | 0 | 0 | MM
2026 | 844100 | 3016644 | 3016644 | Steigleiterset 26 Sprossen GFK 300mm + Halter + Montageset | 2788 | EUR | Neu | 1 | ST | ZZ | Sonstiges Zubehör | Objekt | 4064626082280 | 51 | KG | 1 | ST | 1 | ST | 0 | 0 | 0 | MM | 27010298 | 73041100 | DE | HE | ST | 0 | 0 | 0 | MM
2026 | 844100 | 3016645 | 3016645 | Steigleiterset 27 Sprossen GFK 300mm + Halter + Montageset | 2857 | EUR | Neu | 1 | ST | ZZ | Sonstiges Zubehör | Objekt | 4064626082297 | 52 | KG | 1 | ST | 1 | ST | 0 | 0 | 0 | MM | 27010298 | 73041100 | DE | HE | ST | 0 | 0 | 0 | MM
2026 | 844100 | 3016647 | 3016647 | Steigleiterset 28 Sprossen GFK 300mm + Halter + Montageset | 2927 | EUR | Neu | 1 | ST | ZZ | Sonstiges Zubehör | Objekt | 4064626082402 | 53 | KG | 1 | ST | 1 | ST | 0 | 0 | 0 | MM | 27010298 | 73041100 | DE | HE | ST | 0 | 0 | 0 | MM
2026 | 844100 | 3016648 | 3016648 | Steigleiterset 29 Sprossen GFK 300mm + Halter + Montageset | 2998 | EUR | Neu | 1 | ST | ZZ | Sonstiges Zubehör | Objekt | 4064626082419 | 54 | KG | 1 | ST | 1 | ST | 0 | 0 | 0 | MM | 27010298 | 73041100 | DE | HE | ST | 0 | 0 | 0 | MM
2026 | 844100 | 3016649 | 3016649 | Steigleiterset 30 Sprossen GFK 300mm + Halter + Montageset | 3067 | EUR | Neu | 1 | ST | ZZ | Sonstiges Zubehör | Objekt | 4064626082426 | 55 | KG | 1 | ST | 1 | ST | 0 | 0 | 0 | MM | 27010298 | 73041100 | DE | HE | ST | 0 | 0 | 0 | MM
2026 | 844100 | 3016650 | 3016650 | Steigleiterset 31 Sprossen GFK 300mm + Halter + Montageset | 3639 | EUR | Neu | 1 | ST | ZZ | Sonstiges Zubehör | Objekt | 4064626082433 | 56 | KG | 1 | ST | 1 | ST | 0 | 0 | 0 | MM | 27010298 | 73041100 | DE | HE | ST | 0 | 0 | 0 | MM
2026 | 844100 | 3016651 | 3016651 | Steigleiterset 32 Sprossen GFK 300mm + Halter + Montageset | 3712 | EUR | Neu | 1 | ST | ZZ | Sonstiges Zubehör | Objekt | 4064626082440 | 57 | KG | 1 | ST | 1 | ST | 0 | 0 | 0 | MM | 27010298 | 73041100 | DE | HE | ST | 0 | 0 | 0 | MM
2026 | 844100 | 3016652 | 3016652 | Steigleiterset 33 Sprossen GFK 300mm + Halter + Montageset | 3782 | EUR | Neu | 1 | ST | ZZ | Sonstiges Zubehör | Objekt | 4064626082457 | 58 | KG | 1 | ST | 1 | ST | 0 | 0 | 0 | MM | 27010298 | 73041100 | DE | HE | ST | 0 | 0 | 0 | MM
2026 | 844100 | 3016653 | 3016653 | Steigleiterset 34Sprossen GFK 300mm + Halter + Montageset | 3851 | EUR | Neu | 1 | ST | ZZ | Sonstiges Zubehör | Objekt | 4064626082464 | 59 | KG | 1 | ST | 1 | ST | 0 | 0 | 0 | MM | 27010298 | 73041100 | DE | HE | ST | 0 | 0 | 0 | MM
2026 | 844100 | 3016654 | 3016654 | Steigleiterset 35 Sprossen GFK 300mm + Halter + Montageset | 3922 | EUR | Neu | 1 | ST | ZZ | Sonstiges Zubehör | Objekt | 4064626082471 | 60 | KG | 1 | ST | 1 | ST | 0 | 0 | 0 | MM | 27010298 | 73041100 | DE | HE | ST | 0 | 0 | 0 | MM
2026 | 844100 | 3016655 | 3016655 | Steigleiterset 36 Sprossen GFK 300mm + Halter + Montageset | 3998 | EUR | Neu | 1 | ST | ZZ | Sonstiges Zubehör | Objekt | 4064626082488 | 61 | KG | 1 | ST | 1 | ST | 0 | 0 | 0 | MM | 27010298 | 73041100 | DE | HE | ST | 0 | 0 | 0 | MM
2026 | 127093 | 385947 | 3016721 | Montageset für Plexiglas abdeckung Betonlichtschacht | 18.5 | EUR |  | 1 | ST | E4 | ACO Betonlichtschächte | Objekt | 4002626067470 | 0.5 | KG | 1 | ST | 1 | ST | 999 | 999 | 999 | MM | 8020198 | 73089098 | DE | BY | ST | 0 | 0 | 0 | MM
2026 | 11135 | 3017123 | 3017123 | ACO FR 1,5 m Maschenrost 30x10 vz B15cm o. Verriegel. | 86 | EUR | Neu | 1 | ST | P1 | ACO Fassadenrinne Stahl verzinkt | GaLaBau/Tiefbau | 4064626091237 | 4.2 | KG | 50 | ST | 50 | ST | 1500 | 800 | 350 | MM | 3030702 | 73089098 | DE | SL | ST | 1500 | 150 | 20 | MM
2026 | 11136 | 3017125 | 3017125 | ACO FR 1,5 m Maschenrost 30x10 vz B20cm o. Verriegel. | 114 | EUR | Neu | 1 | ST | P1 | ACO Fassadenrinne Stahl verzinkt | GaLaBau/Tiefbau | 4064626091220 | 5.3 | KG | 50 | ST | 50 | ST | 1500 | 800 | 400 | MM | 3030702 | 73089098 | DE | SL | ST | 1500 | 194 | 20 | MM
2026 | 127020 | 384923 | 3018611 | ACO Betonlichtschacht 2520x 1400x1000 ohne Boden | 1275 | EUR |  | 1 | ST | E4 | ACO Betonlichtschächte | Objekt | 4002626071941 | 1706 | KG | 1 | ST | 1 | ST | 999 | 999 | 999 | MM | 8020101 | 68109100 | DE | HE | ST | 0 | 0 | 0 | MM
2026 | 127053 | 384924 | 3018612 | ACO Betonlichtschacht 1520x 1400x600 mit Boden, DWD 280 mm Dämmung | 1738 | EUR |  | 1 | ST | E4 | ACO Betonlichtschächte | Objekt | 4002626071958 | 1136 | KG | 1 | ST | 1 | ST | 999 | 999 | 999 | MM | 8020101 | 68109100 | DE | HE | ST | 0 | 0 | 0 | MM
2026 | 127032 | 384925 | 3018613 | ACO Betonlichtschacht 1520x 1900x600 mit Boden | 1116 | EUR |  | 1 | ST | E4 | ACO Betonlichtschächte | Objekt | 4002626071965 | 1425 | KG | 1 | ST | 1 | ST | 999 | 999 | 999 | MM | 8020101 | 68109100 | DE | HE | ST | 0 | 0 | 0 | MM
2026 | 127053 | 384926 | 3018614 | ACO Betonlichtschacht 1520x 1900x600 mit Boden, DWD 280 mm Dämmung | 1976 | EUR |  | 1 | ST | E4 | ACO Betonlichtschächte | Objekt | 4002626071972 | 1455 | KG | 1 | ST | 1 | ST | 999 | 999 | 999 | MM | 8020101 | 68109100 | DE | HE | ST | 0 | 0 | 0 | MM
2026 | 127053 | 384927 | 3018615 | ACO Betonlichtschacht 1520x 2000x600 mit Boden, DWD 280 mm Dämmung | 2014 | EUR |  | 1 | ST | E4 | ACO Betonlichtschächte | Objekt | 4002626071989 | 1500 | KG | 1 | ST | 1 | ST | 999 | 999 | 999 | MM | 8020101 | 68109100 | DE | HE | ST | 0 | 0 | 0 | MM
2026 | 127092 | 377305 | 3018757 | ACO Notausstieg für Betonlicht schacht 1270x800 | 4343 | EUR |  | 1 | ST | E4 | ACO Betonlichtschächte | Objekt | 4002626833211 | 50 | KG | 1 | ST | 1 | ST | 999 | 999 | 999 | MM | 8020202 | 73089059 | DE | HE | ST | 0 | 0 | 0 | MM
2026 | 127092 | 377306 | 3018758 | ACO Notausstieg für Betonlicht schacht 1520x800 | 4753 | EUR |  | 1 | ST | E4 | ACO Betonlichtschächte | Objekt | 4002626833228 | 75 | KG | 1 | ST | 1 | ST | 999 | 999 | 999 | MM | 8020202 | 73089059 | DE | HE | ST | 0 | 0 | 0 | MM
2026 | 127092 | 377307 | 3018759 | ACO Notausstieg für Betonlicht schacht 1800x800 | 4902 | EUR |  | 1 | ST | E4 | ACO Betonlichtschächte | Objekt | 4002626833235 | 100 | KG | 1 | ST | 1 | ST | 999 | 999 | 999 | MM | 8020202 | 73089059 | DE | HE | ST | 0 | 0 | 0 | MM
2026 | 127092 | 377308 | 3018800 | ACO Notausstieg für Betonlicht schacht 2050x800 | 5187 | EUR |  | 1 | ST | E4 | ACO Betonlichtschächte | Objekt | 4002626833242 | 125 | KG | 1 | ST | 1 | ST | 999 | 999 | 999 | MM | 8020202 | 73089059 | DE | HE | ST | 0 | 0 | 0 | MM
2026 | 127092 | 377309 | 3018805 | ACO Notausstieg für Betonlicht schacht 1270x1000 | 4492 | EUR |  | 1 | ST | E4 | ACO Betonlichtschächte | Objekt | 4002626833259 | 75 | KG | 1 | ST | 1 | ST | 999 | 999 | 999 | MM | 8020202 | 73089059 | DE | HE | ST | 0 | 0 | 0 | MM
2026 | 127092 | 377310 | 3018806 | ACO Notausstieg für Betonlicht schacht 1520x1000 | 4914 | EUR |  | 1 | ST | E4 | ACO Betonlichtschächte | Objekt | 4002626833266 | 100 | KG | 1 | ST | 1 | ST | 999 | 999 | 999 | MM | 8020202 | 73089059 | DE | HE | ST | 0 | 0 | 0 | MM
2026 | 127092 | 377311 | 3018807 | ACO Notausstieg für Betonlicht schacht 1800x1000 | 5249 | EUR |  | 1 | ST | E4 | ACO Betonlichtschächte | Objekt | 4002626833273 | 125 | KG | 1 | ST | 1 | ST | 999 | 999 | 999 | MM | 8020202 | 73089059 | DE | HE | ST | 0 | 0 | 0 | MM
2026 | 127092 | 377312 | 3018808 | ACO Notausstieg für Betonlicht schacht 2050x1000 | 5485 | EUR |  | 1 | ST | E4 | ACO Betonlichtschächte | Objekt | 4002626833280 | 150 | KG | 1 | ST | 1 | ST | 999 | 999 | 999 | MM | 8020202 | 73089059 | DE | HE | ST | 0 | 0 | 0 | MM
2026 | 2031 | 3019267 | 3019267 | ACO Sport Spielfeldeinfassung f. Kunstrasen und Shockpads Hockey, 1m, Stahl verzinkt | 69 | EUR | Neu | 1 | ST | SP | ACO Sport | Objekt | 4064626088503 | 5.4 | KG | 1 | ST | 1 | ST | 999 | 999 | 999 | MM |  | 73089059 | DE | SH | ST | 1000 | 118 | 161 | MM
2026 | 2031 | 3019358 | 3019358 | ACO Sport Spielfeldeinfassung f. Kunstrasen Hockey, 1m Stahl verzinkt | 56 | EUR | Neu | 1 | ST | SP | ACO Sport | Objekt | 4064626088596 | 4.6 | KG | 1 | ST | 1 | ST | 999 | 999 | 999 | MM |  | 73089059 | DE | SH | ST | 1000 | 45 | 60 | MM
2026 | 16002 | 3019361 | 3019361 | ACO XtraDrain Rinne NW150 H210 L1000 2Roste B125 Microgrip EU Kl. B125 | 179.25 | EUR |  | 1 | ST | XD | ACO XtraDrain | GaLaBau/Tiefbau | 4064626088749 | 5.1 | KG | 16 | ST | 16 | ST | 1200 | 800 | 750 | MM | 3030601 | 39259080 | DE | SH | ST | 1000 | 188 | 210 | MM
2026 | 15001 | 3019367 | 3019367 | ACO Slimline Rinne 1000mm mit Rost V2A, 2.0 B=60mm, H=103mm | 104.5 | EUR |  | 1 | ST | H2 | ACO Slimline | GaLaBau/Tiefbau | 4064626088909 | 2.8 | KG | 60 | ST | 60 | ST | 999 | 999 | 999 | MM | 3030601 | 39259080 | DE | NI | ST | 1000 | 61 | 103 | MM
2026 | 16502 | 3020043 | 3020043 | ACO XtraDrain Ablaufadapter NW 100 DN/OD110 ohne Dichtung | 23 | EUR |  | 1 | ST | XD | ACO XtraDrain | GaLaBau/Tiefbau | 4064626090186 | 0.1 | KG | 5 | ST | 576 | ST | 1200 | 800 | 950 | MM | 3030698 | 39172390 | DE | NI | ST | 160 | 110 | 60 | MM
2026 | 135001 | 3020222 | 3020222 | ClimateBoxx Pflanzen Type 1200 | 5687 | EUR |  | 1 | ST | GC | ACO Green City | Objekt | 8718347914516 | 272 | KG | 1 | ST | 1 | ST | 1200 | 1200 | 1000 | MM |  | 39209990 | NL |  | ST | 1200 | 1200 | 1000 | MM
2026 | 135002 | 3020250 | 3020250 | ClimateBoxx Baum Type 1200-600 | 7755 | EUR |  | 1 | ST | GC | ACO Green City | Objekt | 8718347914554 | 318 | KG | 1 | ST | 1 | ST | 1200 | 1200 | 1000 | MM |  | 39209990 | NL |  | ST | 1200 | 1200 | 1000 | MM
2026 | 135002 | 3020251 | 3020251 | ClimateBoxx Baum Type 1500-900 | 8789 | EUR |  | 1 | ST | GC | ACO Green City | Objekt | 8718347914592 | 350 | KG | 1 | ST | 1 | ST | 1500 | 1500 | 1000 | MM |  | 39209990 | NL |  | ST | 1500 | 1500 | 1000 | MM
2026 | 135003 | 3020252 | 3020252 | ClimateBoxx Kombi Type1500-900 | 11891 | EUR |  | 1 | ST | GC | ACO Green City | Objekt | 8718347914639 | 458 | KG | 1 | ST | 1 | ST | 1500 | 1500 | 1200 | MM |  | 39209990 | NL |  | ST | 1500 | 1500 | 1200 | MM
2026 | 136000 | 386925 | 3020330 | ACO Wärmepumpenfundament Typ A 450 kurz für flexible Breiten anpassung T 450, B 490-650 mm | 423 | EUR |  | 1 | ST | WF | ACO Wärmepumpenfundamente | GaLaBau/Tiefbau | 4002626073952 | 52.7 | KG | 6 | ST | 6 | ST | 999 | 999 | 999 | MM | 21010201 | 68109100 | DE | HE | ST | 0 | 0 | 0 | MM
2026 | 136000 | 386926 | 3020331 | ACO Wärmepumpenfundament Typ B 450 kurz für flexible Breiten anpassung T 450, B 590-750 mm | 438.5 | EUR |  | 1 | ST | WF | ACO Wärmepumpenfundamente | GaLaBau/Tiefbau | 4002626073969 | 54.2 | KG | 6 | ST | 6 | ST | 999 | 999 | 999 | MM | 21010201 | 68109100 | DE | HE | ST | 0 | 0 | 0 | MM
2026 | 136000 | 386927 | 3020332 | ACO Wärmepumpenfundament Typ C 450 lang für flexible Breiten anpassung T 450, B 700-1124 mm | 485 | EUR |  | 1 | ST | WF | ACO Wärmepumpenfundamente | GaLaBau/Tiefbau | 4002626073976 | 71.7 | KG | 6 | ST | 6 | ST | 999 | 999 | 999 | MM | 21010201 | 68109100 | DE | HE | ST | 0 | 0 | 0 | MM
2026 | 136000 | 386928 | 3020333 | ACO Wärmepumpenfundament Typ D 450 lang für flexible Breiten anpassung T 450, B 900-1344 mm | 516 | EUR |  | 1 | ST | WF | ACO Wärmepumpenfundamente | GaLaBau/Tiefbau | 4002626073983 | 75.1 | KG | 6 | ST | 6 | ST | 999 | 999 | 999 | MM | 21010201 | 68109100 | DE | HE | ST | 0 | 0 | 0 | MM
2026 | 136000 | 386929 | 3020334 | ACO Wärmepumpenfundament Typ E 600 lang für flexible Breiten anpassung T 600, B 700-1124 mm | 516 | EUR |  | 1 | ST | WF | ACO Wärmepumpenfundamente | GaLaBau/Tiefbau | 4002626074003 | 80.7 | KG | 6 | ST | 6 | ST | 999 | 999 | 999 | MM | 21010201 | 68109100 | DE | HE | ST | 0 | 0 | 0 | MM
2026 | 136000 | 386930 | 3020335 | ACO Wärmepumpenfundament Typ F 600 lang für flexible Breiten anpassung T 600, B 900-1344 mm | 547 | EUR |  | 1 | ST | WF | ACO Wärmepumpenfundamente | GaLaBau/Tiefbau | 4002626074010 | 84.1 | KG | 6 | ST | 6 | ST | 999 | 999 | 999 | MM | 21010201 | 68109100 | DE | HE | ST | 0 | 0 | 0 | MM
2026 | 136000 | 386931 | 3020336 | ACO Wärmepumpenfundament Typ G 600 lang für flexible Breiten anpassung T 600, B 1100-1544mm | 579 | EUR |  | 1 | ST | WF | ACO Wärmepumpenfundamente | GaLaBau/Tiefbau | 4002626074027 | 87.2 | KG | 6 | ST | 6 | ST | 999 | 999 | 999 | MM | 21010201 | 68109100 | DE | HE | ST | 0 | 0 | 0 | MM
2026 | 136002 | 386932 | 3020394 | ACO Befestigungsset mit Vibrationsdämpfer für Wärmepumpenfundament | 46.75 | EUR |  | 1 | ST | WF | ACO Wärmepumpenfundamente | GaLaBau/Tiefbau | 4064626091657 | 0.7 | KG | 10 | ST | 50 | ST | 999 | 999 | 999 | MM | 21010298 | 39269050 | QU |  | ST | 0 | 0 | 0 | MM
2026 | 136002 | 386936 | 3020398 | ACO Sickerrohr 1000x230 mm inkl. Vlies | 71.5 | EUR |  | 1 | ST | WF | ACO Wärmepumpenfundamente | GaLaBau/Tiefbau | 4064626091695 | 3.17 | KG | 10 | ST | 10 | ST | 999 | 999 | 999 | MM | 3060109 | 39269050 | CZ |  | ST | 236 | 236 | 1000 | MM
2026 | 11143 | 3020510 | 3020510 | ACO Profiline 0,5m Kunststoff- Maschenrost 30/10, silbergrau, R11, aus PP-GF, für B10cm, mit Arretierung | 21.25 | EUR | Neu | 1 | ST | P1 | ACO Fassadenrinne Stahl verzinkt | GaLaBau/Tiefbau | 4064626092043 | 0.01 | KG | 208 | ST | 208 | ST | 1200 | 800 | 550 | MM | 3030702 | 39259080 | DE | SH | ST | 498 | 94 | 20 | MM
2026 | 11143 | 3020511 | 3020511 | ACO Profiline 0,5m Kunststoff- Maschenrost 30/10, silbergrau, R11, aus PP-GF, für B13cm mit Arretierung | 21.5 | EUR | Neu | 1 | ST | P1 | ACO Fassadenrinne Stahl verzinkt | GaLaBau/Tiefbau | 4064626092050 | 0.01 | KG | 200 | ST | 200 | ST | 1200 | 800 | 550 | MM | 3030702 | 39259080 | DE | SH | ST | 498 | 123 | 20 | MM
2026 | 11143 | 3020512 | 3020512 | ACO Profiline 0,5m Kunststoff- Maschenrost 30/10, silbergrau, R11, aus PP-GF, für B15,5cm, mit Arretierung | 22 | EUR | Neu | 1 | ST | P1 | ACO Fassadenrinne Stahl verzinkt | GaLaBau/Tiefbau | 4064626092067 | 0.01 | KG | 50 | ST | 207 | ST | 1200 | 800 | 550 | MM | 3030702 | 39259080 | DE | SH | ST | 498 | 150 | 207 | MM
2026 | 11143 | 3020513 | 3020513 | ACO Profiline 0,5m Kunststoff- Maschenrost 30/10, silbergrau, R11, aus PP-GF, für B20cm, mit Arretierung | 31 | EUR | Neu | 1 | ST | P1 | ACO Fassadenrinne Stahl verzinkt | GaLaBau/Tiefbau | 4064626092074 | 0.01 | KG | 200 | ST | 200 | ST | 1200 | 800 | 550 | MM | 3030702 | 39259080 | DE | SH | ST | 498 | 194 | 20 | MM
2026 | 136002 | 386916 | 3020549 | ACO Erdnagel 20x500mm, aus Stahl | 31.25 | EUR |  | 1 | ST | WF | ACO Wärmepumpenfundamente | GaLaBau/Tiefbau | 4002626074560 | 2.9 | KG | 10 | ST | 10 | ST | 999 | 999 | 999 | MM | 8020198 | 73089098 | DE | HE | ST | 0 | 0 | 0 | MM
2026 | 128003 | 3021254 | 3021254 | ACO PowerDrain Beton U200G Typ 0.0 Gusszarge 1000mm | 176 | EUR | Neu | 1 | ST | PL | ACO PowerDrain Beton | GaLaBau/Tiefbau | 4064626094016 | 137 | KG | 9 | ST | 9 | ST | 0 | 0 | 0 | MM | 3030101 | 68109100 | DE | HE | ST | 1012 | 360 | 307 | MM
2026 | 128003 | 3021255 | 3021255 | ACO PowerDrain Beton U200G Typ 20.0 Gusszarge 1000mm | 176 | EUR | Neu | 1 | ST | PL | ACO PowerDrain Beton | GaLaBau/Tiefbau | 4064626094023 | 165 | KG | 6 | ST | 6 | ST | 0 | 0 | 0 | MM | 3030101 | 68109100 | DE | HE | ST | 1012 | 360 | 407 | MM
2026 | 11133 | 3021424 | 3021424 | ACO FR Längsstabrost 1,0m für B10cm verzinkt ohne Arretierung K3 | 107.5 | EUR | Neu | 1 | ST | P1 | ACO Fassadenrinne Stahl verzinkt | GaLaBau/Tiefbau | 4064626094108 | 1.83 | KG | 100 | ST | 100 | ST | 1200 | 800 | 1000 | MM |  | 73089098 | CZ |  | ST | 1000 | 94 | 20 | MM
2026 | 11133 | 3021425 | 3021425 | ACO FR Längsstabrost 0,5m für B10cm verzinkt ohne Arretierung K3 | 64.5 | EUR | Neu | 1 | ST | P1 | ACO Fassadenrinne Stahl verzinkt | GaLaBau/Tiefbau | 4064626094115 | 0.92 | KG | 50 | ST | 50 | ST | 1200 | 800 | 1000 | MM |  | 73089098 | CZ |  | ST | 500 | 94 | 20 | MM
2026 | 11134 | 3021426 | 3021426 | ACO FR Längsstabrost 1,0m für B13cm verzinkt ohne Arretierung K3 | 131.5 | EUR | Neu | 1 | ST | P1 | ACO Fassadenrinne Stahl verzinkt | GaLaBau/Tiefbau | 4064626094122 | 2.31 | KG | 100 | ST | 100 | ST | 1200 | 800 | 1000 | MM |  | 73089098 | CZ |  | ST | 1000 | 123 | 20 | MM
2026 | 11134 | 3021427 | 3021427 | ACO FR Längsstabrost 0,5m für B13cm verzinkt ohne Arretierung K3 | 79 | EUR | Neu | 1 | ST | P1 | ACO Fassadenrinne Stahl verzinkt | GaLaBau/Tiefbau | 4064626094139 | 1.15 | KG | 50 | ST | 50 | ST | 1200 | 800 | 1000 | MM |  | 73089098 | CZ |  | ST | 500 | 123 | 20 | MM
2026 | 11135 | 3021428 | 3021428 | ACO FR Längsstabrost 1,0m für B15,5cm verzinkt ohne Arretierung K3 | 150 | EUR | Neu | 1 | ST | P1 | ACO Fassadenrinne Stahl verzinkt | GaLaBau/Tiefbau | 4064626094146 | 2.96 | KG | 100 | ST | 100 | ST | 1200 | 800 | 1000 | MM |  | 73089098 | CZ |  | ST | 1000 | 150 | 20 | MM
2026 | 11135 | 3021429 | 3021429 | ACO FR Längsstabrost 0,5m für B15,5cm verzinkt ohne Arretierung K3 | 90 | EUR | Neu | 1 | ST | P1 | ACO Fassadenrinne Stahl verzinkt | GaLaBau/Tiefbau | 4064626094153 | 1.48 | KG | 50 | ST | 50 | ST | 1200 | 800 | 1000 | MM |  | 73089098 | CZ |  | ST | 500 | 150 | 20 | MM
2026 | 11136 | 3021440 | 3021440 | ACO FR Längsstabrost 1,0m für B20cm verzinkt ohne Arretierung K3 | 171 | EUR | Neu | 1 | ST | P1 | ACO Fassadenrinne Stahl verzinkt | GaLaBau/Tiefbau | 4064626094160 | 3.86 | KG | 100 | ST | 100 | ST | 1200 | 800 | 1000 | MM |  | 73089098 | CZ |  | ST | 1000 | 194 | 20 | MM
2026 | 11136 | 3021441 | 3021441 | ACO FR Längsstabrost 0,5m für B20cm verzinkt ohne Arretierung K3 | 103 | EUR | Neu | 1 | ST | P1 | ACO Fassadenrinne Stahl verzinkt | GaLaBau/Tiefbau | 4064626094177 | 1.93 | KG | 50 | ST | 50 | ST | 1200 | 800 | 1000 | MM |  | 73089098 | CZ |  | ST | 500 | 194 | 20 | MM
2026 | 11137 | 3021442 | 3021442 | ACO FR Längsstabrost 1,0m für B25cm verzinkt ohne Arretierung K3 | 203.5 | EUR | Neu | 1 | ST | P1 | ACO Fassadenrinne Stahl verzinkt | GaLaBau/Tiefbau | 4064626094184 | 4.79 | KG | 100 | ST | 100 | ST | 1200 | 800 | 1000 | MM |  | 73089098 | CZ |  | ST | 1000 | 244 | 20 | MM
2026 | 11137 | 3021443 | 3021443 | ACO FR Längsstabrost 0,5m für B25cm verzinkt ohne Arretierung K3 | 122 | EUR | Neu | 1 | ST | P1 | ACO Fassadenrinne Stahl verzinkt | GaLaBau/Tiefbau | 4064626094191 | 2.4 | KG | 50 | ST | 50 | ST | 1200 | 800 | 1000 | MM |  | 73089098 | CZ |  | ST | 500 | 244 | 20 | MM
2026 | 11133 | 3021444 | 3021444 | ACO FR Längsprofilrost 0,5m für B10cm verzinkt ohne Arretierung K3 | 48 | EUR | Neu | 1 | ST | P1 | ACO Fassadenrinne Stahl verzinkt | GaLaBau/Tiefbau | 4064626094207 | 1.15 | KG | 50 | ST | 50 | ST | 1200 | 800 | 1000 | MM |  | 73089098 | CZ |  | ST | 500 | 94 | 20 | MM
2026 | 11134 | 3021445 | 3021445 | ACO FR Längsprofilrost 1,0m für B13cm verzinkt ohne Arretierung K3 | 84 | EUR | Neu | 1 | ST | P1 | ACO Fassadenrinne Stahl verzinkt | GaLaBau/Tiefbau | 4064626094214 | 3 | KG | 100 | ST | 100 | ST | 1200 | 800 | 1000 | MM |  | 73089098 | CZ |  | ST | 1000 | 123 | 20 | MM
2026 | 11134 | 3021446 | 3021446 | ACO FR Längsprofilrost 0,5m für B13cm verzinkt ohne Arretierung K3 | 52.5 | EUR | Neu | 1 | ST | P1 | ACO Fassadenrinne Stahl verzinkt | GaLaBau/Tiefbau | 4064626094221 | 1.5 | KG | 50 | ST | 50 | ST | 1200 | 800 | 1000 | MM |  | 73089098 | CZ |  | ST | 500 | 123 | 20 | MM
2026 | 11135 | 3021447 | 3021447 | ACO FR Längsprofilrost 1,0m für B15,5cm verzinkt ohne Arretierung K3 | 92 | EUR | Neu | 1 | ST | P1 | ACO Fassadenrinne Stahl verzinkt | GaLaBau/Tiefbau | 4064626094238 | 3.45 | KG | 100 | ST | 100 | ST | 1200 | 800 | 1000 | MM |  | 73089098 | CZ |  | ST | 1000 | 150 | 20 | MM
2026 | 11135 | 3021448 | 3021448 | ACO FR Längsprofilrost 0,5m für B15,5cm verzinkt ohne Arretierung K3 | 59 | EUR | Neu | 1 | ST | P1 | ACO Fassadenrinne Stahl verzinkt | GaLaBau/Tiefbau | 4064626094245 | 1.73 | KG | 50 | ST | 50 | ST | 1200 | 800 | 1000 | MM |  | 73089098 | CZ |  | ST | 500 | 150 | 20 | MM
2026 | 11136 | 3021449 | 3021449 | ACO FR Längsprofilrost 1,0m für B20cm verzinkt ohne Arretierung K3 | 124.5 | EUR | Neu | 1 | ST | P1 | ACO Fassadenrinne Stahl verzinkt | GaLaBau/Tiefbau | 4064626094252 | 4.52 | KG | 100 | ST | 100 | ST | 1200 | 800 | 1000 | MM |  | 73089098 | CZ |  | ST | 1000 | 194 | 20 | MM
2026 | 11136 | 3021450 | 3021450 | ACO FR Längsprofilrost 0,5m für B20cm verzinkt ohne Arretierung K3 | 75.5 | EUR | Neu | 1 | ST | P1 | ACO Fassadenrinne Stahl verzinkt | GaLaBau/Tiefbau | 4064626094269 | 2.26 | KG | 50 | ST | 50 | ST | 1200 | 800 | 1000 | MM |  | 73089098 | CZ |  | ST | 500 | 194 | 20 | MM
2026 | 11137 | 3021451 | 3021451 | ACO FR Längsprofilrost 1,0m für B25cm verzinkt ohne Arretierung K3 | 162 | EUR | Neu | 1 | ST | P1 | ACO Fassadenrinne Stahl verzinkt | GaLaBau/Tiefbau | 4064626094276 | 5.38 | KG | 100 | ST | 100 | ST | 1200 | 800 | 1000 | MM |  | 73089098 | CZ |  | ST | 1000 | 244 | 20 | MM
2026 | 11137 | 3021452 | 3021452 | ACO FR Längsprofilrost 0,5m für B25cm verzinkt ohne Arretierung K3 | 93 | EUR | Neu | 1 | ST | P1 | ACO Fassadenrinne Stahl verzinkt | GaLaBau/Tiefbau | 4064626094283 | 2.58 | KG | 50 | ST | 50 | ST | 1200 | 800 | 1000 | MM |  | 73089098 | CZ |  | ST | 500 | 244 | 20 | MM
2026 | 11133 | 3021453 | 3021453 | ACO FR Querstabrost 1,0m für B10cm verzinkt ohne Arretierung K3 | 240 | EUR | Neu | 1 | ST | P1 | ACO Fassadenrinne Stahl verzinkt | GaLaBau/Tiefbau | 4064626094290 | 2.77 | KG | 100 | ST | 100 | ST | 1200 | 800 | 1000 | MM |  | 73089098 | CZ |  | ST | 1000 | 94 | 20 | MM
2026 | 11133 | 3021454 | 3021454 | ACO FR Querstabrost 0,5m für B10cm verzinkt ohne Arretierung K3 | 144 | EUR | Neu | 1 | ST | P1 | ACO Fassadenrinne Stahl verzinkt | GaLaBau/Tiefbau | 4064626094306 | 1.38 | KG | 50 | ST | 50 | ST | 1200 | 800 | 1000 | MM |  | 73089098 | CZ |  | ST | 500 | 94 | 20 | MM
2026 | 11134 | 3021455 | 3021455 | ACO FR Querstabrost 1,0m für B13cm verzinkt ohne Arretierung K3 | 257 | EUR | Neu | 1 | ST | P1 | ACO Fassadenrinne Stahl verzinkt | GaLaBau/Tiefbau | 4064626094313 | 3.26 | KG | 100 | ST | 100 | ST | 1200 | 800 | 1000 | MM |  | 73089098 | CZ |  | ST | 1000 | 123 | 20 | MM
2026 | 11134 | 3021456 | 3021456 | ACO FR Querstabrost 0,5m für B13cm verzinkt ohne Arretierung K3 | 154 | EUR | Neu | 1 | ST | P1 | ACO Fassadenrinne Stahl verzinkt | GaLaBau/Tiefbau | 4064626094320 | 1.62 | KG | 50 | ST | 50 | ST | 1200 | 800 | 1000 | MM |  | 73089098 | CZ |  | ST | 500 | 123 | 20 | MM
2026 | 11135 | 3021457 | 3021457 | ACO FR Querstabrost 1,0m für B15,5cm verzinkt ohne Arretierung K3 | 270 | EUR | Neu | 1 | ST | P1 | ACO Fassadenrinne Stahl verzinkt | GaLaBau/Tiefbau | 4064626094337 | 3.8 | KG | 100 | ST | 100 | ST | 1200 | 800 | 1000 | MM |  | 73089098 | CZ |  | ST | 1000 | 150 | 20 | MM
2026 | 11135 | 3021458 | 3021458 | ACO FR Querstabrost 0,5m für B15,5cm verzinkt ohne Arretierung K3 | 162 | EUR | Neu | 1 | ST | P1 | ACO Fassadenrinne Stahl verzinkt | GaLaBau/Tiefbau | 4064626094344 | 1.85 | KG | 50 | ST | 50 | ST | 1200 | 800 | 1000 | MM |  | 73089098 | CZ |  | ST | 500 | 150 | 20 | MM
2026 | 11136 | 3021459 | 3021459 | ACO FR Querstabrost 1,0m für B20cm verzinkt ohne Arretierung K3 | 294 | EUR | Neu | 1 | ST | P1 | ACO Fassadenrinne Stahl verzinkt | GaLaBau/Tiefbau | 4064626094351 | 4.47 | KG | 100 | ST | 100 | ST | 1200 | 800 | 1000 | MM |  | 73089098 | CZ |  | ST | 1000 | 194 | 20 | MM
2026 | 11136 | 3021460 | 3021460 | ACO FR Querstabrost 0,5m für B20cm verzinkt ohne Arretierung K3 | 176.5 | EUR | Neu | 1 | ST | P1 | ACO Fassadenrinne Stahl verzinkt | GaLaBau/Tiefbau | 4064626094368 | 2.22 | KG | 50 | ST | 50 | ST | 1200 | 800 | 1000 | MM |  | 73089098 | CZ |  | ST | 500 | 194 | 20 | MM
2026 | 11137 | 3021461 | 3021461 | ACO FR Querstabrost 1,0m für B25cm verzinkt ohne Arretierung K3 | 320 | EUR | Neu | 1 | ST | P1 | ACO Fassadenrinne Stahl verzinkt | GaLaBau/Tiefbau | 4064626094375 | 5.32 | KG | 100 | ST | 100 | ST | 1200 | 800 | 1000 | MM |  | 73089098 | CZ |  | ST | 1000 | 244 | 20 | MM
2026 | 11137 | 3021462 | 3021462 | ACO FR Querstabrost 0,5m für B25cm verzinkt ohne Arretierung K3 | 192 | EUR | Neu | 1 | ST | P1 | ACO Fassadenrinne Stahl verzinkt | GaLaBau/Tiefbau | 4064626094382 | 2.64 | KG | 50 | ST | 50 | ST | 1200 | 800 | 1000 | MM |  | 73089098 | CZ |  | ST | 500 | 244 | 20 | MM
2026 | 11133 | 3021463 | 3021463 | ACO FR Lochrost 1,0m für B10cm verzinkt ohne Arretierung K3 | 67 | EUR | Neu | 1 | ST | P1 | ACO Fassadenrinne Stahl verzinkt | GaLaBau/Tiefbau | 4064626094399 | 3.63 | KG | 100 | ST | 100 | ST | 1200 | 800 | 1000 | MM |  | 73089098 | CZ |  | ST | 1000 | 94 | 20 | MM
2026 | 11133 | 3021464 | 3021464 | ACO FR Lochrost 0,5m für B10cm verzinkt ohne Arretierung K3 | 42 | EUR | Neu | 1 | ST | P1 | ACO Fassadenrinne Stahl verzinkt | GaLaBau/Tiefbau | 4064626094405 | 1.71 | KG | 50 | ST | 50 | ST | 1200 | 800 | 1000 | MM |  | 73089098 | CZ |  | ST | 500 | 94 | 20 | MM
2026 | 11134 | 3021465 | 3021465 | ACO FR Lochrost 1,0m für B13cm verzinkt ohne Arretierung K3 | 73 | EUR | Neu | 1 | ST | P1 | ACO Fassadenrinne Stahl verzinkt | GaLaBau/Tiefbau | 4064626094412 | 4.28 | KG | 100 | ST | 100 | ST | 1200 | 800 | 1000 | MM |  | 73089098 | CZ |  | ST | 1000 | 123 | 20 | MM
2026 | 11134 | 3021466 | 3021466 | ACO FR Lochrost 0,5m für B13cm verzinkt ohne Arretierung K3 | 45.5 | EUR | Neu | 1 | ST | P1 | ACO Fassadenrinne Stahl verzinkt | GaLaBau/Tiefbau | 4064626094429 | 1.91 | KG | 50 | ST | 50 | ST | 1200 | 800 | 1000 | MM |  | 73089098 | CZ |  | ST | 500 | 123 | 20 | MM
2026 | 11135 | 3021467 | 3021467 | ACO FR Lochrost 1,0m für B15,5cm verzinkt ohne Arretierung K3 | 82.5 | EUR | Neu | 1 | ST | P1 | ACO Fassadenrinne Stahl verzinkt | GaLaBau/Tiefbau | 4064626094436 | 4.87 | KG | 100 | ST | 100 | ST | 1200 | 800 | 1000 | MM |  | 73089098 | CZ |  | ST | 1000 | 150 | 20 | MM
2026 | 11135 | 3021468 | 3021468 | ACO FR Lochrost 0,5m für B15,5cm verzinkt ohne Arretierung K3 | 51 | EUR | Neu | 1 | ST | P1 | ACO Fassadenrinne Stahl verzinkt | GaLaBau/Tiefbau | 4064626094443 | 2.27 | KG | 50 | ST | 50 | ST | 1200 | 800 | 1000 | MM |  | 73089098 | CZ |  | ST | 500 | 150 | 20 | MM
2026 | 11136 | 3021469 | 3021469 | ACO FR Lochrost 1,0m für B20cm verzinkt ohne Arretierung K3 | 102 | EUR | Neu | 1 | ST | P1 | ACO Fassadenrinne Stahl verzinkt | GaLaBau/Tiefbau | 4064626094450 | 5.86 | KG | 100 | ST | 100 | ST | 1200 | 800 | 1000 | MM |  | 73089098 | CZ |  | ST | 1000 | 194 | 20 | MM
2026 | 11136 | 3021470 | 3021470 | ACO FR Lochrost 0,5m für B20cm verzinkt ohne Arretierung K3 | 61 | EUR | Neu | 1 | ST | P1 | ACO Fassadenrinne Stahl verzinkt | GaLaBau/Tiefbau | 4064626094467 | 2.7 | KG | 50 | ST | 50 | ST | 1200 | 800 | 1000 | MM |  | 73089098 | CZ |  | ST | 500 | 194 | 20 | MM
2026 | 11137 | 3021471 | 3021471 | ACO FR Lochrost 1,0m für B25cm verzinkt ohne Arretierung K3 | 128 | EUR | Neu | 1 | ST | P1 | ACO Fassadenrinne Stahl verzinkt | GaLaBau/Tiefbau | 4064626094474 | 6.9 | KG | 100 | ST | 100 | ST | 1200 | 800 | 1000 | MM |  | 73089098 | CZ |  | ST | 1000 | 244 | 20 | MM
2026 | 11137 | 3021472 | 3021472 | ACO FR Lochrost 0,5m für B25cm verzinkt ohne Arretierung K3 | 69 | EUR | Neu | 1 | ST | P1 | ACO Fassadenrinne Stahl verzinkt | GaLaBau/Tiefbau | 4064626094481 | 3.19 | KG | 50 | ST | 50 | ST | 1200 | 800 | 1000 | MM |  | 73089098 | CZ |  | ST | 500 | 244 | 20 | MM
2026 | 11133 | 3021473 | 3021473 | ACO FR Längsschlitzrost 1,0m für B10cm verzinkt ohne Arretierung K3 | 82 | EUR | Neu | 1 | ST | P1 | ACO Fassadenrinne Stahl verzinkt | GaLaBau/Tiefbau | 4064626094498 | 0.01 | KG | 100 | ST | 100 | ST | 1200 | 800 | 1000 | MM |  | 73089098 | CZ |  | ST | 1000 | 94 | 20 | MM
2026 | 11133 | 3021474 | 3021474 | ACO FR Längsschlitzrost 0,5m für B10cm verzinkt ohne Arretierung K3 | 48 | EUR | Neu | 1 | ST | P1 | ACO Fassadenrinne Stahl verzinkt | GaLaBau/Tiefbau | 4064626094504 | 0.01 | KG | 50 | ST | 50 | ST | 1200 | 800 | 1000 | MM |  | 73089098 | CZ |  | ST | 500 | 94 | 20 | MM
2026 | 11134 | 3021475 | 3021475 | ACO FR Längsschlitzrost 1,0m für B13cm verzinkt ohne Arretierung K3 | 92 | EUR | Neu | 1 | ST | P1 | ACO Fassadenrinne Stahl verzinkt | GaLaBau/Tiefbau | 4064626094511 | 0.01 | KG | 100 | ST | 100 | ST | 1200 | 800 | 1000 | MM |  | 73089098 | CZ |  | ST | 1000 | 123 | 20 | MM
2026 | 11134 | 3021476 | 3021476 | ACO FR Längsschlitzrost 0,5m für B13cm verzinkt ohne Arretierung K3 | 56 | EUR | Neu | 1 | ST | P1 | ACO Fassadenrinne Stahl verzinkt | GaLaBau/Tiefbau | 4064626094528 | 0.01 | KG | 50 | ST | 50 | ST | 1200 | 800 | 1000 | MM |  | 73089098 | CZ |  | ST | 500 | 123 | 20 | MM
2026 | 11135 | 3021477 | 3021477 | ACO FR Längsschlitzrost 1,0m für B15,5cm verzinkt ohne Arretierung K3 | 100.5 | EUR | Neu | 1 | ST | P1 | ACO Fassadenrinne Stahl verzinkt | GaLaBau/Tiefbau | 4064626094535 | 4.2 | KG | 100 | ST | 100 | ST | 1200 | 800 | 1000 | MM |  | 73089098 | CZ |  | ST | 1000 | 150 | 20 | MM
2026 | 11135 | 3021478 | 3021478 | ACO FR Längsschlitzrost 0,5m für B15,5cm verzinkt ohne Arretierung K3 | 61.5 | EUR | Neu | 1 | ST | P1 | ACO Fassadenrinne Stahl verzinkt | GaLaBau/Tiefbau | 4064626094542 | 0.01 | KG | 50 | ST | 50 | ST | 1200 | 800 | 1000 | MM |  | 73089098 | CZ |  | ST | 500 | 150 | 20 | MM
2026 | 11136 | 3021479 | 3021479 | ACO FR Längsschlitzrost 1,0m für B20cm verzinkt ohne Arretierung K3 | 115 | EUR | Neu | 1 | ST | P1 | ACO Fassadenrinne Stahl verzinkt | GaLaBau/Tiefbau | 4064626094559 | 0.01 | KG | 100 | ST | 100 | ST | 1200 | 800 | 1000 | MM |  | 73089098 | CZ |  | ST | 1000 | 194 | 20 | MM
2026 | 11136 | 3021480 | 3021480 | ACO FR Längsschlitzrost 0,5m für B20cm verzinkt ohne Arretierung K3 | 70 | EUR | Neu | 1 | ST | P1 | ACO Fassadenrinne Stahl verzinkt | GaLaBau/Tiefbau | 4064626094566 | 2.71 | KG | 50 | ST | 50 | ST | 1200 | 800 | 1000 | MM |  | 73089098 | CZ |  | ST | 500 | 194 | 20 | MM
2026 | 11137 | 3021481 | 3021481 | ACO FR Längsschlitzrost 1,0m für B25cm verzinkt ohne Arretierung K3 | 132 | EUR | Neu | 1 | ST | P1 | ACO Fassadenrinne Stahl verzinkt | GaLaBau/Tiefbau | 4064626094573 | 6.94 | KG | 100 | ST | 100 | ST | 1200 | 800 | 1000 | MM |  | 73089098 | CZ |  | ST | 1000 | 244 | 20 | MM
2026 | 11137 | 3021482 | 3021482 | ACO FR Längsschlitzrost 0,5m für B25cm verzinkt ohne Arretierung K3 | 79.75 | EUR | Neu | 1 | ST | P1 | ACO Fassadenrinne Stahl verzinkt | GaLaBau/Tiefbau | 4064626094580 | 3.19 | KG | 50 | ST | 50 | ST | 1200 | 800 | 1000 | MM |  | 73089098 | CZ |  | ST | 500 | 244 | 20 | MM
2026 | 11133 | 3021483 | 3021483 | ACO FR Stegrost 1,0m für B10cm verzinkt ohne Arretierung K3 | 79.5 | EUR | Neu | 1 | ST | P1 | ACO Fassadenrinne Stahl verzinkt | GaLaBau/Tiefbau | 4064626094597 | 3.57 | KG | 100 | ST | 100 | ST | 1200 | 800 | 1000 | MM |  | 73089098 | CZ |  | ST | 1000 | 94 | 20 | MM
2026 | 11133 | 3021484 | 3021484 | ACO FR Stegrost 0,5m für B10cm verzinkt ohne Arretierung K3 | 49 | EUR | Neu | 1 | ST | P1 | ACO Fassadenrinne Stahl verzinkt | GaLaBau/Tiefbau | 4064626094603 | 1.68 | KG | 50 | ST | 50 | ST | 1200 | 800 | 1000 | MM |  | 73089098 | CZ |  | ST | 500 | 94 | 20 | MM
2026 | 11134 | 3021485 | 3021485 | ACO FR Stegrost 1,0m für B13cm verzinkt ohne Arretierung K3 | 87 | EUR | Neu | 1 | ST | P1 | ACO Fassadenrinne Stahl verzinkt | GaLaBau/Tiefbau | 4064626094610 | 4.13 | KG | 100 | ST | 100 | ST | 1200 | 800 | 1000 | MM |  | 73089098 | CZ |  | ST | 1000 | 123 | 20 | MM
2026 | 11134 | 3021486 | 3021486 | ACO FR Stegrost 0,5m für B13cm verzinkt ohne Arretierung K3 | 54 | EUR | Neu | 1 | ST | P1 | ACO Fassadenrinne Stahl verzinkt | GaLaBau/Tiefbau | 4064626094627 | 1.83 | KG | 50 | ST | 50 | ST | 1200 | 800 | 1000 | MM |  | 73089098 | CZ |  | ST | 500 | 123 | 20 | MM
2026 | 11135 | 3021487 | 3021487 | ACO FR Stegrost 1,0m für B15,5cm verzinkt ohne Arretierung K3 | 93 | EUR | Neu | 1 | ST | P1 | ACO Fassadenrinne Stahl verzinkt | GaLaBau/Tiefbau | 4064626094634 | 4.47 | KG | 100 | ST | 100 | ST | 1200 | 800 | 1000 | MM |  | 73089098 | CZ |  | ST | 1000 | 150 | 20 | MM
2026 | 11135 | 3021488 | 3021488 | ACO FR Stegrost 0,5m für B15,5cm verzinkt ohne Arretierung K3 | 57 | EUR | Neu | 1 | ST | P1 | ACO Fassadenrinne Stahl verzinkt | GaLaBau/Tiefbau | 4064626094641 | 2.15 | KG | 50 | ST | 50 | ST | 1200 | 800 | 1000 | MM |  | 73089098 | CZ |  | ST | 500 | 150 | 20 | MM
2026 | 11136 | 3021489 | 3021489 | ACO FR Stegrost 1,0m für B20cm verzinkt ohne Arretierung K3 | 103 | EUR | Neu | 1 | ST | P1 | ACO Fassadenrinne Stahl verzinkt | GaLaBau/Tiefbau | 4064626094658 | 5.48 | KG | 100 | ST | 100 | ST | 1200 | 800 | 1000 | MM |  | 73089098 | CZ |  | ST | 1000 | 194 | 20 | MM
2026 | 11136 | 3021490 | 3021490 | ACO FR Stegrost 0,5m für B20cm verzinkt ohne Arretierung K3 | 62.75 | EUR | Neu | 1 | ST | P1 | ACO Fassadenrinne Stahl verzinkt | GaLaBau/Tiefbau | 4064626094665 | 2.52 | KG | 50 | ST | 50 | ST | 1200 | 800 | 1000 | MM |  | 73089098 | CZ |  | ST | 500 | 194 | 20 | MM
2026 | 11138 | 3021493 | 3021493 | ACO FR Heelguard fein 1,0m für B10cm V2A ohne Arretierung K3 | 212 | EUR | Neu | 1 | ST | P2 | ACO Fassadenrinne Edelstahl | GaLaBau/Tiefbau | 4064626094696 | 2.2 | KG | 100 | ST | 100 | ST | 1200 | 800 | 1000 | MM |  | 73089098 | CZ |  | ST | 1000 | 94 | 20 | MM
2026 | 11138 | 3021494 | 3021494 | ACO FR Heelguard fein 0,5m für B10cm V2A ohne Arretierung K3 | 129 | EUR | Neu | 1 | ST | P2 | ACO Fassadenrinne Edelstahl | GaLaBau/Tiefbau | 4064626094702 | 1.2 | KG | 50 | ST | 50 | ST | 1200 | 800 | 1000 | MM |  | 73089098 | CZ |  | ST | 500 | 94 | 20 | MM
2026 | 11139 | 3021495 | 3021495 | ACO FR Heelguard fein 1,0m für B13cm V2A ohne Arretierung K3 | 239.5 | EUR | Neu | 1 | ST | P2 | ACO Fassadenrinne Edelstahl | GaLaBau/Tiefbau | 4064626094719 | 2.6 | KG | 100 | ST | 100 | ST | 1200 | 800 | 1000 | MM |  | 73089098 | CZ |  | ST | 1000 | 123 | 20 | MM
2026 | 11139 | 3021496 | 3021496 | ACO FR Heelguard fein 0,5m für B13cm V2A ohne Arretierung K3 | 148 | EUR | Neu | 1 | ST | P2 | ACO Fassadenrinne Edelstahl | GaLaBau/Tiefbau | 4064626094726 | 1.4 | KG | 50 | ST | 50 | ST | 1200 | 800 | 1000 | MM |  | 73089098 | CZ |  | ST | 500 | 123 | 20 | MM
2026 | 11140 | 3021497 | 3021497 | ACO FR Heelguard fein 1,0m für B15,5cm V2A ohne Arretierung K3 | 277.5 | EUR | Neu | 1 | ST | P2 | ACO Fassadenrinne Edelstahl | GaLaBau/Tiefbau | 4064626094733 | 3.05 | KG | 100 | ST | 100 | ST | 1200 | 800 | 1000 | MM |  | 73089098 | CZ |  | ST | 1000 | 150 | 20 | MM
2026 | 11140 | 3021498 | 3021498 | ACO FR Heelguard fein 0,5m für B15,5cm V2A ohne Arretierung K3 | 169.5 | EUR | Neu | 1 | ST | P2 | ACO Fassadenrinne Edelstahl | GaLaBau/Tiefbau | 4064626094740 | 1.59 | KG | 50 | ST | 50 | ST | 1200 | 800 | 1000 | MM |  | 73089098 | CZ |  | ST | 500 | 150 | 20 | MM
2026 | 11141 | 3021499 | 3021499 | ACO FR Heelguard fein 1,0m für B20cm V2A ohne Arretierung K3 | 339 | EUR | Neu | 1 | ST | P2 | ACO Fassadenrinne Edelstahl | GaLaBau/Tiefbau | 4064626094757 | 3.7 | KG | 100 | ST | 100 | ST | 1200 | 800 | 1000 | MM |  | 73089098 | CZ |  | ST | 1000 | 194 | 20 | MM
2026 | 11141 | 3021500 | 3021500 | ACO FR Heelguard fein 0,5m für B20cm V2A ohne Arretierung K3 | 204 | EUR | Neu | 1 | ST | P2 | ACO Fassadenrinne Edelstahl | GaLaBau/Tiefbau | 4064626094764 | 1.94 | KG | 50 | ST | 50 | ST | 1200 | 800 | 1000 | MM |  | 73089098 | CZ |  | ST | 500 | 194 | 20 | MM
2026 | 11142 | 3021501 | 3021501 | ACO FR Heelguard fein 1,0m für B25cm V2A ohne Arretierung K3 | 399.5 | EUR | Neu | 1 | ST | P2 | ACO Fassadenrinne Edelstahl | GaLaBau/Tiefbau | 4064626094771 | 4.43 | KG | 100 | ST | 100 | ST | 1200 | 800 | 1000 | MM |  | 73089098 | CZ |  | ST | 1000 | 244 | 20 | MM
2026 | 11142 | 3021502 | 3021502 | ACO FR Heelguard fein 0,5m für B25cm V2A ohne Arretierung K3 | 246 | EUR | Neu | 1 | ST | P2 | ACO Fassadenrinne Edelstahl | GaLaBau/Tiefbau | 4064626094788 | 2.32 | KG | 50 | ST | 50 | ST | 1200 | 800 | 1000 | MM |  | 73089098 | CZ |  | ST | 500 | 244 | 20 | MM
2026 | 11138 | 3021503 | 3021503 | ACO FR Längsschlitzrost 1,0m für B10cm V2A ohne Arretierung K3 | 121 | EUR | Neu | 1 | ST | P2 | ACO Fassadenrinne Edelstahl | GaLaBau/Tiefbau | 4064626094795 | 0.01 | KG | 100 | ST | 100 | ST | 1200 | 800 | 1000 | MM |  | 73089098 | CZ |  | ST | 1000 | 94 | 20 | MM
2026 | 11138 | 3021504 | 3021504 | ACO FR Längsschlitzrost 0,5m für B10cm V2A ohne Arretierung K3 | 75.5 | EUR | Neu | 1 | ST | P2 | ACO Fassadenrinne Edelstahl | GaLaBau/Tiefbau | 4064626094801 | 0.01 | KG | 50 | ST | 50 | ST | 1200 | 800 | 1000 | MM |  | 73089098 | CZ |  | ST | 500 | 94 | 20 | MM
2026 | 11139 | 3021505 | 3021505 | ACO FR Längsschlitzrost 1,0m für B13cm V2A ohne Arretierung K3 | 137 | EUR | Neu | 1 | ST | P2 | ACO Fassadenrinne Edelstahl | GaLaBau/Tiefbau | 4064626094818 | 0.01 | KG | 100 | ST | 100 | ST | 1200 | 800 | 1000 | MM |  | 73089098 | CZ |  | ST | 1000 | 123 | 20 | MM
2026 | 11139 | 3021506 | 3021506 | ACO FR Längsschlitzrost 0,5m für B13cm V2A ohne Arretierung K3 | 84.5 | EUR | Neu | 1 | ST | P2 | ACO Fassadenrinne Edelstahl | GaLaBau/Tiefbau | 4064626094825 | 0.01 | KG | 50 | ST | 50 | ST | 1200 | 800 | 1000 | MM |  | 73089098 | CZ |  | ST | 500 | 123 | 20 | MM
2026 | 11140 | 3021507 | 3021507 | ACO FR Längsschlitzrost 1,0m für B15,5cm V2A ohne Arretierung K3 | 149.75 | EUR | Neu | 1 | ST | P2 | ACO Fassadenrinne Edelstahl | GaLaBau/Tiefbau | 4064626094832 | 4.2 | KG | 100 | ST | 100 | ST | 1200 | 800 | 1000 | MM |  | 73089098 | CZ |  | ST | 1000 | 150 | 20 | MM
2026 | 11140 | 3021508 | 3021508 | ACO FR Längsschlitzrost 0,5m für B15,5cm V2A ohne Arretierung K3 | 90.5 | EUR | Neu | 1 | ST | P2 | ACO Fassadenrinne Edelstahl | GaLaBau/Tiefbau | 4064626094849 | 0.01 | KG | 50 | ST | 50 | ST | 1200 | 800 | 1000 | MM |  | 73089098 | CZ |  | ST | 500 | 150 | 20 | MM
2026 | 11141 | 3021509 | 3021509 | ACO FR Längsschlitzrost 1,0m für B20cm V2A ohne Arretierung K3 | 172 | EUR | Neu | 1 | ST | P2 | ACO Fassadenrinne Edelstahl | GaLaBau/Tiefbau | 4064626094856 | 0.01 | KG | 100 | ST | 100 | ST | 1200 | 800 | 1000 | MM |  | 73089098 | CZ |  | ST | 1000 | 194 | 20 | MM
2026 | 11141 | 3021510 | 3021510 | ACO FR Längsschlitzrost 0,5m für B20cm V2A ohne Arretierung K3 | 104.5 | EUR | Neu | 1 | ST | P2 | ACO Fassadenrinne Edelstahl | GaLaBau/Tiefbau | 4064626094863 | 0.01 | KG | 50 | ST | 50 | ST | 1200 | 800 | 1000 | MM |  | 73089098 | CZ |  | ST | 500 | 194 | 20 | MM
2026 | 11142 | 3021511 | 3021511 | ACO FR Längsschlitzrost 1,0m für B25cm V2A ohne Arretierung K3 | 196.75 | EUR | Neu | 1 | ST | P2 | ACO Fassadenrinne Edelstahl | GaLaBau/Tiefbau | 4064626094870 | 5.8 | KG | 100 | ST | 100 | ST | 1200 | 800 | 1000 | MM |  | 73089098 | CZ |  | ST | 1000 | 244 | 20 | MM
2026 | 11142 | 3021512 | 3021512 | ACO FR Längsschlitzrost 0,5m für B25cm V2A ohne Arretierung K3 | 118 | EUR | Neu | 1 | ST | P2 | ACO Fassadenrinne Edelstahl | GaLaBau/Tiefbau | 4064626094887 | 0.01 | KG | 50 | ST | 50 | ST | 1200 | 800 | 1000 | MM |  | 73089098 | CZ |  | ST | 500 | 244 | 20 | MM
2026 | 11138 | 3021513 | 3021513 | ACO FR Längsstabrost 1,0m für B10cm V2A ohne Arretierung K3 | 149 | EUR | Neu | 1 | ST | P2 | ACO Fassadenrinne Edelstahl | GaLaBau/Tiefbau | 4064626094894 | 1.83 | KG | 100 | ST | 100 | ST | 1200 | 800 | 1000 | MM |  | 73089098 | CZ |  | ST | 1000 | 94 | 20 | MM
2026 | 11138 | 3021514 | 3021514 | ACO FR Längsstabrost 0,5m für B10cm V2A ohne Arretierung K3 | 89.5 | EUR | Neu | 1 | ST | P2 | ACO Fassadenrinne Edelstahl | GaLaBau/Tiefbau | 4064626094900 | 0.92 | KG | 50 | ST | 50 | ST | 1200 | 800 | 1000 | MM |  | 73089098 | CZ |  | ST | 500 | 94 | 20 | MM
2026 | 11139 | 3021515 | 3021515 | ACO FR Längsstabrost 1,0m für B13cm V2A ohne Arretierung K3 | 184 | EUR | Neu | 1 | ST | P2 | ACO Fassadenrinne Edelstahl | GaLaBau/Tiefbau | 4064626094917 | 2.31 | KG | 100 | ST | 100 | ST | 1200 | 800 | 1000 | MM |  | 73089098 | CZ |  | ST | 1000 | 123 | 20 | MM
2026 | 11139 | 3021516 | 3021516 | ACO FR Längsstabrost 0,5m für B13cm V2A ohne Arretierung K3 | 110 | EUR | Neu | 1 | ST | P2 | ACO Fassadenrinne Edelstahl | GaLaBau/Tiefbau | 4064626094924 | 1.15 | KG | 50 | ST | 50 | ST | 1200 | 800 | 1000 | MM |  | 73089098 | CZ |  | ST | 500 | 123 | 20 | MM
2026 | 11140 | 3021517 | 3021517 | ACO FR Längsstabrost 1,0m für B15,5cm V2A ohne Arretierung K3 | 213.5 | EUR | Neu | 1 | ST | P2 | ACO Fassadenrinne Edelstahl | GaLaBau/Tiefbau | 4064626094931 | 2.22 | KG | 100 | ST | 100 | ST | 1200 | 800 | 1000 | MM |  | 73089098 | CZ |  | ST | 1000 | 150 | 20 | MM
2026 | 11140 | 3021518 | 3021518 | ACO FR Längsstabrost 0,5m für B15,5cm V2A ohne Arretierung K3 | 128 | EUR | Neu | 1 | ST | P2 | ACO Fassadenrinne Edelstahl | GaLaBau/Tiefbau | 4064626094948 | 1.48 | KG | 50 | ST | 50 | ST | 1200 | 800 | 1000 | MM |  | 73089098 | CZ |  | ST | 500 | 150 | 20 | MM
2026 | 11141 | 3021519 | 3021519 | ACO FR Längsstabrost 1,0m für B20cm V2A ohne Arretierung K3 | 246 | EUR | Neu | 1 | ST | P2 | ACO Fassadenrinne Edelstahl | GaLaBau/Tiefbau | 4064626094955 | 3.86 | KG | 100 | ST | 100 | ST | 1200 | 800 | 1000 | MM |  | 73089098 | CZ |  | ST | 1000 | 194 | 20 | MM
2026 | 11141 | 3021520 | 3021520 | ACO FR Längsstabrost 0,5m für B20cm V2A ohne Arretierung K3 | 147.5 | EUR | Neu | 1 | ST | P2 | ACO Fassadenrinne Edelstahl | GaLaBau/Tiefbau | 4064626094962 | 1.93 | KG | 50 | ST | 50 | ST | 1200 | 800 | 1000 | MM |  | 73089098 | CZ |  | ST | 500 | 194 | 20 | MM
2026 | 11142 | 3021521 | 3021521 | ACO FR Längsstabrost 1,0m für B25cm V2A ohne Arretierung K3 | 301 | EUR | Neu | 1 | ST | P2 | ACO Fassadenrinne Edelstahl | GaLaBau/Tiefbau | 4064626094979 | 4.79 | KG | 100 | ST | 100 | ST | 1200 | 800 | 1000 | MM |  | 73089098 | CZ |  | ST | 1000 | 244 | 20 | MM
2026 | 11142 | 3021522 | 3021522 | ACO FR Längsstabrost 0,5m für B25cm V2A ohne Arretierung K3 | 180.5 | EUR | Neu | 1 | ST | P2 | ACO Fassadenrinne Edelstahl | GaLaBau/Tiefbau | 4064626094986 | 2.4 | KG | 50 | ST | 50 | ST | 1200 | 800 | 1000 | MM |  | 73089098 | CZ |  | ST | 500 | 244 | 20 | MM
2026 | 11138 | 3021523 | 3021523 | ACO FR Längsprofilrost 1,0m für B10cm V2A ohne Arretierung K3 | 186 | EUR | Neu | 1 | ST | P2 | ACO Fassadenrinne Edelstahl | GaLaBau/Tiefbau | 4064626094993 | 2.3 | KG | 100 | ST | 100 | ST | 1200 | 800 | 1000 | MM |  | 73089098 | CZ |  | ST | 1000 | 94 | 20 | MM
2026 | 11138 | 3021524 | 3021524 | ACO FR Längsprofilrost 0,5m für B10cm V2A ohne Arretierung K3 | 111 | EUR | Neu | 1 | ST | P2 | ACO Fassadenrinne Edelstahl | GaLaBau/Tiefbau | 4064626095006 | 1.15 | KG | 50 | ST | 50 | ST | 1200 | 800 | 1000 | MM |  | 73089098 | CZ |  | ST | 500 | 94 | 20 | MM
2026 | 11139 | 3021525 | 3021525 | ACO FR Längsprofilrost 1,0m für B13cm V2A ohne Arretierung K3 | 212 | EUR | Neu | 1 | ST | P2 | ACO Fassadenrinne Edelstahl | GaLaBau/Tiefbau | 4064626095013 | 3 | KG | 100 | ST | 100 | ST | 1200 | 800 | 1000 | MM |  | 73089098 | CZ |  | ST | 1000 | 123 | 20 | MM
2026 | 11139 | 3021526 | 3021526 | ACO FR Längsprofilrost 0,5m für B13cm V2A ohne Arretierung K3 | 130 | EUR | Neu | 1 | ST | P2 | ACO Fassadenrinne Edelstahl | GaLaBau/Tiefbau | 4064626095020 | 1.5 | KG | 50 | ST | 50 | ST | 1200 | 800 | 1000 | MM |  | 73089098 | CZ |  | ST | 500 | 123 | 20 | MM
2026 | 11140 | 3021527 | 3021527 | ACO FR Längsprofilrost 1,0m für B15,5cm V2A ohne Arretierung K3 | 248 | EUR | Neu | 1 | ST | P2 | ACO Fassadenrinne Edelstahl | GaLaBau/Tiefbau | 4064626095037 | 3.38 | KG | 100 | ST | 100 | ST | 1200 | 800 | 1000 | MM | 3030302 | 73089098 | CZ |  | ST | 1000 | 150 | 20 | MM
2026 | 11140 | 3021528 | 3021528 | ACO FR Längsprofilrost 0,5m für B15,5cm V2A ohne Arretierung K3 | 151 | EUR | Neu | 1 | ST | P2 | ACO Fassadenrinne Edelstahl | GaLaBau/Tiefbau | 4064626095044 | 1.73 | KG | 50 | ST | 50 | ST | 1200 | 800 | 1000 | MM |  | 73089098 | CZ |  | ST | 500 | 150 | 20 | MM
2026 | 11141 | 3021529 | 3021529 | ACO FR Längsprofilrost 1,0m für B20cm V2A ohne Arretierung K3 | 314 | EUR | Neu | 1 | ST | P2 | ACO Fassadenrinne Edelstahl | GaLaBau/Tiefbau | 4064626095051 | 4.52 | KG | 100 | ST | 100 | ST | 1200 | 800 | 1000 | MM |  | 73089098 | CZ |  | ST | 1000 | 194 | 20 | MM
2026 | 11141 | 3021530 | 3021530 | ACO FR Längsprofilrost 0,5m für B20cm V2A ohne Arretierung K3 | 186 | EUR | Neu | 1 | ST | P2 | ACO Fassadenrinne Edelstahl | GaLaBau/Tiefbau | 4064626095068 | 2.26 | KG | 50 | ST | 50 | ST | 1200 | 800 | 1000 | MM |  | 73089098 | CZ |  | ST | 500 | 194 | 20 | MM
2026 | 11142 | 3021531 | 3021531 | ACO FR Längsprofilrost 1,0m für B25cm V2A ohne Arretierung K3 | 382 | EUR | Neu | 1 | ST | P2 | ACO Fassadenrinne Edelstahl | GaLaBau/Tiefbau | 4064626095075 | 5.38 | KG | 50 | ST | 50 | ST | 1200 | 800 | 1000 | MM |  | 73089098 | CZ |  | ST | 1000 | 244 | 20 | MM
2026 | 11142 | 3021532 | 3021532 | ACO FR Längsprofilrost 0,5m für B25cm V2A ohne Arretierung K3 | 224 | EUR | Neu | 1 | ST | P2 | ACO Fassadenrinne Edelstahl | GaLaBau/Tiefbau | 4064626095082 | 2.69 | KG | 50 | ST | 50 | ST | 1200 | 800 | 1000 | MM |  | 73089098 | CZ |  | ST | 500 | 244 | 20 | MM
2026 | 11138 | 3021533 | 3021533 | ACO FR Längsstegrost 1,0m für B10cm V2A ohne Arretierung K3 | 189.5 | EUR | Neu | 1 | ST | P2 | ACO Fassadenrinne Edelstahl | GaLaBau/Tiefbau | 4064626095099 | 2.3 | KG | 100 | ST | 100 | ST | 1200 | 800 | 1000 | MM |  | 73089098 | CZ |  | ST | 1000 | 94 | 20 | MM
2026 | 11138 | 3021534 | 3021534 | ACO FR Längsstegrost 0,5m für B10cm V2A ohne Arretierung K3 | 115.5 | EUR | Neu | 1 | ST | P2 | ACO Fassadenrinne Edelstahl | GaLaBau/Tiefbau | 4064626095105 | 1.15 | KG | 50 | ST | 50 | ST | 1200 | 800 | 1000 | MM |  | 73089098 | CZ |  | ST | 500 | 94 | 20 | MM
2026 | 11139 | 3021535 | 3021535 | ACO FR Längsstegrost 1,0m für B13cm V2A ohne Arretierung K3 | 224 | EUR | Neu | 1 | ST | P2 | ACO Fassadenrinne Edelstahl | GaLaBau/Tiefbau | 4064626095112 | 2.8 | KG | 100 | ST | 100 | ST | 1200 | 800 | 1000 | MM |  | 73089098 | CZ |  | ST | 1000 | 123 | 20 | MM
2026 | 11139 | 3021536 | 3021536 | ACO FR Längsstegrost 0,5m für B13cm V2A ohne Arretierung K3 | 127 | EUR | Neu | 1 | ST | P2 | ACO Fassadenrinne Edelstahl | GaLaBau/Tiefbau | 4064626095129 | 1.4 | KG | 50 | ST | 50 | ST | 1200 | 800 | 1000 | MM |  | 73089098 | CZ |  | ST | 500 | 123 | 20 | MM
2026 | 11140 | 3021537 | 3021537 | ACO FR Längsstegrost 1,0m für B15,5cm V2A ohne Arretierung K3 | 263 | EUR | Neu | 1 | ST | P2 | ACO Fassadenrinne Edelstahl | GaLaBau/Tiefbau | 4064626095136 | 3.29 | KG | 100 | ST | 100 | ST | 1200 | 800 | 1000 | MM |  | 73089098 | CZ |  | ST | 1000 | 150 | 20 | MM
2026 | 11140 | 3021538 | 3021538 | ACO FR Längsstegrost 0,5m für B15,5cm V2A ohne Arretierung K3 | 143 | EUR | Neu | 1 | ST | P2 | ACO Fassadenrinne Edelstahl | GaLaBau/Tiefbau | 4064626095143 | 1.64 | KG | 50 | ST | 50 | ST | 1200 | 800 | 1000 | MM |  | 73089098 | CZ |  | ST | 500 | 150 | 20 | MM
2026 | 11141 | 3021539 | 3021539 | ACO FR Längsstegrost 1,0m für B20cm V2A ohne Arretierung K3 | 292 | EUR | Neu | 1 | ST | P2 | ACO Fassadenrinne Edelstahl | GaLaBau/Tiefbau | 4064626095150 | 4.04 | KG | 100 | ST | 100 | ST | 1200 | 800 | 1000 | MM |  | 73089098 | CZ |  | ST | 1000 | 194 | 20 | MM
2026 | 11141 | 3021540 | 3021540 | ACO FR Längsstegrost 0,5m für B20cm V2A ohne Arretierung K3 | 176 | EUR | Neu | 1 | ST | P2 | ACO Fassadenrinne Edelstahl | GaLaBau/Tiefbau | 4064626095167 | 2.02 | KG | 50 | ST | 50 | ST | 1200 | 800 | 1000 | MM |  | 73089098 | CZ |  | ST | 500 | 194 | 20 | MM
2026 | 11142 | 3021541 | 3021541 | ACO FR Längsstegrost 1,0m für B25cm V2A ohne Arretierung K3 | 357.75 | EUR | Neu | 1 | ST | P2 | ACO Fassadenrinne Edelstahl | GaLaBau/Tiefbau | 4064626095174 | 4.99 | KG | 100 | ST | 100 | ST | 1200 | 800 | 1000 | MM |  | 73089098 | CZ |  | ST | 1000 | 244 | 20 | MM
2026 | 11142 | 3021542 | 3021542 | ACO FR Längsstegrost 0,5m für B25cm V2A ohne Arretierung K3 | 216.5 | EUR | Neu | 1 | ST | P2 | ACO Fassadenrinne Edelstahl | GaLaBau/Tiefbau | 4064626095181 | 2.58 | KG | 50 | ST | 50 | ST | 1200 | 800 | 1000 | MM |  | 73089098 | CZ |  | ST | 500 | 244 | 20 | MM
2026 | 11138 | 3021543 | 3021543 | ACO FR Querstabrost 1,0m für B10cm V2A ohne Arretierung K3 | 269 | EUR | Neu | 1 | ST | P2 | ACO Fassadenrinne Edelstahl | GaLaBau/Tiefbau | 4064626095198 | 2.77 | KG | 100 | ST | 100 | ST | 1200 | 800 | 1000 | MM |  | 73089098 | CZ |  | ST | 1000 | 94 | 20 | MM
2026 | 11138 | 3021544 | 3021544 | ACO FR Querstabrost 0,5m für B10cm V2A ohne Arretierung K3 | 161.5 | EUR | Neu | 1 | ST | P2 | ACO Fassadenrinne Edelstahl | GaLaBau/Tiefbau | 4064626095204 | 1.38 | KG | 50 | ST | 50 | ST | 1200 | 800 | 1000 | MM |  | 73089098 | CZ |  | ST | 500 | 94 | 20 | MM
2026 | 11139 | 3021545 | 3021545 | ACO FR Querstabrost 1,0m für B13cm V2A ohne Arretierung K3 | 301 | EUR | Neu | 1 | ST | P2 | ACO Fassadenrinne Edelstahl | GaLaBau/Tiefbau | 4064626095211 | 3.26 | KG | 100 | ST | 100 | ST | 1200 | 800 | 1000 | MM |  | 73089098 | CZ |  | ST | 1000 | 123 | 20 | MM
2026 | 11139 | 3021546 | 3021546 | ACO FR Querstabrost 0,5m für B13cm V2A ohne Arretierung K3 | 180.5 | EUR | Neu | 1 | ST | P2 | ACO Fassadenrinne Edelstahl | GaLaBau/Tiefbau | 4064626095228 | 1.62 | KG | 50 | ST | 50 | ST | 1200 | 800 | 1000 | MM |  | 73089098 | CZ |  | ST | 500 | 123 | 20 | MM
2026 | 11140 | 3021547 | 3021547 | ACO FR Querstabrost 1,0m für B15,5cm V2A ohne Arretierung K3 | 318 | EUR | Neu | 1 | ST | P2 | ACO Fassadenrinne Edelstahl | GaLaBau/Tiefbau | 4064626095235 | 3.72 | KG | 100 | ST | 100 | ST | 1200 | 800 | 1000 | MM |  | 73089098 | CZ |  | ST | 1000 | 150 | 20 | MM
2026 | 11140 | 3021548 | 3021548 | ACO FR Querstabrost 0,5m für B15,5cm V2A ohne Arretierung K3 | 191 | EUR | Neu | 1 | ST | P2 | ACO Fassadenrinne Edelstahl | GaLaBau/Tiefbau | 4064626095242 | 1.85 | KG | 50 | ST | 50 | ST | 1200 | 800 | 1000 | MM |  | 73089098 | CZ |  | ST | 500 | 150 | 20 | MM
2026 | 11141 | 3021549 | 3021549 | ACO FR Querstabrost 1,0m für B20cm V2A ohne Arretierung K3 | 346.5 | EUR | Neu | 1 | ST | P2 | ACO Fassadenrinne Edelstahl | GaLaBau/Tiefbau | 4064626095259 | 4.47 | KG | 100 | ST | 100 | ST | 1200 | 800 | 1000 | MM |  | 73089098 | CZ |  | ST | 1000 | 194 | 20 | MM
2026 | 11141 | 3021550 | 3021550 | ACO FR Querstabrost 0,5m für B20cm V2A ohne Arretierung K3 | 208 | EUR | Neu | 1 | ST | P2 | ACO Fassadenrinne Edelstahl | GaLaBau/Tiefbau | 4064626095266 | 2.22 | KG | 50 | ST | 50 | ST | 1200 | 800 | 1000 | MM |  | 73089098 | CZ |  | ST | 500 | 194 | 20 | MM
2026 | 11142 | 3021551 | 3021551 | ACO FR Querstabrost 1,0m für B25cm V2A ohne Arretierung K3 | 380 | EUR | Neu | 1 | ST | P2 | ACO Fassadenrinne Edelstahl | GaLaBau/Tiefbau | 4064626095273 | 5.32 | KG | 100 | ST | 100 | ST | 1200 | 800 | 1000 | MM |  | 73089098 | CZ |  | ST | 1000 | 244 | 20 | MM
2026 | 11142 | 3021552 | 3021552 | ACO FR Querstabrost 0,5m für B25cm V2A ohne Arretierung K3 | 228 | EUR | Neu | 1 | ST | P2 | ACO Fassadenrinne Edelstahl | GaLaBau/Tiefbau | 4064626095280 | 2.64 | KG | 50 | ST | 50 | ST | 1200 | 800 | 1000 | MM |  | 73089098 | CZ |  | ST | 500 | 244 | 20 | MM
2026 | 11138 | 3021553 | 3021553 | ACO FR Lochrost 1,0m für B10cm V2A ohne Arretierung K3 | 99.75 | EUR | Neu | 1 | ST | P2 | ACO Fassadenrinne Edelstahl | GaLaBau/Tiefbau | 4064626095297 | 0.01 | KG | 100 | ST | 100 | ST | 1200 | 800 | 1000 | MM |  | 73089098 | CZ |  | ST | 1000 | 94 | 20 | MM
2026 | 11138 | 3021554 | 3021554 | ACO FR Lochrost 0,5m für B10cm V2A ohne Arretierung K3 | 64 | EUR | Neu | 1 | ST | P2 | ACO Fassadenrinne Edelstahl | GaLaBau/Tiefbau | 4064626095303 | 0.01 | KG | 50 | ST | 50 | ST | 1200 | 800 | 1000 | MM |  | 73089098 | CZ |  | ST | 500 | 94 | 20 | MM
2026 | 11139 | 3021555 | 3021555 | ACO FR Lochrost 1,0m für B13cm V2A ohne Arretierung K3 | 106 | EUR | Neu | 1 | ST | P2 | ACO Fassadenrinne Edelstahl | GaLaBau/Tiefbau | 4064626095310 | 0.01 | KG | 100 | ST | 100 | ST | 1200 | 800 | 1000 | MM |  | 73089098 | CZ |  | ST | 1000 | 123 | 20 | MM
2026 | 11139 | 3021556 | 3021556 | ACO FR Lochrost 0,5m für B13cm V2A ohne Arretierung K3 | 98.5 | EUR | Neu | 1 | ST | P2 | ACO Fassadenrinne Edelstahl | GaLaBau/Tiefbau | 4064626095327 | 0.01 | KG | 50 | ST | 50 | ST | 1200 | 800 | 1000 | MM |  | 73089098 | CZ |  | ST | 500 | 123 | 20 | MM
2026 | 11140 | 3021557 | 3021557 | ACO FR Lochrost 1,0m für B15,5cm V2A ohne Arretierung K3 | 248 | EUR | Neu | 1 | ST | P2 | ACO Fassadenrinne Edelstahl | GaLaBau/Tiefbau | 4064626095334 | 4.2 | KG | 100 | ST | 100 | ST | 1200 | 800 | 1000 | MM |  | 73089098 | CZ |  | ST | 1000 | 150 | 20 | MM
2026 | 11140 | 3021558 | 3021558 | ACO FR Lochrost 0,5m für B15,5cm V2A ohne Arretierung K3 | 74.5 | EUR | Neu | 1 | ST | P2 | ACO Fassadenrinne Edelstahl | GaLaBau/Tiefbau | 4064626095341 | 0.01 | KG | 50 | ST | 50 | ST | 1200 | 800 | 1000 | MM |  | 73089098 | CZ |  | ST | 500 | 150 | 20 | MM
2026 | 11141 | 3021559 | 3021559 | ACO FR Lochrost 1,0m für B20cm V2A ohne Arretierung K3 | 178 | EUR | Neu | 1 | ST | P2 | ACO Fassadenrinne Edelstahl | GaLaBau/Tiefbau | 4064626095358 | 0.01 | KG | 100 | ST | 100 | ST | 1200 | 800 | 1000 | MM |  | 73089098 | CZ |  | ST | 1000 | 194 | 20 | MM
2026 | 11141 | 3021560 | 3021560 | ACO FR Lochrost 0,5m für B20cm V2A ohne Arretierung K3 | 96.5 | EUR | Neu | 1 | ST | P2 | ACO Fassadenrinne Edelstahl | GaLaBau/Tiefbau | 4064626095365 | 0.01 | KG | 50 | ST | 50 | ST | 1200 | 800 | 1000 | MM |  | 73089098 | CZ |  | ST | 500 | 194 | 20 | MM
2026 | 11142 | 3021561 | 3021561 | ACO FR Lochrost 1,0m für B25cm V2A ohne Arretierung K3 | 192.5 | EUR | Neu | 1 | ST | P2 | ACO Fassadenrinne Edelstahl | GaLaBau/Tiefbau | 4064626095372 | 5.8 | KG | 100 | ST | 100 | ST | 1200 | 800 | 1000 | MM |  | 73089098 | CZ |  | ST | 1000 | 244 | 20 | MM
2026 | 11142 | 3021562 | 3021562 | ACO FR Lochrost 0,5m für B25cm V2A ohne Arretierung K3 | 107.5 | EUR | Neu | 1 | ST | P2 | ACO Fassadenrinne Edelstahl | GaLaBau/Tiefbau | 4064626095389 | 0.01 | KG | 50 | ST | 50 | ST | 1200 | 800 | 1000 | MM |  | 73089098 | CZ |  | ST | 500 | 244 | 20 | MM
2026 | 11138 | 3021563 | 3021563 | ACO FR Stegrost 1,0m für B10cm V2A ohne Arretierung K3 | 120.5 | EUR | Neu | 1 | ST | P2 | ACO Fassadenrinne Edelstahl | GaLaBau/Tiefbau | 4064626095396 | 0.01 | KG | 100 | ST | 100 | ST | 1200 | 800 | 1000 | MM |  | 73089098 | CZ |  | ST | 1000 | 94 | 20 | MM
2026 | 11138 | 3021564 | 3021564 | ACO FR Stegrost 0,5m für B10cm V2A ohne Arretierung K3 | 75 | EUR | Neu | 1 | ST | P2 | ACO Fassadenrinne Edelstahl | GaLaBau/Tiefbau | 4064626095402 | 0.01 | KG | 50 | ST | 50 | ST | 1200 | 800 | 1000 | MM |  | 73089098 | CZ |  | ST | 500 | 94 | 20 | MM
2026 | 11139 | 3021565 | 3021565 | ACO FR Stegrost 1,0m für B13cm V2A ohne Arretierung K3 | 130.75 | EUR | Neu | 1 | ST | P2 | ACO Fassadenrinne Edelstahl | GaLaBau/Tiefbau | 4064626095419 | 0.01 | KG | 100 | ST | 100 | ST | 1200 | 800 | 1000 | MM |  | 73089098 | CZ |  | ST | 1000 | 123 | 20 | MM
2026 | 11139 | 3021566 | 3021566 | ACO FR Stegrost 0,5m für B13cm V2A ohne Arretierung K3 | 80.75 | EUR | Neu | 1 | ST | P2 | ACO Fassadenrinne Edelstahl | GaLaBau/Tiefbau | 4064626095426 | 0.01 | KG | 50 | ST | 50 | ST | 1200 | 800 | 1000 | MM |  | 73089098 | CZ |  | ST | 500 | 123 | 20 | MM
2026 | 11140 | 3021567 | 3021567 | ACO FR Stegrost 1,0m für B15,5cm V2A ohne Arretierung K3 | 139 | EUR | Neu | 1 | ST | P2 | ACO Fassadenrinne Edelstahl | GaLaBau/Tiefbau | 4064626095433 | 4 | KG | 100 | ST | 100 | ST | 1200 | 800 | 1000 | MM |  | 73089098 | CZ |  | ST | 1000 | 150 | 20 | MM
2026 | 11140 | 3021568 | 3021568 | ACO FR Stegrost 0,5m für B15,5cm V2A ohne Arretierung K3 | 85.5 | EUR | Neu | 1 | ST | P2 | ACO Fassadenrinne Edelstahl | GaLaBau/Tiefbau | 4064626095440 | 0.01 | KG | 50 | ST | 50 | ST | 1200 | 800 | 1000 | MM |  | 73089098 | CZ |  | ST | 500 | 150 | 20 | MM
2026 | 11141 | 3021569 | 3021569 | ACO FR Stegrost 1,0m für B20cm V2A ohne Arretierung K3 | 155 | EUR | Neu | 1 | ST | P2 | ACO Fassadenrinne Edelstahl | GaLaBau/Tiefbau | 4064626095457 | 0.01 | KG | 100 | ST | 100 | ST | 1200 | 800 | 1000 | MM |  | 73089098 | CZ |  | ST | 1000 | 194 | 20 | MM
2026 | 11141 | 3021570 | 3021570 | ACO FR Stegrost 0,5m für B20cm V2A ohne Arretierung K3 | 94 | EUR | Neu | 1 | ST | P2 | ACO Fassadenrinne Edelstahl | GaLaBau/Tiefbau | 4064626095464 | 0.01 | KG | 50 | ST | 50 | ST | 1200 | 800 | 1000 | MM |  | 73089098 | CZ |  | ST | 500 | 194 | 20 | MM
2026 | 11150 | 3021573 | 3021573 | ACO Profiline 2,0m Stichkanal geschlossen, H3cm B10cm Stahl verzinkt | 47.75 | EUR | Neu | 1 | ST | P1 | ACO Fassadenrinne Stahl verzinkt | GaLaBau/Tiefbau | 4064626095495 | 4.5 | KG | 55 | ST | 55 | ST | 0 | 0 | 0 | MM |  | 73089098 | CZ |  | ST | 2000 | 100 | 30 | MM
2026 | 11150 | 3021574 | 3021574 | ACO Profiline 1,0m Stichkanal, geschlossen, H3cm B10cm Stahl verzinkt | 27 | EUR | Neu | 1 | ST | P1 | ACO Fassadenrinne Stahl verzinkt | GaLaBau/Tiefbau | 4064626095501 | 2.23 | KG | 100 | ST | 100 | ST | 0 | 0 | 0 | MM |  | 73089098 | CZ |  | ST | 1000 | 100 | 30 | MM
2026 | 11154 | 3021575 | 3021575 | ACO Profiline 2,0m Stichkanal geschlossen, H3cm B10cm V2A | 109.25 | EUR | Neu | 1 | ST | P2 | ACO Fassadenrinne Edelstahl | GaLaBau/Tiefbau | 4064626095518 | 4.5 | KG | 40 | ST | 40 | ST | 0 | 0 | 0 | MM |  | 73089098 | CZ |  | ST | 2000 | 100 | 30 | MM
2026 | 11154 | 3021576 | 3021576 | ACO Profiline 1,0m Stichkanal geschlossen, H3cm B10cm V2A | 58 | EUR | Neu | 1 | ST | P2 | ACO Fassadenrinne Edelstahl | GaLaBau/Tiefbau | 4064626095525 | 2.23 | KG | 100 | ST | 100 | ST | 0 | 0 | 0 | MM |  | 73089098 | CZ |  | ST | 1000 | 100 | 30 | MM
2026 | 11133 | 3021726 | 3021726 | ACO FR Längsprofilrost 1,0m für B10cm verzinkt ohne Arretierung K3 | 74 | EUR | Neu | 1 | ST | P1 | ACO Fassadenrinne Stahl verzinkt | GaLaBau/Tiefbau | 4064626095662 | 2.3 | KG | 100 | ST | 999 | ST | 1200 | 800 | 600 | MM |  | 73089098 | CZ |  | ST | 1000 | 94 | 20 | MM
2026 | 128003 | 3021797 | 3021797 | ACO PowerDrain Beton U200G Typ 10.0 Gusszarge 1000mm | 176 | EUR | Neu | 1 | ST | PL | ACO PowerDrain Beton | GaLaBau/Tiefbau | 4064626096027 | 150 | KG | 6 | ST | 6 | ST | 0 | 0 | 0 | MM | 3030101 | 68109100 | DE | HE | ST | 1012 | 360 | 282 | MM
2026 | 128003 | 3021798 | 3021798 | ACO PowerDrain Beton UX200G Typ 0.0 Gusszarge 1000mm | 170.75 | EUR | Neu | 1 | ST | PL | ACO PowerDrain Beton | GaLaBau/Tiefbau | 4064626096034 | 131 | KG | 9 | ST | 9 | ST | 0 | 0 | 0 | MM | 3030101 | 68109100 | DE | HE | ST | 1012 | 320 | 307 | MM
2026 | 128003 | 3021799 | 3021799 | ACO PowerDrain Beton UX200G Typ 10.0 Gusszarge 1000mm | 170.75 | EUR | Neu | 1 | ST | PL | ACO PowerDrain Beton | GaLaBau/Tiefbau | 4064626096041 | 144 | KG | 6 | ST | 6 | ST | 0 | 0 | 0 | MM | 3030101 | 68109100 | DE | HE | ST | 1012 | 320 | 332 | MM
2026 | 128003 | 3021810 | 3021810 | ACO PowerDrain Beton UX200G Typ 20.0 Gusszarge 1000mm | 170.75 | EUR | Neu | 1 | ST | PL | ACO PowerDrain Beton | GaLaBau/Tiefbau | 4064626096058 | 159 | KG | 6 | ST | 6 | ST | 0 | 0 | 0 | MM | 3030101 | 68109100 | DE | HE | ST | 1012 | 320 | 357 | MM
2026 | 2031 | 3021912 | 3021912 | ACO Sport Spielfeldeinfassung f. Kunstrasen und Shockpads Fußball, 1m, Stahl verzinkt | 69 | EUR | Neu | 1 | ST | SP | ACO Sport | Objekt | 4064626096188 | 5.3 | KG | 1 | ST | 1 | ST | 999 | 999 | 999 | MM |  | 73089059 | DE | SH | ST | 1000 | 118 | 161 | MM
2026 | 2031 | 3021914 | 3021914 | ACO Sport Spielfeldeinfassung f. Kunstrasen Fußball, 1m Stahl verzinkt | 56 | EUR | Neu | 1 | ST | SP | ACO Sport | Objekt | 4064626096195 | 4.5 | KG | 1 | ST | 1 | ST | 999 | 999 | 999 | MM |  | 73089059 | DE | SH | ST | 1000 | 45 | 60 | MM
2026 | 2031 | 3021915 | 3021915 | ACO Sport Shockpadeinfassung solo, 1m, Stahl verzinkt | 42 | EUR | Neu | 1 | ST | SP | ACO Sport | Objekt | 4064626096317 | 2.9 | KG | 1 | ST | 1 | ST | 999 | 999 | 999 | MM |  | 73089059 | DE | SH | ST | 1000 | 0 | 0 | MM
2026 | 128010 | 3021952 | 3021952 | ACO PowerDrain Beton U200G Einlaufkasten DN/OD200 mit Eimer, für Typ 0/10/20 | 367.25 | EUR | Neu | 1 | ST | PL | ACO PowerDrain Beton | GaLaBau/Tiefbau | 4064626096348 | 175 | KG | 3 | ST | 3 | ST | 0 | 0 | 0 | MM | 3030198 | 68109100 | DE | HE | ST | 0 | 0 | 0 | MM
2026 | 128010 | 3021969 | 3021969 | ACO PowerDrain Beton U200G Stirnwand geschlossen Typ 0 Stahl verzinkt | 38.5 | EUR | Neu | 1 | ST | PL | ACO PowerDrain Beton | GaLaBau/Tiefbau | 4064626096355 | 1.3 | KG | 10 | ST | 999 | ST | 999 | 999 | 999 | MM | 3030198 | 73089059 | CZ |  | ST | 0 | 0 | 0 | MM
2026 | 128010 | 3021970 | 3021970 | ACO PowerDrain Beton U200G Stirnwand geschlossen Typ 10 Stahl verzinkt | 38.5 | EUR | Neu | 1 | ST | PL | ACO PowerDrain Beton | GaLaBau/Tiefbau | 4064626096362 | 1.6 | KG | 10 | ST | 999 | ST | 999 | 999 | 999 | MM | 3030198 | 73089059 | CZ |  | ST | 0 | 0 | 0 | MM
2026 | 128010 | 3021971 | 3021971 | ACO PowerDrain Beton U200G Stirnwand geschlossen Typ 20 Stahl verzinkt | 38.5 | EUR | Neu | 1 | ST | PL | ACO PowerDrain Beton | GaLaBau/Tiefbau | 4064626096379 | 1.8 | KG | 10 | ST | 999 | ST | 999 | 999 | 999 | MM | 3030198 | 73089059 | CZ |  | ST | 0 | 0 | 0 | MM
2026 | 128010 | 3021972 | 3021972 | ACO PowerDrain Beton U200G Stirnwand mit Stutzen DN200 Typ 0 Stahl verzinkt | 61.25 | EUR | Neu | 1 | ST | PL | ACO PowerDrain Beton | GaLaBau/Tiefbau | 4064626096386 | 1.7 | KG | 10 | ST | 9999 | ST | 999 | 999 | 999 | MM | 3030198 | 73089059 | CZ |  | ST | 0 | 0 | 0 | MM
2026 | 128010 | 3021973 | 3021973 | ACO PowerDrain Beton U200G Stirnwand mit Stutzen DN200 Typ 10 Stahl verzinkt | 61.25 | EUR | Neu | 1 | ST | PL | ACO PowerDrain Beton | GaLaBau/Tiefbau | 4064626096393 | 1.9 | KG | 10 | ST | 999 | ST | 999 | 999 | 999 | MM | 3030198 | 73089059 | CZ |  | ST | 0 | 0 | 0 | MM
2026 | 128010 | 3021974 | 3021974 | ACO PowerDrain Beton U200G Stirnwand mit Stutzen DN200 Typ 20 Stahl verzinkt | 61.25 | EUR | Neu | 1 | ST | PL | ACO PowerDrain Beton | GaLaBau/Tiefbau | 4064626096409 | 2.2 | KG | 10 | ST | 999 | ST | 999 | 999 | 999 | MM | 3030198 | 73089059 | CZ |  | ST | 0 | 0 | 0 | MM
2026 | 127092 | 386937 | 3022093 | ACO Notausstieg für Betonlicht schacht 2520x800 | 5659 | EUR |  | 1 | ST | E4 | ACO Betonlichtschächte | Objekt | 4064626096294 | 112.6 | KG | 1 | ST | 1 | ST | 999 | 999 | 999 | MM | 8020202 | 73269098 | DE | HE | ST | 0 | 0 | 0 | MM
2026 | 127092 | 386938 | 3022094 | ACO Notausstieg für Betonlicht schacht 2520x1000 | 5907 | EUR |  | 1 | ST | E4 | ACO Betonlichtschächte | Objekt | 4064626096607 | 130.8 | KG | 1 | ST | 1 | ST | 999 | 999 | 999 | MM | 8020202 | 73269098 | DE | HE | ST | 0 | 0 | 0 | MM
2026 | 127097 | 386939 | 3022095 | ACO Notausstiegsleiter für Betonlichtschachthöhe 1500 mm | 233.5 | EUR |  | 1 | ST | E4 | ACO Betonlichtschächte | Objekt | 4064626096614 | 6.7 | KG | 1 | ST | 1 | ST | 999 | 999 | 999 | MM | 39010201 | 73269030 | DE | HE | ST | 0 | 0 | 0 | MM
2026 | 127097 | 386940 | 3022097 | ACO Notausstiegsleiter für Betonlichtschachthöhe 1800 mm | 270.5 | EUR |  | 1 | ST | E4 | ACO Betonlichtschächte | Objekt | 4064626096638 | 8.1 | KG | 1 | ST | 1 | ST | 999 | 999 | 999 | MM | 39010201 | 73269030 | DE | HE | ST | 0 | 0 | 0 | MM
2026 | 127097 | 386941 | 3022099 | ACO Notausstiegsleiter für Betonlichtschachthöhe 2000 mm | 270.5 | EUR |  | 1 | ST | E4 | ACO Betonlichtschächte | Objekt | 4064626096669 | 8.4 | KG | 1 | ST | 1 | ST | 999 | 999 | 999 | MM | 39010201 | 73269030 | DE | HE | ST | 0 | 0 | 0 | MM
2026 | 127097 | 386942 | 3022140 | ACO Notausstiegsleiter für Betonlichtschachthöhe 2200 mm | 310.25 | EUR |  | 1 | ST | E4 | ACO Betonlichtschächte | Objekt | 4064626096676 | 9.4 | KG | 1 | ST | 1 | ST | 999 | 999 | 999 | MM | 39010201 | 73269030 | DE | HE | ST | 0 | 0 | 0 | MM
2026 | 127097 | 386943 | 3022141 | ACO Notausstiegsleiter für Betonlichtschachthöhe 2400 mm | 350 | EUR |  | 1 | ST | E4 | ACO Betonlichtschächte | Objekt | 4064626096683 | 10.5 | KG | 1 | ST | 1 | ST | 999 | 999 | 999 | MM | 39010201 | 73269030 | DE | HE | ST | 0 | 0 | 0 | MM
2026 | 841107 | 3022167 | 3022167 | Procurat Basic - T6-1 - Typ Ö | 1141 | EUR |  | 1 | ST | ZZ | Sonstiges Zubehör | Objekt | 4064626096584 | 1.5 | KG | 1 | ST | 1 | ST | 0 | 0 | 0 | MM |  | 90261029 | DE | HE | ST | 0 | 0 | 0 | MM
2026 | 841107 | 3022168 | 3022168 | Procurat Basic - T6-2 - Typ ÖA | 1448 | EUR |  | 1 | ST | ZZ | Sonstiges Zubehör | Objekt | 4064626096591 | 2 | KG | 1 | ST | 1 | ST | 0 | 0 | 0 | MM |  | 90261029 | DE | HE | ST | 0 | 0 | 0 | MM
2026 | 841107 | 3022169 | 3022169 | Procurat Basic - T6-3 - Typ ÖSA | 1566 | EUR |  | 1 | ST | ZZ | Sonstiges Zubehör | Objekt | 4064626096904 | 2.5 | KG | 1 | ST | 1 | ST | 0 | 0 | 0 | MM |  | 90261029 | DE | HE | ST | 0 | 0 | 0 | MM
2026 | 127097 | 386945 | 3022179 | ACO Einhängehaken für Notausstiegsleiter | 124.25 | EUR |  | 1 | ST | E4 | ACO Betonlichtschächte | Objekt | 4002626077424 | 1 | KG | 1 | ST | 1 | ST | 999 | 999 | 999 | MM | 39010298 | 73269030 | DE | HE | ST | 0 | 0 | 0 | MM
2026 | 841107 | 3022180 | 3022180 | Procurat Standard - T6-1 - Typ Ö | 1201 | EUR |  | 1 | ST | ZZ | Sonstiges Zubehör | Objekt | 4064626096911 | 1.5 | KG | 1 | ST | 1 | ST | 0 | 0 | 0 | MM |  | 90261089 | DE | HE | ST | 0 | 0 | 0 | MM
2026 | 841107 | 3022181 | 3022181 | Procurat Standard - T6-2 - Typ ÖA | 1525 | EUR |  | 1 | ST | ZZ | Sonstiges Zubehör | Objekt | 4064626096928 | 2 | KG | 1 | ST | 50 | ST | 1200 | 800 | 400 | MM |  | 90261029 | DE | HE | ST | 0 | 0 | 0 | MM
2026 | 841107 | 3022182 | 3022182 | Procurat Standard - T6-3 - Typ ÖSA | 1649 | EUR |  | 1 | ST | ZZ | Sonstiges Zubehör | Objekt | 4064626096935 | 2.5 | KG | 1 | ST | 1 | ST | 999 | 999 | 999 | MM |  | 90261029 | DE | HE | ST | 0 | 0 | 0 | MM
2026 | 841107 | 3022238 | 3022238 | VT Zubehörteile zu Sinkamat DUO | 310.25 | EUR | Neu | 1 | ST | ZZ | Sonstiges Zubehör | Objekt | 4068121253985 | 1.82 | KG | 1 | ST | 10 | ST | 1200 | 800 | 950 | MM | 27010298 | 84139100 | DE |  | ST | 0 | 0 | 0 | MM
2026 | 841107 | 3024703 | 3024703 | Procurat Basic - T6-0 - Typ A | 1027 | EUR | Neu | 1 | ST | ZZ | Sonstiges Zubehör | Objekt | 4064626098250 | 1.5 | KG | 1 | ST | 1 | ST | 0 | 0 | 0 | MM |  | 90261029 |  |  | ST | 0 | 0 | 0 | MM
2026 | 844100 | 3024704 | 3024704 | Procurat Standard-T6-0-Typ A | 1081 | EUR |  | 1 | ST | ZZ | Sonstiges Zubehör | Objekt | 4064626098267 | 1.5 | KG | 1 | ST | 1 | ST | 0 | 0 | 0 | MM |  | 90261089 |  |  | ST | 0 | 0 | 0 | MM
2026 | 128009 | 3024737 | 3024737 | ACO PowerDrain Beton U150G Stirnwand geschlossen Typ 0 Stahl verzinkt | 29 | EUR | Neu | 1 | ST | PL | ACO PowerDrain Beton | GaLaBau/Tiefbau | 4064626098731 | 0.75 | KG | 10 | ST | 999 | ST | 999 | 999 | 999 | MM | 3030198 | 73089059 | CZ |  | ST | 0 | 0 | 0 | MM
2026 | 128009 | 3024738 | 3024738 | ACO PowerDrain Beton U150G Stirnwand geschlossen Typ 10 Stahl verzinkt | 29 | EUR | Neu | 1 | ST | PL | ACO PowerDrain Beton | GaLaBau/Tiefbau | 4064626098748 | 0.95 | KG | 10 | ST | 999 | ST | 999 | 999 | 999 | MM | 3030198 | 73089059 | CZ |  | ST | 0 | 0 | 0 | MM
2026 | 128009 | 3024742 | 3024742 | ACO PowerDrain Beton U150G Stirnwand geschlossen Typ 20 Stahl verzinkt | 29 | EUR | Neu | 1 | ST | PL | ACO PowerDrain Beton | GaLaBau/Tiefbau | 4064626098755 | 1.15 | KG | 10 | ST | 999 | ST | 999 | 999 | 999 | MM | 3030198 | 73089059 | CZ |  | ST | 0 | 0 | 0 | MM
2026 | 128009 | 3024757 | 3024757 | ACO PowerDrain Beton U150G Stirnwand mit Stutzen DN160 Typ 0 Stahl verzinkt | 50.75 | EUR | Neu | 1 | ST | PL | ACO PowerDrain Beton | GaLaBau/Tiefbau | 4064626098786 | 1.1 | KG | 10 | ST | 999 | ST | 999 | 999 | 999 | MM | 3030198 | 73089059 | CZ |  | ST | 0 | 0 | 0 | MM
2026 | 128009 | 3024759 | 3024759 | ACO PowerDrain Beton U150G Stirnwand mit Stutzen DN160 Typ 10 Stahl verzinkt | 50.75 | EUR | Neu | 1 | ST | PL | ACO PowerDrain Beton | GaLaBau/Tiefbau | 4064626098793 | 1.3 | KG | 10 | ST | 999 | ST | 999 | 999 | 999 | MM | 3030198 | 73089059 | CZ |  | ST | 0 | 0 | 0 | MM
2026 | 128009 | 3024761 | 3024761 | ACO PowerDrain Beton U150G Stirnwand mit Stutzen DN160 Typ 20 Stahl verzinkt | 50.75 | EUR | Neu | 1 | ST | PL | ACO PowerDrain Beton | GaLaBau/Tiefbau | 4064626098809 | 1.5 | KG | 10 | ST | 999 | ST | 999 | 999 | 999 | MM | 3030198 | 73089059 | CZ |  | ST | 0 | 0 | 0 | MM
2026 | 128002 | 3024764 | 3024764 | ACO PowerDrain Beton U150G Typ 0.0 Gusszarge 1000mm | 123.25 | EUR | Neu | 1 | ST | PL | ACO PowerDrain Beton | GaLaBau/Tiefbau | 4064626098816 | 74 | KG | 12 | ST | 12 | ST | 0 | 0 | 0 | MM | 3030101 | 68109100 | DE | HE | ST | 0 | 0 | 0 | MM
2026 | 128002 | 3024765 | 3024765 | ACO PowerDrain Beton U150G Typ 10.0 Gusszarge 1000mm | 123.25 | EUR | Neu | 1 | ST | PL | ACO PowerDrain Beton | GaLaBau/Tiefbau | 4064626098823 | 85 | KG | 9 | ST | 9 | ST | 0 | 0 | 0 | MM | 3030101 | 68109100 | DE | HE | ST | 0 | 0 | 0 | MM
2026 | 128002 | 3024773 | 3024773 | ACO PowerDrain Beton U150G Typ 20.0 Gusszarge 1000mm | 123.25 | EUR | Neu | 1 | ST | PL | ACO PowerDrain Beton | GaLaBau/Tiefbau | 4064626098854 | 97 | KG | 9 | ST | 9 | ST | 0 | 0 | 0 | MM | 3030101 | 68109100 | DE | HE | ST | 0 | 0 | 0 | MM
2026 | 128002 | 3024791 | 3024791 | ACO PowerDrain Beton UX150G Typ 0.0 Gusszarge 1000mm | 118 | EUR | Neu | 1 | ST | PL | ACO PowerDrain Beton | GaLaBau/Tiefbau | 4064626098878 | 70.5 | KG | 12 | ST | 12 | ST | 0 | 0 | 0 | MM | 3030101 | 68109100 | DE | HE | ST | 0 | 0 | 0 | MM
2026 | 128002 | 3024792 | 3024792 | ACO PowerDrain Beton UX150G Typ 10.0 Gusszarge 1000mm | 118 | EUR | Neu | 1 | ST | PL | ACO PowerDrain Beton | GaLaBau/Tiefbau | 4064626098885 | 82 | KG | 9 | ST | 9 | ST | 0 | 0 | 0 | MM | 3030101 | 68109100 | DE | HE | ST | 0 | 0 | 0 | MM
2026 | 128002 | 3024793 | 3024793 | ACO PowerDrain Beton UX150G Typ 20.0 Gusszarge 1000mm | 118 | EUR | Neu | 1 | ST | PL | ACO PowerDrain Beton | GaLaBau/Tiefbau | 4064626098892 | 94 | KG | 9 | ST | 9 | ST | 0 | 0 | 0 | MM | 3030101 | 68109100 | DE | HE | ST | 0 | 0 | 0 | MM
2026 | 128009 | 3024794 | 3024794 | ACO PowerDrain Beton U150G Einlaufkasten DN/OD160 mit Eimer, für Typ 0/10/20 | 284.5 | EUR | Neu | 1 | ST | PL | ACO PowerDrain Beton | GaLaBau/Tiefbau | 4064626098908 | 136.4 | KG | 3 | ST | 3 | ST | 0 | 0 | 0 | MM | 3030198 | 68109100 | DE | HE | ST | 0 | 0 | 0 | MM
2026 | 10309 | 3025043 | 3025043 | Vario 2.0 flacher Laubfang für Entwässerungsanschluss bei Verwendung B125 Rost | 11.75 | EUR | Neu | 1 | ST | K1 | ACO Self Schuhabstreifer | GaLaBau/Tiefbau | 4064626099318 | 0.037 | KG | 1 | ST | 100 | ST | 1200 | 800 | 350 | MM | 8020298 | 39269097 | DE | SH | ST | 113 | 113 | 14 | MM
2026 | 128024 | 3025153 | 3025153 | ACO Gussrost S-Plus NW200 D400 500mm schwarz beschichtet incl. Schrauben für PowerDrain Beton | 69.5 | EUR | Neu | 1 | ST | PL | ACO PowerDrain Beton | GaLaBau/Tiefbau | 4064626098977 | 7.9 | KG | 70 | ST | 70 | ST | 0 | 0 | 0 | MM | 3030102 | 73259910 | DE | HE | ST | 0 | 0 | 0 | MM
2026 | 128025 | 3025156 | 3025156 | ACO Gussrost S NW200 F900 500mm schwarz beschichtet incl. Schrauben für PowerDrain Beton | 82.75 | EUR | Neu | 1 | ST | PL | ACO PowerDrain Beton | GaLaBau/Tiefbau | 4064626098984 | 14.6 | KG | 70 | ST | 70 | ST | 0 | 0 | 0 | MM | 3030102 | 73259910 | DE | HE | ST | 0 | 0 | 0 | MM
2026 | 128022 | 3025173 | 3025173 | ACO Gussrost S-Plus NW150 D400 500mm schwarz beschichtet incl. Schrauben für PowerDrain Beton | 66.25 | EUR | Neu | 1 | ST | PL | ACO PowerDrain Beton | GaLaBau/Tiefbau | 4064626098991 | 5.5 | KG | 150 | ST | 150 | ST | 0 | 0 | 0 | MM | 3030102 | 73259910 | DE | HE | ST | 0 | 0 | 0 | MM
2026 | 128023 | 3025174 | 3025174 | ACO Gussrost S NW150 F900 500mm schwarz beschichtet incl. Schrauben für PowerDrain Beton | 79.75 | EUR | Neu | 1 | ST | PL | ACO PowerDrain Beton | GaLaBau/Tiefbau | 4064626099103 | 9.2 | KG | 150 | ST | 150 | ST | 0 | 0 | 0 | MM | 3030102 | 73259910 | DE | HE | ST | 0 | 0 | 0 | MM
2026 | 128003 | 3025213 | 3025213 | ACO PowerDrain Beton U200G Typ 0.0.2 mit Abgang DN200 Gusszarge 1000mm | 196.5 | EUR | Neu | 1 | ST | PL | ACO PowerDrain Beton | GaLaBau/Tiefbau | 4064626099110 | 133 | KG | 9 | ST | 9 | ST | 0 | 0 | 0 | MM | 3030101 | 68109100 | DE | HE | ST | 0 | 0 | 0 | MM
2026 | 128003 | 3025225 | 3025225 | ACO PowerDrain Beton U200G Typ 10.0.2 mit Abgang DN200 Gusszarge 1000mm | 196.5 | EUR | Neu | 1 | ST | PL | ACO PowerDrain Beton | GaLaBau/Tiefbau | 4064626099127 | 146 | KG | 6 | ST | 6 | ST | 0 | 0 | 0 | MM | 3030101 | 68109100 | DE | HE | ST | 0 | 0 | 0 | MM
2026 | 128003 | 3025227 | 3025227 | ACO PowerDrain Beton U200G Typ 20.0.2 mit Abgang DN200 Gusszarge 1000mm | 196.5 | EUR | Neu | 1 | ST | PL | ACO PowerDrain Beton | GaLaBau/Tiefbau | 4064626099134 | 161 | KG | 6 | ST | 6 | ST | 0 | 0 | 0 | MM | 3030101 | 68109100 | DE | HE | ST | 0 | 0 | 0 | MM
2026 | 128003 | 3025256 | 3025256 | ACO PowerDrain Beton UX200G Typ 0.0.2 mit Abgang DN200 Gusszarge 1000mm | 191.5 | EUR | Neu | 1 | ST | PL | ACO PowerDrain Beton | GaLaBau/Tiefbau | 4064626099141 | 127 | KG | 9 | ST | 9 | ST | 0 | 0 | 0 | MM | 3030101 | 68109100 | DE | HE | ST | 0 | 0 | 0 | MM
2026 | 128003 | 3025257 | 3025257 | ACO PowerDrain Beton UX200G Typ 10.0.2 mit Abgang DN200 Gusszarge 1000mm | 191.5 | EUR | Neu | 1 | ST | PL | ACO PowerDrain Beton | GaLaBau/Tiefbau | 4064626099158 | 140 | KG | 6 | ST | 6 | ST | 0 | 0 | 0 | MM | 3030101 | 68109100 | DE | HE | ST | 0 | 0 | 0 | MM
2026 | 128003 | 3025258 | 3025258 | ACO PowerDrain Beton UX200G Typ 20.0.2 mit Abgang DN200 Gusszarge 1000mm | 191.5 | EUR | Neu | 1 | ST | PL | ACO PowerDrain Beton | GaLaBau/Tiefbau | 4064626099165 | 155 | KG | 6 | ST | 6 | ST | 0 | 0 | 0 | MM | 3030101 | 68109100 | DE | HE | ST | 0 | 0 | 0 | MM
2026 | 128002 | 3025281 | 3025281 | ACO PowerDrain Beton U150G Typ 0.0.2 mit Abgang DN160 Gusszarge 1000mm | 138.75 | EUR | Neu | 1 | ST | PL | ACO PowerDrain Beton | GaLaBau/Tiefbau | 4064626099172 | 75 | KG | 12 | ST | 12 | ST | 0 | 0 | 0 | MM | 3030101 | 68109100 | DE | HE | ST | 0 | 0 | 0 | MM
2026 | 128002 | 3025282 | 3025282 | ACO PowerDrain Beton U150G Typ 10.0.2 mit Abgang DN160 Gusszarge 1000mm | 138.75 | EUR | Neu | 1 | ST | PL | ACO PowerDrain Beton | GaLaBau/Tiefbau | 4064626099189 | 86 | KG | 9 | ST | 9 | ST | 0 | 0 | 0 | MM | 3030101 | 68109100 | DE | HE | ST | 0 | 0 | 0 | MM
2026 | 128002 | 3025283 | 3025283 | ACO PowerDrain Beton U150G Typ 20.0.2 mit Abgang DN160 Gusszarge 1000mm | 138.75 | EUR | Neu | 1 | ST | PL | ACO PowerDrain Beton | GaLaBau/Tiefbau | 4064626099196 | 98 | KG | 9 | ST | 9 | ST | 0 | 0 | 0 | MM | 3030101 | 68109100 | DE | HE | ST | 0 | 0 | 0 | MM
2026 | 128002 | 3025286 | 3025286 | ACO PowerDrain Beton UX150G Typ 0.0.2 mit Abgang DN160 Gusszarge 1000mm | 133.5 | EUR | Neu | 1 | ST | PL | ACO PowerDrain Beton | GaLaBau/Tiefbau | 4064626099202 | 71.5 | KG | 12 | ST | 12 | ST | 0 | 0 | 0 | MM | 3030101 | 68109100 | DE | HE | ST | 0 | 0 | 0 | MM
2026 | 128002 | 3025288 | 3025288 | ACO PowerDrain Beton UX150G Typ 10.0.2 mit Abgang DN160 Gusszarge 1000mm | 133.5 | EUR | Neu | 1 | ST | PL | ACO PowerDrain Beton | GaLaBau/Tiefbau | 4064626099219 | 83 | KG | 9 | ST | 9 | ST | 0 | 0 | 0 | MM | 3030101 | 68109100 | DE | HE | ST | 0 | 0 | 0 | MM
2026 | 128002 | 3025289 | 3025289 | ACO PowerDrain Beton UX150G Typ 20.0.2 mit Abgang DN160 Gusszarge 1000mm | 133.5 | EUR | Neu | 1 | ST | PL | ACO PowerDrain Beton | GaLaBau/Tiefbau | 4064626099226 | 95 | KG | 9 | ST | 9 | ST | 0 | 0 | 0 | MM | 3030101 | 68109100 | DE | HE | ST | 0 | 0 | 0 | MM
2026 | 2031 | 3029669 | 3029669 | ACO Sport Spielfeldeinfassung f. Kunstrasen und Shockpads Hockey, 0,5m, Stahl verzinkt | 50 | EUR | Neu | 1 | ST | SP | ACO Sport | Objekt | 4064626100281 | 2.7 | KG | 1 | ST | 1 | ST | 999 | 999 | 999 | MM |  | 73089059 | DE | BY | ST | 500 | 118 | 161 | MM
2026 | 2031 | 3029680 | 3029680 | ACO Sport Spielfeldeinfassung f. Kunstrasen und Shockpads Fußball, 0,5m, Stahl verzinkt | 50 | EUR | Neu | 1 | ST | SP | ACO Sport | Objekt | 4064626100298 | 2.6 | KG | 1 | ST | 1 | ST | 999 | 999 | 999 | MM |  | 73089059 | DE | BY | ST | 1000 | 118 | 161 | MM
2026 | 2031 | 3029681 | 3029681 | ACO Sport Spielfeldeinfassung f. Kunstrasen Hockey, 0,5m Stahl verz. | 42 | EUR | Neu | 1 | ST | SP | ACO Sport | Objekt | 4064626100304 | 2.3 | KG | 1 | ST | 1 | ST | 999 | 999 | 999 | MM |  | 73089059 | DE | BY | ST | 500 | 45 | 60 | MM
2026 | 2031 | 3029682 | 3029682 | ACO Sport Spielfeldeinfassung f. Kunstrasen Fußball, 0,5m Stahl verzinkt | 42 | EUR | Neu | 1 | ST | SP | ACO Sport | Objekt | 4064626100311 | 2.2 | KG | 1 | ST | 1 | ST | 999 | 999 | 999 | MM |  | 73089059 | DE | BY | ST | 500 | 45 | 60 | MM
2026 | 2031 | 3029683 | 3029683 | ACO Sport Shockpadeinfassung solo, 0,5m, Stahl verzinkt | 31 | EUR | Neu | 1 | ST | SP | ACO Sport | Objekt | 4064626100328 | 1.5 | KG | 1 | ST | 1 | ST | 999 | 999 | 999 | MM |  | 73089059 | DE | BY | ST | 500 | 0 | 0 | MM
2026 | 133400 | 3030620 | 3030620 | Combipoint Boden 1a mit Stutzen DN/OD160mm | 48.75 | EUR |  | 1 | ST | GC | ACO Green City | Objekt | 4064626100663 | 2.64 | KG | 12 | ST | 12 | ST | 1200 | 800 | 1265 | MM | 3060103 | 39259080 | DE | SH | ST | 0 | 0 | 350 | MM
2026 | 133400 | 3030623 | 3030623 | Combipoint Boden 2a geschlossen | 48.75 | EUR |  | 1 | ST | GC | ACO Green City | Objekt | 4064626100670 | 2.55 | KG | 12 | ST | 12 | ST | 1200 | 800 | 1280 | MM | 3060103 | 39259080 | DE | SH | ST | 0 | 0 | 350 | MM
2026 | 133400 | 3030625 | 3030625 | Combipoint Konus 11 | 73 | EUR |  | 1 | ST | GC | ACO Green City | Objekt | 4064626100687 | 2.6 | KG | 12 | ST | 12 | ST | 1200 | 800 | 1028 | MM | 3060103 | 39259080 | DE | SH | ST | 0 | 0 | 350 | MM
2026 | 133400 | 3030626 | 3030626 | Combipoint Zwischenteil 5b/6a | 73 | EUR |  | 1 | ST | GC | ACO Green City | Objekt | 4064626100694 | 2.6 | KG | 12 | ST | 12 | ST | 1200 | 800 | 1270 | MM | 3060103 | 39259080 | DE | SH | ST | 0 | 0 | 350 | MM
2026 | 133400 | 3030627 | 3030627 | Combipoint Zwischenteil 3 mit Stutzen DN/OD160mm | 83.25 | EUR |  | 1 | ST | GC | ACO Green City | Objekt | 4064626100700 | 2.8 | KG | 12 | ST | 12 | ST | 1200 | 800 | 1300 | MM | 3060103 | 39259080 | DE | SH | ST | 0 | 0 | 350 | MM
2026 | 6750 | 3031386 | 3031386 | ACO Therm 3.0 Perimeterabdeck rahmen 900x750x240mm | 227.5 | EUR | Neu | 1 | ST | A1 | ACO Therm Leibungskellerfenster | Keller | 4064626100755 | 4.04 | KG | 7 | ST | 7 | ST | 1200 | 800 | 1000 | MM | 37020127 | 39252000 | DE | BY | ST | 888 | 738 | 271 | MM
2026 | 136002 | 3034417 | 3034417 | ACO Sickerbox mit Vlies für Wärmepumpenfundament | 160.5 | EUR | Neu | 1 | ST | WF | ACO Wärmepumpenfundamente | GaLaBau/Tiefbau | 4064626100977 | 10.05 | KG | 1 | ST | 1 | ST | 999 | 999 | 999 | MM | 3060109 | 39259080 | DE | SH | ST | 0 | 0 | 0 | MM
2026 | 136000 | 386963 | 3034912 | ACO Wärmepumpenfundament Einlagerungspaket | 3054 | EUR | Neu | 1 | ST | WF | ACO Wärmepumpenfundamente | GaLaBau/Tiefbau | 4002626082008 | 416 | KG | 1 | ST | 1 | ST | 999 | 999 | 999 | MM | 21010201 | 68109100 | QU |  | ST | 0 | 0 | 0 | MM
2026 | 11133 | 3036386 | 3036386 | ACO FR Längsschlitzrost 1,0m für B10cm verzinkt ohne Arretierung H1,5 | 39 | EUR | Neu | 1 | ST | P1 | ACO Fassadenrinne Stahl verzinkt | GaLaBau/Tiefbau | 8590830440999 | 2.063 | KG | 1 | ST | 999 | ST | 999 | 999 | 999 | MM |  | 73089098 | CZ |  | ST | 1000 | 94 | 20 | MM
2026 | 11133 | 3036387 | 3036387 | ACO FR Längsschlitzrost 0,5m für B10cm verzinkt ohne Arretierung H1,5 | 24 | EUR | Neu | 1 | ST | P1 | ACO Fassadenrinne Stahl verzinkt | GaLaBau/Tiefbau | 8590830441002 | 1.036 | KG | 1 | ST | 999 | ST | 999 | 999 | 999 | MM |  | 73089098 | CZ |  | ST | 500 | 94 | 20 | MM
2026 | 11134 | 3036388 | 3036388 | ACO FR Längsschlitzrost 1,0m für B13cm verzinkt ohne Arretierung H1,5 | 43.75 | EUR | Neu | 1 | ST | P1 | ACO Fassadenrinne Stahl verzinkt | GaLaBau/Tiefbau | 8590830441019 | 2.479 | KG | 1 | ST | 999 | ST | 999 | 999 | 999 | MM |  | 73089098 | CZ |  | ST | 1000 | 123 | 20 | MM
2026 | 11134 | 3036389 | 3036389 | ACO FR Längsschlitzrost 0,5m für B13cm verzinkt ohne Arretierung H1,5 | 28.5 | EUR | Neu | 1 | ST | P1 | ACO Fassadenrinne Stahl verzinkt | GaLaBau/Tiefbau | 8590830441033 | 1.244 | KG | 1 | ST | 1 | ST | 999 | 999 | 999 | MM |  | 73089098 | CZ |  | ST | 500 | 123 | 20 | MM
2026 | 11135 | 3036440 | 3036440 | ACO FR Längsschlitzrost 1,0m für B15,5cm verzinkt ohne Arretierung H1,5 | 47.5 | EUR | Neu | 1 | ST | P1 | ACO Fassadenrinne Stahl verzinkt | GaLaBau/Tiefbau | 8590830441040 | 2.827 | KG | 1 | ST | 999 | ST | 999 | 999 | 999 | MM |  | 73089098 | CZ |  | ST | 1000 | 150 | 20 | MM
2026 | 11135 | 3036441 | 3036441 | ACO FR Längsschlitzrost 0,5m für B15,5cm verzinkt ohne Arretierung H1,5 | 30.5 | EUR | Neu | 1 | ST | P1 | ACO Fassadenrinne Stahl verzinkt | GaLaBau/Tiefbau | 8590830441057 | 1.418 | KG | 1 | ST | 999 | ST | 999 | 999 | 999 | MM |  | 73089098 | CZ |  | ST | 500 | 150 | 20 | MM
2026 | 11138 | 3036444 | 3036444 | ACO FR Längsschlitzrost 1,0m für B10cm V2A ohne Arretierung H1,5 | 69 | EUR | Neu | 1 | ST | P2 | ACO Fassadenrinne Edelstahl | GaLaBau/Tiefbau | 8590830441064 | 2.063 | KG | 1 | ST | 999 | ST | 999 | 999 | 999 | MM |  | 73089098 | CZ |  | ST | 1000 | 94 | 20 | MM
2026 | 11138 | 3036445 | 3036445 | ACO FR Längsschlitzrost 0,5m für B10cm V2A ohne Arretierung H1,5 | 44 | EUR | Neu | 1 | ST | P2 | ACO Fassadenrinne Edelstahl | GaLaBau/Tiefbau | 8590830441071 | 1.036 | KG | 1 | ST | 999 | ST | 999 | 999 | 999 | MM |  | 73089098 | CZ |  | ST | 500 | 94 | 20 | MM
2026 | 11139 | 3036446 | 3036446 | ACO FR Längsschlitzrost 1,0m für B13cm V2A ohne Arretierung H1,5 | 82.5 | EUR | Neu | 1 | ST | P2 | ACO Fassadenrinne Edelstahl | GaLaBau/Tiefbau | 8590830441088 | 2.495 | KG | 1 | ST | 1 | ST | 999 | 999 | 999 | MM |  | 73089098 | CZ |  | ST | 1000 | 123 | 20 | MM
2026 | 11139 | 3036447 | 3036447 | ACO FR Längsschlitzrost 0,5m für B13cm V2A ohne Arretierung H1,5 | 49.75 | EUR | Neu | 1 | ST | P2 | ACO Fassadenrinne Edelstahl | GaLaBau/Tiefbau | 8590830441095 | 1.244 | KG | 1 | ST | 999 | ST | 999 | 999 | 999 | MM |  | 73089098 | CZ |  | ST | 500 | 123 | 20 | MM
2026 | 11140 | 3036449 | 3036449 | ACO FR Längsschlitzrost 1,0m für B15,5cm V2A ohne Arretierung H1,5 | 104.5 | EUR | Neu | 1 | ST | P2 | ACO Fassadenrinne Edelstahl | GaLaBau/Tiefbau | 8590830441101 | 2.845 | KG | 1 | ST | 999 | ST | 999 | 999 | 999 | MM |  | 73089098 | CZ |  | ST | 1000 | 150 | 20 | MM
2026 | 11140 | 3036470 | 3036470 | ACO FR Längsschlitzrost 0,5m für B15,5cm V2A ohne Arretierung H1,5 | 55.5 | EUR | Neu | 1 | ST | P2 | ACO Fassadenrinne Edelstahl | GaLaBau/Tiefbau | 8590830441118 | 1.418 | KG | 1 | ST | 999 | ST | 999 | 999 | 999 | MM |  | 73089098 | CZ |  | ST | 500 | 150 | 20 | MM
2026 | 335170 | 3037642 | 3037642 | Powerlift-C 1000 DN50 Fix | 5428 | EUR | Neu | 1 | ST | PS | ACO Pumpstationen | Objekt | 4064626102360 | 2900 | KG | 1 | ST | 1 | ST | 0 | 0 | 0 | MM |  | 84212100 | DE | HE | ST | 1300 | 1300 | 2015 | MM
2026 | 335170 | 3037643 | 3037643 | Powerlift-C 1000 DN50 Fix low | 5734 | EUR | Neu | 1 | ST | PS | ACO Pumpstationen | Objekt | 4064626102377 | 2900 | KG | 1 | ST | 1 | ST | 0 | 0 | 0 | MM |  | 84212100 | DE | HE | ST | 1300 | 1300 | 2015 | MM
2026 | 335170 | 3037644 | 3037644 | Powerlift-C 1000 DN50 low | 6011 | EUR | Neu | 1 | ST | PS | ACO Pumpstationen | Objekt | 4064626102384 | 2890 | KG | 1 | ST | 1 | ST | 0 | 0 | 0 | MM |  | 84212100 | DE | HE | ST | 1300 | 1300 | 2015 | MM
2026 | 16900 | 3039287 | 3039287 | ACO XtraDrain EK NW150 DN150 Polymerbeton mit Kunstoff- zarge | 284.5 | EUR | Neu | 1 | ST | XD | ACO XtraDrain | GaLaBau/Tiefbau | 4064626103145 | 35.5 | KG | 1 | ST | 8 | ST | 1200 | 850 | 780 | MM | 3030698 | 68109100 | DE | SH | ST | 0 | 0 | 0 | MM
2026 | 16900 | 3039288 | 3039288 | ACO XtraDrain EK NW200 DN150 Polymerbeton mit Kunststoff- zarge | 334 | EUR | Neu | 1 | ST | XD | ACO XtraDrain | GaLaBau/Tiefbau | 4064626103152 | 44.68 | KG | 1 | ST | 6 | ST | 1200 | 850 | 850 | MM | 3030698 | 68109100 | DE | SH | ST | 0 | 0 | 0 | MM
2026 | 11133 | 3039643 | 3039643 | ACO Profiline 1,0m Maschenrost MW 30x10 vz. B 10cm seitlich verriegelt, L15 / R11 | 59.5 | EUR | Neu | 1 | ST | P1 | ACO Fassadenrinne Stahl verzinkt | GaLaBau/Tiefbau | 4064626106948 | 1.9 | KG | 100 | ST | 152 | ST | 1200 | 800 | 600 | MM |  | 73089059 | CZ |  | ST | 1000 | 94 | 20 | MM
2026 | 11133 | 3039644 | 3039644 | ACO Profiline 0,5m Maschenrost MW 30x10 vz. B 10cm seitlich verriegelt, L15 / R11 | 39.75 | EUR | Neu | 1 | ST | P1 | ACO Fassadenrinne Stahl verzinkt | GaLaBau/Tiefbau | 4064626106955 | 1 | KG | 50 | ST | 304 | ST | 1200 | 800 | 600 | MM |  | 73089059 | CZ |  | ST | 500 | 94 | 20 | MM
2026 | 11134 | 3039645 | 3039645 | ACO Profiline 1,0m Maschenrost MW 30x10 vz. B 13cm seitlich verriegelt, L15 / R11 | 59.5 | EUR | Neu | 1 | ST | P1 | ACO Fassadenrinne Stahl verzinkt | GaLaBau/Tiefbau | 4064626106962 | 2.5 | KG | 100 | ST | 114 | ST | 1200 | 800 | 600 | MM |  | 73089059 | CZ |  | ST | 1000 | 123 | 20 | MM
2026 | 11134 | 3039646 | 3039646 | ACO Profiline 0,5m Maschenrost MW 30x10 vz. B 13cm seitlich verriegelt, L15 / R11 | 39.75 | EUR | Neu | 1 | ST | P1 | ACO Fassadenrinne Stahl verzinkt | GaLaBau/Tiefbau | 4064626106979 | 1.2 | KG | 50 | ST | 228 | ST | 1200 | 800 | 600 | MM |  | 73089098 | CZ |  | ST | 500 | 123 | 20 | MM
2026 | 11135 | 3039647 | 3039647 | ACO Profiline 1,0m Maschenrost MW 30x10 vz. B 15cm seitlich verriegelt, L15 / R11 | 61.5 | EUR | Neu | 1 | ST | P1 | ACO Fassadenrinne Stahl verzinkt | GaLaBau/Tiefbau | 4064626106986 | 2.8 | KG | 100 | ST | 100 | ST | 1200 | 800 | 600 | MM |  | 73089098 | CZ |  | ST | 1000 | 150 | 20 | MM
2026 | 11135 | 3039648 | 3039648 | ACO Profiline 0,5m Maschenrost MW 30x10 vz. B 15cm seitlich verriegelt, L15 / R11 | 42.5 | EUR | Neu | 1 | ST | P1 | ACO Fassadenrinne Stahl verzinkt | GaLaBau/Tiefbau | 4064626106993 | 1.4 | KG | 50 | ST | 190 | ST | 1200 | 800 | 600 | MM |  | 73089098 | CZ |  | ST | 500 | 150 | 20 | MM
2026 | 11136 | 3039649 | 3039649 | ACO Profiline 1,0m Maschenrost MW 30x10 vz. B 20cm seitlich verriegelt, L15 / R11 | 79.5 | EUR | Neu | 1 | ST | P1 | ACO Fassadenrinne Stahl verzinkt | GaLaBau/Tiefbau | 4064626107006 | 3.8 | KG | 100 | ST | 100 | ST | 1200 | 800 | 600 | MM |  | 73089098 | CZ |  | ST | 1000 | 194 | 20 | MM
2026 | 11136 | 3039650 | 3039650 | ACO Profiline 0,5m Maschenrost MW 30x10 vz. B 20cm seitlich verriegelt, L15 / R11 | 63 | EUR | Neu | 1 | ST | P1 | ACO Fassadenrinne Stahl verzinkt | GaLaBau/Tiefbau | 4064626107013 | 1.9 | KG | 50 | ST | 152 | ST | 1200 | 800 | 600 | MM |  | 73089098 | CZ |  | ST | 500 | 194 | 20 | MM
2026 | 11137 | 3039651 | 3039651 | ACO Profiline 1,0m Maschenrost MW 30x10 vz. B 25cm seitlich verriegelt, L15 / R11 | 99.75 | EUR | Neu | 1 | ST | P1 | ACO Fassadenrinne Stahl verzinkt | GaLaBau/Tiefbau | 4064626107020 | 4.4 | KG | 100 | ST | 100 | ST | 1200 | 800 | 600 | MM |  | 73089098 | CZ |  | ST | 1000 | 244 | 20 | MM
2026 | 11137 | 3039652 | 3039652 | ACO Profiline 0,5m Maschenrost MW 30x10 vz. B 25cm seitlich verriegelt, L15 / R11 | 72.5 | EUR | Neu | 1 | ST | P1 | ACO Fassadenrinne Stahl verzinkt | GaLaBau/Tiefbau | 4064626107037 | 2.2 | KG | 50 | ST | 114 | ST | 1200 | 800 | 600 | MM |  | 73089098 | CZ |  | ST | 500 | 244 | 20 | MM
2026 | 127148 | 386800 | 3040867 | ACO Betonlichtschacht Basic 820x1000x500 ohne Boden | 213.75 | EUR | Neu | 1 | ST | E4 | ACO Betonlichtschächte | Objekt | 4002626084156 | 357 | KG | 1 | ST | 1 | ST | 999 | 999 | 999 | MM | 8020101 | 68109100 | DE | HE | ST | 0 | 0 | 0 | MM
2026 | 127148 | 386801 | 3040868 | ACO Betonlichtschacht Basic 820x1200x500 ohne Boden | 225 | EUR | Neu | 1 | ST | E4 | ACO Betonlichtschächte | Objekt | 4002626084163 | 431 | KG | 1 | ST | 1 | ST | 999 | 999 | 999 | MM | 8020101 | 68109100 | DE | HE | ST | 0 | 0 | 0 | MM
2026 | 127148 | 386802 | 3040869 | ACO Betonlichtschacht Basic 820x1400x500 ohne Boden | 279.25 | EUR | Neu | 1 | ST | E4 | ACO Betonlichtschächte | Objekt | 4002626084187 | 504 | KG | 1 | ST | 1 | ST | 999 | 999 | 999 | MM | 8020101 | 68109100 | DE | HE | ST | 0 | 0 | 0 | MM
2026 | 127148 | 386803 | 3040870 | ACO Betonlichtschacht Basic 820x1500x500 ohne Boden | 284.5 | EUR | Neu | 1 | ST | E4 | ACO Betonlichtschächte | Objekt | 4002626084194 | 541 | KG | 1 | ST | 1 | ST | 999 | 999 | 999 | MM | 8020101 | 68109100 | DE | HE | ST | 0 | 0 | 0 | MM
2026 | 127148 | 386804 | 3040871 | ACO Betonlichtschacht Basic 820x1600x500 ohne Boden | 300 | EUR | Neu | 1 | ST | E4 | ACO Betonlichtschächte | Objekt | 4002626084200 | 577 | KG | 1 | ST | 1 | ST | 999 | 999 | 999 | MM | 8020101 | 68109100 | DE | HE | ST | 0 | 0 | 0 | MM
2026 | 127148 | 386805 | 3040872 | ACO Betonlichtschacht Basic 820x1800x500 ohne Boden | 347.5 | EUR | Neu | 1 | ST | E4 | ACO Betonlichtschächte | Objekt | 4002626084224 | 651 | KG | 1 | ST | 1 | ST | 999 | 999 | 999 | MM | 8020101 | 68109100 | DE | HE | ST | 0 | 0 | 0 | MM
2026 | 127148 | 386806 | 3040873 | ACO Betonlichtschacht Basic 820x2000x500 ohne Boden | 358.5 | EUR | Neu | 1 | ST | E4 | ACO Betonlichtschächte | Objekt | 4002626084231 | 724 | KG | 1 | ST | 1 | ST | 999 | 999 | 999 | MM | 8020101 | 68109100 | DE | HE | ST | 0 | 0 | 0 | MM
2026 | 127148 | 386807 | 3040874 | ACO Betonlichtschacht Basic 820x2200x500 ohne Boden | 370.25 | EUR | Neu | 1 | ST | E4 | ACO Betonlichtschächte | Objekt | 4002626084255 | 797 | KG | 1 | ST | 1 | ST | 999 | 999 | 999 | MM | 8020101 | 68109100 | DE | HE | ST | 0 | 0 | 0 | MM
2026 | 127149 | 386808 | 3040875 | ACO Betonlichtschacht Basic 820x1000x600 ohne Boden | 234.25 | EUR | Neu | 1 | ST | E4 | ACO Betonlichtschächte | Objekt | 4002626084262 | 393 | KG | 1 | ST | 1 | ST | 999 | 999 | 999 | MM | 8020101 | 68109100 | DE | HE | ST | 0 | 0 | 0 | MM
2026 | 127149 | 386809 | 3040876 | ACO Betonlichtschacht Basic 820x1200x600 ohne Boden | 247.75 | EUR | Neu | 1 | ST | E4 | ACO Betonlichtschächte | Objekt | 4002626084279 | 474 | KG | 1 | ST | 1 | ST | 999 | 999 | 999 | MM | 8020101 | 68109100 | DE | HE | ST | 0 | 0 | 0 | MM
2026 | 127149 | 386810 | 3040877 | ACO Betonlichtschacht Basic 820x1400x600 ohne Boden | 307.25 | EUR | Neu | 1 | ST | E4 | ACO Betonlichtschächte | Objekt | 4002626084286 | 555 | KG | 1 | ST | 1 | ST | 999 | 999 | 999 | MM | 8020101 | 68109100 | DE | HE | ST | 0 | 0 | 0 | MM
2026 | 127149 | 386811 | 3040878 | ACO Betonlichtschacht Basic 820x1500x600 ohne Boden | 312.5 | EUR | Neu | 1 | ST | E4 | ACO Betonlichtschächte | Objekt | 4002626084293 | 595 | KG | 1 | ST | 1 | ST | 999 | 999 | 999 | MM | 8020101 | 68109100 | DE | HE | ST | 0 | 0 | 0 | MM
2026 | 127149 | 386812 | 3040879 | ACO Betonlichtschacht Basic 820x1600x600 ohne Boden | 329.5 | EUR | Neu | 1 | ST | E4 | ACO Betonlichtschächte | Objekt | 4002626084309 | 635 | KG | 1 | ST | 1 | ST | 999 | 999 | 999 | MM | 8020101 | 68109100 | DE | HE | ST | 0 | 0 | 0 | MM
2026 | 127149 | 386813 | 3040880 | ACO Betonlichtschacht Basic 820x1800x600 ohne Boden | 382.25 | EUR | Neu | 1 | ST | E4 | ACO Betonlichtschächte | Objekt | 4002626084316 | 716 | KG | 1 | ST | 1 | ST | 999 | 999 | 999 | MM | 8020101 | 68109100 | DE | HE | ST | 0 | 0 | 0 | MM
2026 | 127149 | 386814 | 3040881 | ACO Betonlichtschacht Basic 820x2000x600 ohne Boden | 394.5 | EUR | Neu | 1 | ST | E4 | ACO Betonlichtschächte | Objekt | 4002626084323 | 793 | KG | 1 | ST | 1 | ST | 999 | 999 | 999 | MM | 8020101 | 68109100 | DE | HE | ST | 0 | 0 | 0 | MM
2026 | 127149 | 386815 | 3040882 | ACO Betonlichtschacht Basic 820x2200x600 ohne Boden | 413.75 | EUR | Neu | 1 | ST | E4 | ACO Betonlichtschächte | Objekt | 4002626084347 | 878 | KG | 1 | ST | 1 | ST | 999 | 999 | 999 | MM | 8020101 | 68109100 | DE | HE | ST | 0 | 0 | 0 | MM
2026 | 127150 | 386816 | 3040883 | ACO Betonlichtschacht Basic 1020x1000x500 ohne Boden | 251.5 | EUR | Neu | 1 | ST | E4 | ACO Betonlichtschächte | Objekt | 4002626084354 | 391 | KG | 1 | ST | 1 | ST | 999 | 999 | 999 | MM | 8020101 | 68109100 | DE | HE | ST | 0 | 0 | 0 | MM
2026 | 127150 | 386817 | 3040884 | ACO Betonlichtschacht Basic 1020x1200x500 ohne Boden | 267 | EUR | Neu | 1 | ST | E4 | ACO Betonlichtschächte | Objekt | 4002626084378 | 472 | KG | 1 | ST | 1 | ST | 999 | 999 | 999 | MM | 8020101 | 68109100 | DE | HE | ST | 0 | 0 | 0 | MM
2026 | 127150 | 386818 | 3040885 | ACO Betonlichtschacht Basic 1020x1400x500 ohne Boden | 329.5 | EUR | Neu | 1 | ST | E4 | ACO Betonlichtschächte | Objekt | 4002626084385 | 552 | KG | 1 | ST | 1 | ST | 999 | 999 | 999 | MM | 8020101 | 68109100 | DE | HE | ST | 0 | 0 | 0 | MM
2026 | 127150 | 386819 | 3040886 | ACO Betonlichtschacht Basic 1020x1500x500 ohne Boden | 335.25 | EUR | Neu | 1 | ST | E4 | ACO Betonlichtschächte | Objekt | 4002626084392 | 592 | KG | 1 | ST | 1 | ST | 999 | 999 | 999 | MM | 8020101 | 68109100 | DE | HE | ST | 0 | 0 | 0 | MM
2026 | 127150 | 386820 | 3040887 | ACO Betonlichtschacht Basic 1020x1600x500 ohne Boden | 353.75 | EUR | Neu | 1 | ST | E4 | ACO Betonlichtschächte | Objekt | 4002626084408 | 632 | KG | 1 | ST | 1 | ST | 999 | 999 | 999 | MM | 8020101 | 68109100 | DE | HE | ST | 0 | 0 | 0 | MM
2026 | 127150 | 386821 | 3040888 | ACO Betonlichtschacht Basic 1020x1800x500 ohne Boden | 409.5 | EUR | Neu | 1 | ST | E4 | ACO Betonlichtschächte | Objekt | 4002626084415 | 713 | KG | 1 | ST | 1 | ST | 999 | 999 | 999 | MM | 8020101 | 68109100 | DE | HE | ST | 0 | 0 | 0 | MM
2026 | 127150 | 386822 | 3040889 | ACO Betonlichtschacht Basic 1020x2000x500 ohne Boden | 423 | EUR | Neu | 1 | ST | E4 | ACO Betonlichtschächte | Objekt | 4002626084477 | 793 | KG | 1 | ST | 1 | ST | 999 | 999 | 999 | MM | 8020101 | 68109100 | DE | HE | ST | 0 | 0 | 0 | MM
2026 | 127150 | 386823 | 3040890 | ACO Betonlichtschacht Basic 1020x2200x500 ohne Boden | 439.5 | EUR | Neu | 1 | ST | E4 | ACO Betonlichtschächte | Objekt | 4002626084491 | 873 | KG | 1 | ST | 1 | ST | 999 | 999 | 999 | MM | 8020101 | 68109100 | DE | HE | ST | 0 | 0 | 0 | MM
2026 | 127151 | 386824 | 3040891 | ACO Betonlichtschacht Basic 1020x1000x600 ohne Boden | 274.25 | EUR | Neu | 1 | ST | E4 | ACO Betonlichtschächte | Objekt | 4002626084507 | 427 | KG | 1 | ST | 1 | ST | 999 | 999 | 999 | MM | 8020101 | 68109100 | DE | HE | ST | 0 | 0 | 0 | MM
2026 | 127151 | 386825 | 3040892 | ACO Betonlichtschacht Basic 1020x1200x600 ohne Boden | 290.25 | EUR | Neu | 1 | ST | E4 | ACO Betonlichtschächte | Objekt | 4002626084514 | 515 | KG | 1 | ST | 1 | ST | 999 | 999 | 999 | MM | 8020101 | 68109100 | DE | HE | ST | 0 | 0 | 0 | MM
2026 | 127151 | 386826 | 3040893 | ACO Betonlichtschacht Basic 1020x1400x600 ohne Boden | 359 | EUR | Neu | 1 | ST | E4 | ACO Betonlichtschächte | Objekt | 4002626084521 | 603 | KG | 1 | ST | 1 | ST | 999 | 999 | 999 | MM | 8020101 | 68109100 | DE | HE | ST | 0 | 0 | 0 | MM
2026 | 127151 | 386827 | 3040894 | ACO Betonlichtschacht Basic 1020x1500x600 ohne Boden | 365.75 | EUR | Neu | 1 | ST | E4 | ACO Betonlichtschächte | Objekt | 4002626084538 | 647 | KG | 1 | ST | 1 | ST | 999 | 999 | 999 | MM | 8020101 | 68109100 | DE | HE | ST | 0 | 0 | 0 | MM
2026 | 127151 | 386828 | 3040895 | ACO Betonlichtschacht Basic 1020x1600x600 ohne Boden | 385.75 | EUR | Neu | 1 | ST | E4 | ACO Betonlichtschächte | Objekt | 4002626084545 | 690 | KG | 1 | ST | 1 | ST | 999 | 999 | 999 | MM | 8020101 | 68109100 | DE | HE | ST | 0 | 0 | 0 | MM
2026 | 127151 | 386829 | 3040896 | ACO Betonlichtschacht Basic 1020x1800x600 ohne Boden | 446.75 | EUR | Neu | 1 | ST | E4 | ACO Betonlichtschächte | Objekt | 4002626084552 | 778 | KG | 1 | ST | 1 | ST | 999 | 999 | 999 | MM | 8020101 | 68109100 | DE | HE | ST | 0 | 0 | 0 | MM
2026 | 127151 | 386830 | 3040897 | ACO Betonlichtschacht Basic 1020x2000x600 ohne Boden | 462.25 | EUR | Neu | 1 | ST | E4 | ACO Betonlichtschächte | Objekt | 4002626084590 | 866 | KG | 1 | ST | 1 | ST | 999 | 999 | 999 | MM | 8020101 | 68109100 | DE | HE | ST | 0 | 0 | 0 | MM
2026 | 127151 | 386831 | 3040898 | ACO Betonlichtschacht Basic 1020x2200x600 ohne Boden | 481 | EUR | Neu | 1 | ST | E4 | ACO Betonlichtschächte | Objekt | 4002626084606 | 954 | KG | 1 | ST | 1 | ST | 999 | 999 | 999 | MM | 8020101 | 68109100 | DE | HE | ST | 0 | 0 | 0 | MM
2026 | 127152 | 386832 | 3040899 | ACO Betonlichtschacht Basic 1270x1000x500 ohne Boden | 323.75 | EUR | Neu | 1 | ST | E4 | ACO Betonlichtschächte | Objekt | 4002626084613 | 440 | KG | 1 | ST | 1 | ST | 999 | 999 | 999 | MM | 8020101 | 68109100 | DE | HE | ST | 0 | 0 | 0 | MM
2026 | 127152 | 386833 | 3040900 | ACO Betonlichtschacht Basic 1270x1200x500 ohne Boden | 344 | EUR | Neu | 1 | ST | E4 | ACO Betonlichtschächte | Objekt | 4002626084620 | 545 | KG | 1 | ST | 1 | ST | 999 | 999 | 999 | MM | 8020101 | 68109100 | DE | HE | ST | 0 | 0 | 0 | MM
2026 | 127152 | 386834 | 3040901 | ACO Betonlichtschacht Basic 1270x1400x500 ohne Boden | 356.75 | EUR | Neu | 1 | ST | E4 | ACO Betonlichtschächte | Objekt | 4002626084637 | 640 | KG | 1 | ST | 1 | ST | 999 | 999 | 999 | MM | 8020101 | 68109100 | DE | HE | ST | 0 | 0 | 0 | MM
2026 | 127152 | 386835 | 3040902 | ACO Betonlichtschacht Basic 1270x1500x500 ohne Boden | 437.5 | EUR | Neu | 1 | ST | E4 | ACO Betonlichtschächte | Objekt | 4002626084644 | 675 | KG | 1 | ST | 1 | ST | 999 | 999 | 999 | MM | 8020101 | 68109100 | DE | HE | ST | 0 | 0 | 0 | MM
2026 | 127152 | 386836 | 3040903 | ACO Betonlichtschacht Basic 1270x1600x500 ohne Boden | 463.25 | EUR | Neu | 1 | ST | E4 | ACO Betonlichtschächte | Objekt | 4002626084651 | 775 | KG | 1 | ST | 1 | ST | 999 | 999 | 999 | MM | 8020101 | 68109100 | DE | HE | ST | 0 | 0 | 0 | MM
2026 | 127152 | 386837 | 3040904 | ACO Betonlichtschacht Basic 1270x1800x500 ohne Boden | 538 | EUR | Neu | 1 | ST | E4 | ACO Betonlichtschächte | Objekt | 4002626084668 | 815 | KG | 1 | ST | 1 | ST | 999 | 999 | 999 | MM | 8020101 | 68109100 | DE | HE | ST | 0 | 0 | 0 | MM
2026 | 127152 | 386838 | 3040905 | ACO Betonlichtschacht Basic 1270x2000x500 ohne Boden | 558 | EUR | Neu | 1 | ST | E4 | ACO Betonlichtschächte | Objekt | 4002626084675 | 910 | KG | 1 | ST | 1 | ST | 999 | 999 | 999 | MM | 8020101 | 68109100 | DE | HE | ST | 0 | 0 | 0 | MM
2026 | 127152 | 386839 | 3040906 | ACO Betonlichtschacht Basic 1270x2200x500 ohne Boden | 574 | EUR | Neu | 1 | ST | E4 | ACO Betonlichtschächte | Objekt | 4002626084682 | 995 | KG | 1 | ST | 1 | ST | 999 | 999 | 999 | MM | 8020101 | 68109100 | DE | HE | ST | 0 | 0 | 0 | MM
2026 | 127153 | 386840 | 3040907 | ACO Betonlichtschacht Basic 1270x1000x600 ohne Boden | 347.5 | EUR | Neu | 1 | ST | E4 | ACO Betonlichtschächte | Objekt | 4002626084699 | 475 | KG | 1 | ST | 1 | ST | 999 | 999 | 999 | MM | 8020101 | 68109100 | DE | HE | ST | 0 | 0 | 0 | MM
2026 | 127153 | 386841 | 3040908 | ACO Betonlichtschacht Basic 1270x1200x600 ohne Boden | 372.25 | EUR | Neu | 1 | ST | E4 | ACO Betonlichtschächte | Objekt | 4002626084705 | 575 | KG | 1 | ST | 1 | ST | 999 | 999 | 999 | MM | 8020101 | 68109100 | DE | HE | ST | 0 | 0 | 0 | MM
2026 | 127153 | 386842 | 3040909 | ACO Betonlichtschacht Basic 1270x1400x600 ohne Boden | 463.25 | EUR | Neu | 1 | ST | E4 | ACO Betonlichtschächte | Objekt | 4002626084712 | 675 | KG | 1 | ST | 1 | ST | 999 | 999 | 999 | MM | 8020101 | 68109100 | DE | HE | ST | 0 | 0 | 0 | MM
2026 | 127153 | 386843 | 3040910 | ACO Betonlichtschacht Basic 1270x1500x600 ohne Boden | 473.75 | EUR | Neu | 1 | ST | E4 | ACO Betonlichtschächte | Objekt | 4002626084736 | 740 | KG | 1 | ST | 1 | ST | 999 | 999 | 999 | MM | 8020101 | 68109100 | DE | HE | ST | 0 | 0 | 0 | MM
2026 | 127153 | 386844 | 3040911 | ACO Betonlichtschacht Basic 1270x1600x600 ohne Boden | 501 | EUR | Neu | 1 | ST | E4 | ACO Betonlichtschächte | Objekt | 4002626084743 | 835 | KG | 1 | ST | 1 | ST | 999 | 999 | 999 | MM | 8020101 | 68109100 | DE | HE | ST | 0 | 0 | 0 | MM
2026 | 127153 | 386845 | 3040912 | ACO Betonlichtschacht Basic 1270x1800x600 ohne Boden | 585 | EUR | Neu | 1 | ST | E4 | ACO Betonlichtschächte | Objekt | 4002626084767 | 935 | KG | 1 | ST | 1 | ST | 999 | 999 | 999 | MM | 8020101 | 68109100 | DE | HE | ST | 0 | 0 | 0 | MM
2026 | 127153 | 386846 | 3040913 | ACO Betonlichtschacht Basic 1270x2000x600 ohne Boden | 606 | EUR | Neu | 1 | ST | E4 | ACO Betonlichtschächte | Objekt | 4002626084774 | 1005 | KG | 1 | ST | 1 | ST | 999 | 999 | 999 | MM | 8020101 | 68109100 | DE | HE | ST | 0 | 0 | 0 | MM
2026 | 127153 | 386847 | 3040914 | ACO Betonlichtschacht Basic 1270x2200x600 ohne Boden | 649 | EUR | Neu | 1 | ST | E4 | ACO Betonlichtschächte | Objekt | 4002626084781 | 1075 | KG | 1 | ST | 1 | ST | 999 | 999 | 999 | MM | 8020101 | 68109100 | DE | HE | ST | 0 | 0 | 0 | MM
2026 | 127154 | 386848 | 3040915 | ACO Betonlichtschacht Basic 820x1000x500 mit Boden | 279.25 | EUR | Neu | 1 | ST | E4 | ACO Betonlichtschächte | Objekt | 4002626084798 | 472 | KG | 1 | ST | 1 | ST | 999 | 999 | 999 | MM | 8020101 | 68109100 | DE | HE | ST | 0 | 0 | 0 | MM
2026 | 127154 | 386849 | 3040916 | ACO Betonlichtschacht Basic 820x1200x500 mit Boden | 292.25 | EUR | Neu | 1 | ST | E4 | ACO Betonlichtschächte | Objekt | 4002626084804 | 545 | KG | 1 | ST | 1 | ST | 999 | 999 | 999 | MM | 8020101 | 68109100 | DE | HE | ST | 0 | 0 | 0 | MM
2026 | 127154 | 386850 | 3040917 | ACO Betonlichtschacht Basic 820x1400x500 mit Boden | 335.25 | EUR | Neu | 1 | ST | E4 | ACO Betonlichtschächte | Objekt | 4002626084811 | 618 | KG | 1 | ST | 1 | ST | 999 | 999 | 999 | MM | 8020101 | 68109100 | DE | HE | ST | 0 | 0 | 0 | MM
2026 | 127154 | 386851 | 3040918 | ACO Betonlichtschacht Basic 820x1500x500 mit Boden | 340.25 | EUR | Neu | 1 | ST | E4 | ACO Betonlichtschächte | Objekt | 4002626084828 | 692 | KG | 1 | ST | 1 | ST | 999 | 999 | 999 | MM | 8020101 | 68109100 | DE | HE | ST | 0 | 0 | 0 | MM
2026 | 127154 | 386852 | 3040919 | ACO Betonlichtschacht Basic 820x1600x500 mit Boden | 345.5 | EUR | Neu | 1 | ST | E4 | ACO Betonlichtschächte | Objekt | 4002626084835 | 692 | KG | 1 | ST | 1 | ST | 999 | 999 | 999 | MM | 8020101 | 68109100 | DE | HE | ST | 0 | 0 | 0 | MM
2026 | 127154 | 386853 | 3040920 | ACO Betonlichtschacht Basic 820x1800x500 mit Boden | 397.25 | EUR | Neu | 1 | ST | E4 | ACO Betonlichtschächte | Objekt | 4002626084842 | 765 | KG | 1 | ST | 1 | ST | 999 | 999 | 999 | MM | 8020101 | 68109100 | DE | HE | ST | 0 | 0 | 0 | MM
2026 | 127154 | 386854 | 3040921 | ACO Betonlichtschacht Basic 820x2000x500 mit Boden | 446.75 | EUR | Neu | 1 | ST | E4 | ACO Betonlichtschächte | Objekt | 4002626084859 | 838 | KG | 1 | ST | 1 | ST | 999 | 999 | 999 | MM | 8020101 | 68109100 | DE | HE | ST | 0 | 0 | 0 | MM
2026 | 127154 | 386855 | 3040922 | ACO Betonlichtschacht Basic 820x2200x500 mit Boden | 498.5 | EUR | Neu | 1 | ST | E4 | ACO Betonlichtschächte | Objekt | 4002626084866 | 912 | KG | 1 | ST | 1 | ST | 999 | 999 | 999 | MM | 8020101 | 68109100 | DE | HE | ST | 0 | 0 | 0 | MM
2026 | 127155 | 386856 | 3040923 | ACO Betonlichtschacht Basic 820x1000x600 mit Boden | 322.75 | EUR | Neu | 1 | ST | E4 | ACO Betonlichtschächte | Objekt | 4002626084873 | 528 | KG | 1 | ST | 1 | ST | 999 | 999 | 999 | MM | 8020101 | 68109100 | DE | HE | ST | 0 | 0 | 0 | MM
2026 | 127155 | 386857 | 3040924 | ACO Betonlichtschacht Basic 820x1200x600 mit Boden | 338.75 | EUR | Neu | 1 | ST | E4 | ACO Betonlichtschächte | Objekt | 4002626084880 | 609 | KG | 1 | ST | 1 | ST | 999 | 999 | 999 | MM | 8020101 | 68109100 | DE | HE | ST | 0 | 0 | 0 | MM
2026 | 127155 | 386858 | 3040925 | ACO Betonlichtschacht Basic 820x1400x600 mit Boden | 387.75 | EUR | Neu | 1 | ST | E4 | ACO Betonlichtschächte | Objekt | 4002626084897 | 689 | KG | 1 | ST | 1 | ST | 999 | 999 | 999 | MM | 8020101 | 68109100 | DE | HE | ST | 0 | 0 | 0 | MM
2026 | 127155 | 386859 | 3040926 | ACO Betonlichtschacht Basic 820x1500x600 mit Boden | 394 | EUR | Neu | 1 | ST | E4 | ACO Betonlichtschächte | Objekt | 4002626084903 | 730 | KG | 1 | ST | 1 | ST | 999 | 999 | 999 | MM | 8020101 | 68109100 | DE | HE | ST | 0 | 0 | 0 | MM
2026 | 127155 | 386860 | 3040927 | ACO Betonlichtschacht Basic 820x1600x600 mit Boden | 399.75 | EUR | Neu | 1 | ST | E4 | ACO Betonlichtschächte | Objekt | 4002626084910 | 770 | KG | 1 | ST | 1 | ST | 999 | 999 | 999 | MM | 8020101 | 68109100 | DE | HE | ST | 0 | 0 | 0 | MM
2026 | 127155 | 386861 | 3040928 | ACO Betonlichtschacht Basic 820x1800x600 mit Boden | 460.25 | EUR | Neu | 1 | ST | E4 | ACO Betonlichtschächte | Objekt | 4002626084927 | 851 | KG | 1 | ST | 1 | ST | 999 | 999 | 999 | MM | 8020101 | 68109100 | DE | HE | ST | 0 | 0 | 0 | MM
2026 | 127155 | 386862 | 3040929 | ACO Betonlichtschacht Basic 820x2000x600 mit Boden | 516 | EUR | Neu | 1 | ST | E4 | ACO Betonlichtschächte | Objekt | 4002626084934 | 932 | KG | 1 | ST | 1 | ST | 999 | 999 | 999 | MM | 8020101 | 68109100 | DE | HE | ST | 0 | 0 | 0 | MM
2026 | 127155 | 386863 | 3040930 | ACO Betonlichtschacht Basic 820x2200x600 mit Boden | 580 | EUR | Neu | 1 | ST | E4 | ACO Betonlichtschächte | Objekt | 4002626084941 | 1012 | KG | 1 | ST | 1 | ST | 999 | 999 | 999 | MM | 8020101 | 68109100 | DE | HE | ST | 0 | 0 | 0 | MM
2026 | 127156 | 386864 | 3040931 | ACO Betonlichtschacht Basic 1020x1000x500 mit Boden | 329 | EUR | Neu | 1 | ST | E4 | ACO Betonlichtschächte | Objekt | 4002626084958 | 543 | KG | 1 | ST | 1 | ST | 999 | 999 | 999 | MM | 8020101 | 68109100 | DE | HE | ST | 0 | 0 | 0 | MM
2026 | 127156 | 386865 | 3040932 | ACO Betonlichtschacht Basic 1020x1200x500 mit Boden | 346.5 | EUR | Neu | 1 | ST | E4 | ACO Betonlichtschächte | Objekt | 4002626084965 | 624 | KG | 1 | ST | 1 | ST | 999 | 999 | 999 | MM | 8020101 | 68109100 | DE | HE | ST | 0 | 0 | 0 | MM
2026 | 127156 | 386866 | 3040933 | ACO Betonlichtschacht Basic 1020x1400x500 mit Boden | 396.25 | EUR | Neu | 1 | ST | E4 | ACO Betonlichtschächte | Objekt | 4002626084972 | 704 | KG | 1 | ST | 1 | ST | 999 | 999 | 999 | MM | 8020101 | 68109100 | DE | HE | ST | 0 | 0 | 0 | MM
2026 | 127156 | 386867 | 3040934 | ACO Betonlichtschacht Basic 1020x1500x500 mit Boden | 402.25 | EUR | Neu | 1 | ST | E4 | ACO Betonlichtschächte | Objekt | 4002626084989 | 744 | KG | 1 | ST | 1 | ST | 999 | 999 | 999 | MM | 8020101 | 68109100 | DE | HE | ST | 0 | 0 | 0 | MM
2026 | 127156 | 386868 | 3040935 | ACO Betonlichtschacht Basic 1020x1600x500 mit Boden | 408 | EUR | Neu | 1 | ST | E4 | ACO Betonlichtschächte | Objekt | 4002626085009 | 784 | KG | 1 | ST | 1 | ST | 999 | 999 | 999 | MM | 8020101 | 68109100 | DE | HE | ST | 0 | 0 | 0 | MM
2026 | 127156 | 386869 | 3040936 | ACO Betonlichtschacht Basic 1020x1800x500 mit Boden | 469.5 | EUR | Neu | 1 | ST | E4 | ACO Betonlichtschächte | Objekt | 4002626085016 | 865 | KG | 1 | ST | 1 | ST | 999 | 999 | 999 | MM | 8020101 | 68109100 | DE | HE | ST | 0 | 0 | 0 | MM
2026 | 127156 | 386870 | 3040937 | ACO Betonlichtschacht Basic 1020x2000x500 mit Boden | 483 | EUR | Neu | 1 | ST | E4 | ACO Betonlichtschächte | Objekt | 4002626085023 | 945 | KG | 1 | ST | 1 | ST | 999 | 999 | 999 | MM | 8020101 | 68109100 | DE | HE | ST | 0 | 0 | 0 | MM
2026 | 127156 | 386871 | 3040938 | ACO Betonlichtschacht Basic 1020x2200x500 mit Boden | 538 | EUR | Neu | 1 | ST | E4 | ACO Betonlichtschächte | Objekt | 4002626085030 | 1025 | KG | 1 | ST | 1 | ST | 999 | 999 | 999 | MM | 8020101 | 68109100 | DE | HE | ST | 0 | 0 | 0 | MM
2026 | 127157 | 386872 | 3040939 | ACO Betonlichtschacht Basic 1020x1000x600 mit Boden | 376.5 | EUR | Neu | 1 | ST | E4 | ACO Betonlichtschächte | Objekt | 4002626085047 | 606 | KG | 1 | ST | 1 | ST | 999 | 999 | 999 | MM | 8020101 | 68109100 | DE | HE | ST | 0 | 0 | 0 | MM
2026 | 127157 | 386873 | 3040940 | ACO Betonlichtschacht Basic 1020x1200x600 mit Boden | 396.25 | EUR | Neu | 1 | ST | E4 | ACO Betonlichtschächte | Objekt | 4002626085061 | 694 | KG | 1 | ST | 1 | ST | 999 | 999 | 999 | MM | 8020101 | 68109100 | DE | HE | ST | 0 | 0 | 0 | MM
2026 | 127157 | 386874 | 3040941 | ACO Betonlichtschacht Basic 1020x1400x600 mit Boden | 454 | EUR | Neu | 1 | ST | E4 | ACO Betonlichtschächte | Objekt | 4002626085078 | 782 | KG | 1 | ST | 1 | ST | 999 | 999 | 999 | MM | 8020101 | 68109100 | DE | HE | ST | 0 | 0 | 0 | MM
2026 | 127157 | 386875 | 3040942 | ACO Betonlichtschacht Basic 1020x1500x600 mit Boden | 461.25 | EUR | Neu | 1 | ST | E4 | ACO Betonlichtschächte | Objekt | 4002626085085 | 825 | KG | 1 | ST | 1 | ST | 999 | 999 | 999 | MM | 8020101 | 68109100 | DE | HE | ST | 0 | 0 | 0 | MM
2026 | 127157 | 386876 | 3040943 | ACO Betonlichtschacht Basic 1020x1600x600 mit Boden | 469 | EUR | Neu | 1 | ST | E4 | ACO Betonlichtschächte | Objekt | 4002626085092 | 869 | KG | 1 | ST | 1 | ST | 999 | 999 | 999 | MM | 8020101 | 68109100 | DE | HE | ST | 0 | 0 | 0 | MM
2026 | 127157 | 386877 | 3040944 | ACO Betonlichtschacht Basic 1020x1800x600 mit Boden | 539 | EUR | Neu | 1 | ST | E4 | ACO Betonlichtschächte | Objekt | 4002626085108 | 957 | KG | 1 | ST | 1 | ST | 999 | 999 | 999 | MM | 8020101 | 68109100 | DE | HE | ST | 0 | 0 | 0 | MM
2026 | 127157 | 386878 | 3040945 | ACO Betonlichtschacht Basic 1020x2000x600 mit Boden | 556 | EUR | Neu | 1 | ST | E4 | ACO Betonlichtschächte | Objekt | 4002626085115 | 1045 | KG | 1 | ST | 1 | ST | 999 | 999 | 999 | MM | 8020101 | 68109100 | DE | HE | ST | 0 | 0 | 0 | MM
2026 | 127157 | 386879 | 3040946 | ACO Betonlichtschacht Basic 1020x2200x600 mit Boden | 611 | EUR | Neu | 1 | ST | E4 | ACO Betonlichtschächte | Objekt | 4002626085122 | 1133 | KG | 1 | ST | 1 | ST | 999 | 999 | 999 | MM | 8020101 | 68109100 | DE | HE | ST | 0 | 0 | 0 | MM
2026 | 127158 | 386880 | 3040947 | ACO Betonlichtschacht Basic 1270x1000x500 mit Boden | 428.25 | EUR | Neu | 1 | ST | E4 | ACO Betonlichtschächte | Objekt | 4002626085139 | 620 | KG | 1 | ST | 1 | ST | 999 | 999 | 999 | MM | 8020101 | 68109100 | DE | HE | ST | 0 | 0 | 0 | MM
2026 | 127158 | 386881 | 3040948 | ACO Betonlichtschacht Basic 1270x1200x500 mit Boden | 452 | EUR | Neu | 1 | ST | E4 | ACO Betonlichtschächte | Objekt | 4002626085146 | 720 | KG | 1 | ST | 1 | ST | 999 | 999 | 999 | MM | 8020101 | 68109100 | DE | HE | ST | 0 | 0 | 0 | MM
2026 | 127158 | 386882 | 3040949 | ACO Betonlichtschacht Basic 1270x1400x500 mit Boden | 520 | EUR | Neu | 1 | ST | E4 | ACO Betonlichtschächte | Objekt | 4002626085153 | 820 | KG | 1 | ST | 1 | ST | 999 | 999 | 999 | MM | 8020101 | 68109100 | DE | HE | ST | 0 | 0 | 0 | MM
2026 | 127158 | 386883 | 3040950 | ACO Betonlichtschacht Basic 1270x1500x500 mit Boden | 529 | EUR | Neu | 1 | ST | E4 | ACO Betonlichtschächte | Objekt | 4002626085160 | 860 | KG | 1 | ST | 1 | ST | 999 | 999 | 999 | MM | 8020101 | 68109100 | DE | HE | ST | 0 | 0 | 0 | MM
2026 | 127158 | 386884 | 3040951 | ACO Betonlichtschacht Basic 1270x1600x500 mit Boden | 538 | EUR | Neu | 1 | ST | E4 | ACO Betonlichtschächte | Objekt | 4002626085177 | 905 | KG | 1 | ST | 1 | ST | 999 | 999 | 999 | MM | 8020101 | 68109100 | DE | HE | ST | 0 | 0 | 0 | MM
2026 | 127158 | 386885 | 3040952 | ACO Betonlichtschacht Basic 1270x1800x500 mit Boden | 621 | EUR | Neu | 1 | ST | E4 | ACO Betonlichtschächte | Objekt | 4002626085184 | 1005 | KG | 1 | ST | 1 | ST | 999 | 999 | 999 | MM | 8020101 | 68109100 | DE | HE | ST | 0 | 0 | 0 | MM
2026 | 127158 | 386886 | 3040953 | ACO Betonlichtschacht Basic 1270x2000x500 mit Boden | 642 | EUR | Neu | 1 | ST | E4 | ACO Betonlichtschächte | Objekt | 4002626085191 | 1085 | KG | 1 | ST | 1 | ST | 999 | 999 | 999 | MM | 8020101 | 68109100 | DE | HE | ST | 0 | 0 | 0 | MM
2026 | 127158 | 386887 | 3040954 | ACO Betonlichtschacht Basic 1270x2200x500 mit Boden | 706 | EUR | Neu | 1 | ST | E4 | ACO Betonlichtschächte | Objekt | 4002626085207 | 1185 | KG | 1 | ST | 1 | ST | 999 | 999 | 999 | MM | 8020101 | 68109100 | DE | HE | ST | 0 | 0 | 0 | MM
2026 | 127159 | 386888 | 3040955 | ACO Betonlichtschacht Basic 1270x1000x600 mit Boden | 487.25 | EUR | Neu | 1 | ST | E4 | ACO Betonlichtschächte | Objekt | 4002626085214 | 695 | KG | 1 | ST | 1 | ST | 999 | 999 | 999 | MM | 8020101 | 68109100 | DE | HE | ST | 0 | 0 | 0 | MM
2026 | 127159 | 386889 | 3040956 | ACO Betonlichtschacht Basic 1270x1200x600 mit Boden | 516 | EUR | Neu | 1 | ST | E4 | ACO Betonlichtschächte | Objekt | 4002626085221 | 790 | KG | 1 | ST | 1 | ST | 999 | 999 | 999 | MM | 8020101 | 68109100 | DE | HE | ST | 0 | 0 | 0 | MM
2026 | 127159 | 386890 | 3040957 | ACO Betonlichtschacht Basic 1270x1400x600 mit Boden | 595 | EUR | Neu | 1 | ST | E4 | ACO Betonlichtschächte | Objekt | 4002626085238 | 895 | KG | 1 | ST | 1 | ST | 999 | 999 | 999 | MM | 8020101 | 68109100 | DE | HE | ST | 0 | 0 | 0 | MM
2026 | 127159 | 386891 | 3040958 | ACO Betonlichtschacht Basic 1270x1500x600 mit Boden | 604 | EUR | Neu | 1 | ST | E4 | ACO Betonlichtschächte | Objekt | 4002626085245 | 945 | KG | 1 | ST | 1 | ST | 999 | 999 | 999 | MM | 8020101 | 68109100 | DE | HE | ST | 0 | 0 | 0 | MM
2026 | 127159 | 386892 | 3040959 | ACO Betonlichtschacht Basic 1270x1600x600 mit Boden | 616 | EUR | Neu | 1 | ST | E4 | ACO Betonlichtschächte | Objekt | 4002626085252 | 990 | KG | 1 | ST | 1 | ST | 999 | 999 | 999 | MM | 8020101 | 68109100 | DE | HE | ST | 0 | 0 | 0 | MM
2026 | 127159 | 386893 | 3040960 | ACO Betonlichtschacht Basic 1270x1800x600 mit Boden | 712 | EUR | Neu | 1 | ST | E4 | ACO Betonlichtschächte | Objekt | 4002626085269 | 1090 | KG | 1 | ST | 1 | ST | 999 | 999 | 999 | MM | 8020101 | 68109100 | DE | HE | ST | 0 | 0 | 0 | MM
2026 | 127159 | 386894 | 3040961 | ACO Betonlichtschacht Basic 1270x2000x600 mit Boden | 735 | EUR | Neu | 1 | ST | E4 | ACO Betonlichtschächte | Objekt | 4002626085276 | 1275 | KG | 1 | ST | 1 | ST | 999 | 999 | 999 | MM | 8020101 | 68109100 | DE | HE | ST | 0 | 0 | 0 | MM
2026 | 127159 | 386895 | 3040962 | ACO Betonlichtschacht Basic 1270x2200x600 mit Boden | 828 | EUR | Neu | 1 | ST | E4 | ACO Betonlichtschächte | Objekt | 4002626085283 | 1145 | KG | 1 | ST | 1 | ST | 999 | 999 | 999 | MM | 8020101 | 68109100 | DE | HE | ST | 0 | 0 | 0 | MM
2026 | 25070 | 4250 | 3042029 | ACO KerbDrain City Verschlussstopfen als Einbauhilfe (Typ HB) | 2.5 | EUR | Neu | 1 | ST | KD | ACO KerbDrain | Objekt | 4064626104517 | 0.04 | KG | 1 | ST | 400 | ST | 1200 | 800 | 950 | MM |  | 39259080 | GB |  | ST | 106 | 77 | 35 | MM
2026 | 127091 | 377690 | 3045382 | ACO Maschenrost MW30/10, 50 kN 1480x600x50mm, BLS 1270x500 ohne Hinterfüllplatte | 729 | EUR | Neu | 1 | ST | E4 | ACO Betonlichtschächte | Objekt | 4002626837059 | 81 | KG | 1 | ST | 1 | ST | 999 | 999 | 999 | MM | 8020202 | 73269098 | DE |  | ST | 1480 | 600 | 50 | MM
2026 | 1046206 | 3047482 | 3047482 | ACO Multiline NX Seal in V150S Einlaufkasten Typ0 DN/OD160mm Hochleistungsbeton, grau eing. | 444.5 | EUR | Neu | 1 | ST | ML | ACO Multiline/Deckline | GaLaBau/Tiefbau | 4064626107150 | 48.6 | KG | 8 | ST | 8 | ST | 1200 | 850 | 830 | MM | 3030298 | 68109100 | DE | BY | ST | 500 | 185 | 660 | MM
2026 | 1047206 | 3047486 | 3047486 | ACO Multiline NX Seal in V150K Einlaufkasten Typ0 DN/OD160mm Hochleistungsbeton, grau eing. | 424.25 | EUR | Neu | 1 | ST | ML | ACO Multiline/Deckline | GaLaBau/Tiefbau | 4064626107167 | 47.8 | KG | 8 | ST | 8 | ST | 1200 | 850 | 830 | MM | 3030298 | 68109100 | DE | BY | ST | 500 | 185 | 660 | MM
2026 | 1048106 | 3047490 | 3047490 | ACO Multiline NX Seal in V100G Einlaufkasten kurz DN/OD110 Gusskante KTL Hochleistungsbeton, grau eing. | 303.25 | EUR | Neu | 1 | ST | ML | ACO Multiline/Deckline | GaLaBau/Tiefbau | 4064626107174 | 26.15 | KG | 10 | ST | 10 | ST | 1200 | 800 | 720 | MM | 3030201 | 68109100 | DE | BY | ST | 500 | 153 | 460 | MM
2026 | 1048206 | 3047492 | 3047492 | ACO Multiline NX Seal in V150G Einlaufkasten Typ 0 DN/OD160 Gusskante KTL Hochleistungsbeton, grau eing. | 452 | EUR | Neu | 1 | ST | ML | ACO Multiline/Deckline | GaLaBau/Tiefbau | 4064626107181 | 49.43 | KG | 6 | ST | 6 | ST | 1200 | 800 | 830 | MM | 3030298 | 68109100 | DE | BY | ST | 500 | 203 | 660 | MM
2026 | 93001 | 668 | 2000099 | Frachtkosten Allgemein | 100 | EUR |  | 1 | ST | XX | ACO Sonstiges ohne Rabatt |  | 4002626006684 | 0 | KG | 1 | ST | 1 | ST |  |  |  | MM |  |  |  |  | ST |  |  |  | MM
2026 | 93001 | 669 | 2000100 | Fracht-und Mindermengen pauschale Paket | 25 | EUR |  | 1 | ST | XX | ACO Sonstiges ohne Rabatt |  | 4002626006691 | 0 | KG | 1 | ST | 1 | ST |  |  |  | MM |  |  |  |  | ST |  |  |  | MM
2026 | 71031 | 1110 | 2022198 | Holz-Aufsteckrahmen für Palette 800x1200mm | 16 | EUR |  | 1 | ST | Z1 | ACO Sonstiges ohne Rabatt |  | 4002626011107 | 10 | KG | 1 | ST | 1 | ST |  |  |  | MM |  |  | DE |  | ST |  |  |  | MM
2026 | 6999 | 35910 | 2012460 | Aco Therm Diverses - Sonderbeschaffung | auf Anfrage | EUR |  | 1 | ST | A1 | ACO Therm Leibungskellerfenster | Keller | 4002626359100 | 0.001 | KG | 1 | ST | 1 | ST |  |  |  | MM | 17050904 | 39252000 | DE | NI | ST |  |  |  | MM
2026 | 7202 | 36873 | 2036616 | ACO Nebenraum Kippfenster Sondergröße Einfachglas | auf Anfrage | EUR |  | 1 | ST | C1 | ACO Nebenraumfenster | Keller | 4002626368737 | 5 | KG | 1 | ST | 100 | ST |  |  |  | MM | 17050904 | 39252000 | DE | NI | ST |  |  |  | MM
2026 | 7206 | 36874 | 2036617 | ACO Nebenraum Kippfenster Sondergröße Isolierglas | auf Anfrage | EUR |  | 1 | ST | C1 | ACO Nebenraumfenster | Keller | 4002626368744 | 5 | KG | 100 | ST | 100 | ST |  |  |  | MM | 17050904 | 39252000 | DE | NI | ST |  |  |  | MM
2026 | 7102 | 36875 | 2036618 | ACO Nebenraum Drehkippfenster Sondergröße PVC links WSG | auf Anfrage | EUR |  | 1 | ST | C1 | ACO Nebenraumfenster | Keller | 4002626368751 | 8 | KG | 100 | ST | 100 | ST |  |  |  | MM | 17050904 | 39252000 | DE | NI | ST |  |  |  | MM
2026 | 7102 | 36877 | 2036619 | ACO Nebenraum Drehkippfenster Sondergröße PVC rechts WSG | auf Anfrage | EUR |  | 1 | ST | C1 | ACO Nebenraumfenster | Keller | 4002626368775 | 8 | KG | 100 | ST | 100 | ST |  |  |  | MM | 17050904 | 39252000 | DE | NI | ST |  |  |  | MM
2026 | 6999 | 39929 | 2014081 | ACO Therm Diverse | auf Anfrage | EUR |  | 1 | ST | A1 | ACO Therm Leibungskellerfenster | Keller |  | 0.001 | KG | 1 | ST | 1 | ST |  |  |  | MM | 16050404 | 39259080 |  |  | ST |  |  |  | MM
2026 | 93001 | 39982 | 2014103 | Baustellenanlieferungs- Pauschale | 65 | EUR |  | 1 | ST | XX | ACO Sonstiges ohne Rabatt |  | 4002626399823 | 0 | KG | 1 | ST | 1 | ST |  |  |  | MM | 1010101 |  |  |  | ST |  |  |  | MM
2026 | 93001 | 74601 | 2020670 | Express bis 12.00 Uhr | 35 | EUR |  | 1 | ST | XX | ACO Sonstiges ohne Rabatt |  | 4002626535634 | 0 | KG | 1 | ST | 1 | ST |  |  |  | MM | 1010101 |  |  |  | ST |  |  |  | MM
2026 | 93001 | 3014786 | 3014786 | Frachtkosten Rückfracht | 100 | EUR |  | 1 | ST | XX | ACO Sonstiges ohne Rabatt |  |  | 0 | KG | 1 | ST | 1 | ST |  |  |  | MM | 1010101 |  |  |  | ST |  |  |  | MM
2026 | 93001 | 3014787 | 3014787 | Frachtkosten 2. Zustellung/ Abholung | 75 | EUR |  | 1 | ST | XX | ACO Sonstiges ohne Rabatt |  |  | 0 | KG | 1 | ST | 1 | ST |  |  |  | MM | 1010101 |  |  |  | ST |  |  |  | MM
2026 | 134103 | 3013237 | 3013237 | Smart Home Flüg Classic 750x500 DINR | 606 | EUR |  | 1 | ST | SH | ACO Smart Home | Objekt | 4064626074049 | 8 | KG | 1 | ST | 1 | ST |  |  |  | MM | 17050117 | 39252000 | DE | NI | ST |  |  |  | MM
2026 | 134103 | 3013238 | 3013238 | Smart Home Flüg Classic 750x625 DINR | 612 | EUR |  | 1 | ST | SH | ACO Smart Home | Objekt | 4064626074056 | 10.1 | KG | 1 | ST | 1 | ST |  |  |  | MM | 17050117 | 39252000 | DE | NI | ST |  |  |  | MM
2026 | 134103 | 3013239 | 3013239 | Smart Home Flüg Classic 1000x500 DINR | 617 | EUR |  | 1 | ST | SH | ACO Smart Home | Objekt | 4064626074063 | 10.6 | KG | 1 | ST | 1 | ST |  |  |  | MM | 17050117 | 39252000 | DE | NI | ST |  |  |  | MM
2026 | 134103 | 3013240 | 3013240 | Smart Home Flüg Classic 1000x625 DINR | 622 | EUR |  | 1 | ST | SH | ACO Smart Home | Objekt | 4064626074070 | 13 | KG | 1 | ST | 1 | ST |  |  |  | MM | 17050117 | 39252000 | DE | NI | ST |  |  |  | MM
2026 | 134103 | 3013241 | 3013241 | Smart Home Flüg Classic 1000x750 DINR | 627 | EUR |  | 1 | ST | SH | ACO Smart Home | Objekt | 4064626074087 | 15.5 | KG | 1 | ST | 1 | ST |  |  |  | MM | 17050117 | 39252000 | DE | NI | ST |  |  |  | MM
2026 | 134103 | 3013242 | 3013242 | Smart Home Flüg Classic 1000x1000 DINR | 632 | EUR |  | 1 | ST | SH | ACO Smart Home | Objekt | 4064626074094 | 18.5 | KG | 1 | ST | 1 | ST |  |  |  | MM | 17050117 | 39252000 | DE | NI | ST |  |  |  | MM
2026 | 134103 | 3013243 | 3013243 | Smart Home Flüg NBR 800x500 DINR | 606 | EUR |  | 1 | ST | SH | ACO Smart Home | Objekt | 4064626074100 | 6.8 | KG | 1 | ST | 1 | ST |  |  |  | MM | 17050117 | 39252000 | DE | NI | ST |  |  |  | MM
2026 | 134103 | 3013244 | 3013244 | Smart Home Flüg NBR 800x600 DINR | 612 | EUR |  | 1 | ST | SH | ACO Smart Home | Objekt | 4064626074117 | 8.1 | KG | 1 | ST | 1 | ST |  |  |  | MM | 17050117 | 39252000 | DE | NI | ST |  |  |  | MM
2026 | 134103 | 3013245 | 3013245 | Smart Home Flüg NBR 1000x500 DINR | 617 | EUR |  | 1 | ST | SH | ACO Smart Home | Objekt | 4064626074124 | 8.8 | KG | 1 | ST | 1 | ST |  |  |  | MM | 17050117 | 39252000 | DE | NI | ST |  |  |  | MM
2026 | 134103 | 3013246 | 3013246 | Smart Home Flüg NBR 1000x600 DINR | 622 | EUR |  | 1 | ST | SH | ACO Smart Home | Objekt | 4064626074131 | 10.8 | KG | 1 | ST | 1 | ST |  |  |  | MM | 17050117 | 39252000 | DE | NI | ST |  |  |  | MM
2026 | 134103 | 3013247 | 3013247 | Smart Home Flüg NBR 1000x800 DINR | 627 | EUR |  | 1 | ST | SH | ACO Smart Home | Objekt | 4064626074148 | 13.4 | KG | 1 | ST | 1 | ST |  |  |  | MM | 17050117 | 39252000 | DE | NI | ST |  |  |  | MM
2026 | 134103 | 3013248 | 3013248 | Smart Home Flüg NBR 1000x1000 DINR | 632 | EUR |  | 1 | ST | SH | ACO Smart Home | Objekt | 4064626074155 | 17.8 | KG | 1 | ST | 1 | ST |  |  |  | MM | 17050117 | 39252000 | DE | NI | ST |  |  |  | MM
2026 | 134103 | 3013249 | 3013249 | Smart Home Flüg Thrm2002 750x500 DINR | 606 | EUR |  | 1 | ST | SH | ACO Smart Home | Objekt | 4064626074162 | 6.6 | KG | 1 | ST | 1 | ST |  |  |  | MM | 17050117 | 39252000 | DE | NI | ST |  |  |  | MM
2026 | 134103 | 3013250 | 3013250 | Smart Home Flüg Thrm2002 750x625 DINR | 612 | EUR |  | 1 | ST | SH | ACO Smart Home | Objekt | 4064626074179 | 8.3 | KG | 1 | ST | 1 | ST |  |  |  | MM | 17050117 | 39252000 | DE | NI | ST |  |  |  | MM
2026 | 134103 | 3013251 | 3013251 | Smart Home Flüg Thrm2002 800x600 DINR | 617 | EUR |  | 1 | ST | SH | ACO Smart Home | Objekt | 4064626074186 | 8.1 | KG | 1 | ST | 1 | ST |  |  |  | MM | 17050117 | 39252000 | DE | NI | ST |  |  |  | MM
2026 | 134103 | 3013252 | 3013252 | Smart Home Flüg Thrm2002 900x750 DINR | 622 | EUR |  | 1 | ST | SH | ACO Smart Home | Objekt | 4064626074193 | 16 | KG | 1 | ST | 1 | ST |  |  |  | MM | 17050117 | 39252000 | DE | NI | ST |  |  |  | MM
2026 | 134103 | 3013253 | 3013253 | Smart Home Flüg Thrm2002 1000x500 DINR | 617 | EUR |  | 1 | ST | SH | ACO Smart Home | Objekt | 4064626074209 | 8.8 | KG | 1 | ST | 1 | ST |  |  |  | MM | 17050117 | 39252000 | DE | NI | ST |  |  |  | MM
2026 | 134103 | 3013254 | 3013254 | Smart Home Flüg Thrm2002 1000x625 DINR | 622 | EUR |  | 1 | ST | SH | ACO Smart Home | Objekt | 4064626074216 | 10.9 | KG | 1 | ST | 1 | ST |  |  |  | MM | 17050117 | 39252000 | DE | NI | ST |  |  |  | MM
2026 | 134103 | 3013255 | 3013255 | Smart Home Flüg Thrm2002 1000x750 DINR | 627 | EUR |  | 1 | ST | SH | ACO Smart Home | Objekt | 4064626074223 | 13.2 | KG | 1 | ST | 1 | ST |  |  |  | MM | 17050117 | 39252000 | DE | NI | ST |  |  |  | MM
2026 | 134103 | 3013256 | 3013256 | Smart Home Flüg Thrm2002 1000x1000 DINR | 632 | EUR |  | 1 | ST | SH | ACO Smart Home | Objekt | 4064626074230 | 17.8 | KG | 1 | ST | 1 | ST |  |  |  | MM | 17050117 | 39252000 | DE | NI | ST |  |  |  | MM
2026 | 134103 | 3013257 | 3013257 | Smart Home Flüg Thrm1997 750x500 DINR | 606 | EUR |  | 1 | ST | SH | ACO Smart Home | Objekt | 4064626074247 | 6.6 | KG | 1 | ST | 1 | ST |  |  |  | MM | 17050117 | 39252000 | DE | NI | ST |  |  |  | MM
2026 | 134103 | 3013258 | 3013258 | Smart Home Flüg Thrm1997 750x625 DINR | 612 | EUR |  | 1 | ST | SH | ACO Smart Home | Objekt | 4064626074254 | 8.3 | KG | 1 | ST | 1 | ST |  |  |  | MM | 17050117 | 39252000 | DE | NI | ST |  |  |  | MM
2026 | 134103 | 3013259 | 3013259 | Smart Home Flüg Thrm1997 800x600 DINR | 617 | EUR |  | 1 | ST | SH | ACO Smart Home | Objekt | 4064626074261 | 8.1 | KG | 1 | ST | 1 | ST |  |  |  | MM | 17050117 | 39252000 | DE | NI | ST |  |  |  | MM
2026 | 134103 | 3013260 | 3013260 | Smart Home Flüg Thrm1997 900x750 DINR | 622 | EUR |  | 1 | ST | SH | ACO Smart Home | Objekt | 4064626074278 | 16 | KG | 1 | ST | 1 | ST |  |  |  | MM | 17050117 | 39252000 | DE | NI | ST |  |  |  | MM
2026 | 134103 | 3013261 | 3013261 | Smart Home Flüg Thrm1997 1000x500 DINR | 617 | EUR |  | 1 | ST | SH | ACO Smart Home | Objekt | 4064626074285 | 8.8 | KG | 1 | ST | 1 | ST |  |  |  | MM | 17050117 | 39252000 | DE | NI | ST |  |  |  | MM
2026 | 134103 | 3013262 | 3013262 | Smart Home Flüg Thrm1997 1000x625 DINR | 622 | EUR |  | 1 | ST | SH | ACO Smart Home | Objekt | 4064626074292 | 10.9 | KG | 1 | ST | 1 | ST |  |  |  | MM | 17050117 | 39252000 | DE | NI | ST |  |  |  | MM
2026 | 134103 | 3013263 | 3013263 | Smart Home Flüg Thrm1997 1000x750 DINR | 627 | EUR |  | 1 | ST | SH | ACO Smart Home | Objekt | 4064626074308 | 13.2 | KG | 1 | ST | 1 | ST |  |  |  | MM | 17050117 | 39252000 | DE | NI | ST |  |  |  | MM
2026 | 134103 | 3013264 | 3013264 | Smart Home Flüg Thrm1997 1000x1000 DINR | 632 | EUR |  | 1 | ST | SH | ACO Smart Home | Objekt | 4064626074315 | 17.8 | KG | 1 | ST | 1 | ST |  |  |  | MM | 17050117 | 39252000 | DE | NI | ST |  |  |  | MM
2026 | 134103 | 3013265 | 3013265 | Smart Home Flüg Thrm3 750x500 DINR | 606 | EUR |  | 1 | ST | SH | ACO Smart Home | Objekt | 4064626074322 | 8.4 | KG | 1 | ST | 1 | ST |  |  |  | MM | 17050117 | 39252000 | DE | NI | ST |  |  |  | MM
2026 | 134103 | 3013266 | 3013266 | Smart Home Flüg Thrm3 800x600 DINR | 612 | EUR |  | 1 | ST | SH | ACO Smart Home | Objekt | 4064626074339 | 11.1 | KG | 1 | ST | 1 | ST |  |  |  | MM | 17050117 | 39252000 | DE | NI | ST |  |  |  | MM
2026 | 134103 | 3013267 | 3013267 | Smart Home Flüg Thrm3 900x750 DINR | 617 | EUR |  | 1 | ST | SH | ACO Smart Home | Objekt | 4064626074346 | 16.4 | KG | 1 | ST | 1 | ST |  |  |  | MM | 17050117 | 39252000 | DE | NI | ST |  |  |  | MM
2026 | 134103 | 3013268 | 3013268 | Smart Home Flüg Thrm3 1000x500 DINR | 617 | EUR |  | 1 | ST | SH | ACO Smart Home | Objekt | 4064626074353 | 11.5 | KG | 1 | ST | 1 | ST |  |  |  | MM | 17050117 | 39252000 | DE | NI | ST |  |  |  | MM
2026 | 134103 | 3013269 | 3013269 | Smart Home Flüg Thrm3 1000x625 DINR | 622 | EUR |  | 1 | ST | SH | ACO Smart Home | Objekt | 4064626074360 | 14.9 | KG | 1 | ST | 1 | ST |  |  |  | MM | 17050117 | 39252000 | DE | NI | ST |  |  |  | MM
2026 | 134103 | 3013270 | 3013270 | Smart Home Flüg Thrm3 1000x750 DINR | 627 | EUR |  | 1 | ST | SH | ACO Smart Home | Objekt | 4064626074377 | 18.2 | KG | 1 | ST | 1 | ST |  |  |  | MM | 17050117 | 39252000 | DE | NI | ST |  |  |  | MM
2026 | 134103 | 3013271 | 3013271 | Smart Home Flüg Thrm3 1000x1000 DINR | 632 | EUR |  | 1 | ST | SH | ACO Smart Home | Objekt | 4064626074384 | 24.4 | KG | 1 | ST | 1 | ST |  |  |  | MM | 17050117 | 39252000 | DE | NI | ST |  |  |  | MM
2026 | 134103 | 3013272 | 3013272 | Smart Home Flüg Classic 750x500 DINL | 606 | EUR |  | 1 | ST | SH | ACO Smart Home | Objekt | 4064626074391 | 8 | KG | 1 | ST | 1 | ST |  |  |  | MM | 17050117 | 39252000 | DE | NI | ST |  |  |  | MM
2026 | 134103 | 3013273 | 3013273 | Smart Home Flüg Classic 750x625 DINL | 612 | EUR |  | 1 | ST | SH | ACO Smart Home | Objekt | 4064626074407 | 10.1 | KG | 1 | ST | 1 | ST |  |  |  | MM | 17050117 | 39252000 | DE | NI | ST |  |  |  | MM
2026 | 134103 | 3013274 | 3013274 | Smart Home Flüg Classic 1000x500 DINL | 617 | EUR |  | 1 | ST | SH | ACO Smart Home | Objekt | 4064626074414 | 10.6 | KG | 1 | ST | 1 | ST |  |  |  | MM | 17050117 | 39252000 | DE | NI | ST |  |  |  | MM
2026 | 134103 | 3013275 | 3013275 | Smart Home Flüg Classic 1000x625 DINL | 622 | EUR |  | 1 | ST | SH | ACO Smart Home | Objekt | 4064626074421 | 13 | KG | 1 | ST | 1 | ST |  |  |  | MM | 17050117 | 39252000 | DE | NI | ST |  |  |  | MM
2026 | 134103 | 3013276 | 3013276 | Smart Home Flüg Classic 1000x750 DINL | 627 | EUR |  | 1 | ST | SH | ACO Smart Home | Objekt | 4064626074438 | 15.5 | KG | 1 | ST | 1 | ST |  |  |  | MM | 17050117 | 39252000 | DE | NI | ST |  |  |  | MM
2026 | 134103 | 3013277 | 3013277 | Smart Home Flüg Classic 1000x1000 DINL | 632 | EUR |  | 1 | ST | SH | ACO Smart Home | Objekt | 4064626074445 | 18.5 | KG | 1 | ST | 1 | ST |  |  |  | MM | 17050117 | 39252000 | DE | NI | ST |  |  |  | MM
2026 | 134103 | 3013278 | 3013278 | Smart Home Flüg NBR 800x500 DINL | 606 | EUR |  | 1 | ST | SH | ACO Smart Home | Objekt | 4064626074452 | 6.8 | KG | 1 | ST | 1 | ST |  |  |  | MM | 17050117 | 39252000 | DE | NI | ST |  |  |  | MM
2026 | 134103 | 3013279 | 3013279 | Smart Home Flüg NBR 800x600 DINL | 612 | EUR |  | 1 | ST | SH | ACO Smart Home | Objekt | 4064626074469 | 8.1 | KG | 1 | ST | 1 | ST |  |  |  | MM | 17050117 | 39252000 | DE | NI | ST |  |  |  | MM
2026 | 134103 | 3013280 | 3013280 | Smart Home Flüg NBR 1000x500 DINL | 617 | EUR |  | 1 | ST | SH | ACO Smart Home | Objekt | 4064626074476 | 8.8 | KG | 1 | ST | 1 | ST |  |  |  | MM | 17050117 | 39252000 | DE | NI | ST |  |  |  | MM
2026 | 134103 | 3013282 | 3013282 | Smart Home Flüg NBR 1000x600 DINL | 622 | EUR |  | 1 | ST | SH | ACO Smart Home | Objekt | 4064626074483 | 10.8 | KG | 1 | ST | 1 | ST |  |  |  | MM | 17050117 | 39252000 | DE | NI | ST |  |  |  | MM
2026 | 134103 | 3013283 | 3013283 | Smart Home Flüg NBR 1000x800 DINL | 627 | EUR |  | 1 | ST | SH | ACO Smart Home | Objekt | 4064626074490 | 13.4 | KG | 1 | ST | 1 | ST |  |  |  | MM | 17050117 | 39252000 | DE | NI | ST |  |  |  | MM
2026 | 134103 | 3013284 | 3013284 | Smart Home Flüg NBR 1000x1000 DINL | 632 | EUR |  | 1 | ST | SH | ACO Smart Home | Objekt | 4064626074506 | 17.8 | KG | 1 | ST | 1 | ST |  |  |  | MM | 17050117 | 39252000 | DE | NI | ST |  |  |  | MM
2026 | 134103 | 3013285 | 3013285 | Smart Home Flüg Thrm2002 750x500 DINL | 606 | EUR |  | 1 | ST | SH | ACO Smart Home | Objekt | 4064626074513 | 6.6 | KG | 1 | ST | 1 | ST |  |  |  | MM | 17050117 | 39252000 | DE | NI | ST |  |  |  | MM
2026 | 134103 | 3013286 | 3013286 | Smart Home Flüg Thrm2002 750x625 DINL | 612 | EUR |  | 1 | ST | SH | ACO Smart Home | Objekt | 4064626074520 | 8.3 | KG | 1 | ST | 1 | ST |  |  |  | MM | 17050117 | 39252000 | DE | NI | ST |  |  |  | MM
2026 | 134103 | 3013287 | 3013287 | Smart Home Flüg Thrm2002 800x600 DINL | 617 | EUR |  | 1 | ST | SH | ACO Smart Home | Objekt | 4064626074537 | 8.1 | KG | 1 | ST | 1 | ST |  |  |  | MM | 17050117 | 39252000 | DE | NI | ST |  |  |  | MM
2026 | 134103 | 3013288 | 3013288 | Smart Home Flüg Thrm2002 900x750 DINL | 622 | EUR |  | 1 | ST | SH | ACO Smart Home | Objekt | 4064626074544 | 16 | KG | 1 | ST | 1 | ST |  |  |  | MM | 17050117 | 39252000 | DE | NI | ST |  |  |  | MM
2026 | 134103 | 3013289 | 3013289 | Smart Home Flüg Thrm2002 1000x500 DINL | 617 | EUR |  | 1 | ST | SH | ACO Smart Home | Objekt | 4064626074551 | 8.8 | KG | 1 | ST | 1 | ST |  |  |  | MM | 17050117 | 39252000 | DE | NI | ST |  |  |  | MM
2026 | 134103 | 3013290 | 3013290 | Smart Home Flüg Thrm2002 1000x625 DINL | 622 | EUR |  | 1 | ST | SH | ACO Smart Home | Objekt | 4064626074568 | 10.9 | KG | 1 | ST | 1 | ST |  |  |  | MM | 17050117 | 39252000 | DE | NI | ST |  |  |  | MM
2026 | 134103 | 3013291 | 3013291 | Smart Home Flüg Thrm2002 1000x750 DINL | 627 | EUR |  | 1 | ST | SH | ACO Smart Home | Objekt | 4064626074575 | 13.2 | KG | 1 | ST | 1 | ST |  |  |  | MM | 17050117 | 39252000 | DE | NI | ST |  |  |  | MM
2026 | 134103 | 3013292 | 3013292 | Smart Home Flüg Thrm2002 1000x1000 DINL | 632 | EUR |  | 1 | ST | SH | ACO Smart Home | Objekt | 4064626074582 | 17.8 | KG | 1 | ST | 1 | ST |  |  |  | MM | 17050117 | 39252000 | DE | NI | ST |  |  |  | MM
2026 | 134103 | 3013293 | 3013293 | Smart Home Flüg Thrm1997 750x500 DINL | 606 | EUR |  | 1 | ST | SH | ACO Smart Home | Objekt | 4064626074599 | 6.6 | KG | 1 | ST | 1 | ST |  |  |  | MM | 17050117 | 39252000 | DE | NI | ST |  |  |  | MM
2026 | 134103 | 3013294 | 3013294 | Smart Home Flüg Thrm1997 750x625 DINL | 612 | EUR |  | 1 | ST | SH | ACO Smart Home | Objekt | 4064626074605 | 8.3 | KG | 1 | ST | 1 | ST |  |  |  | MM | 17050117 | 39252000 | DE | NI | ST |  |  |  | MM
2026 | 134103 | 3013295 | 3013295 | Smart Home Flüg Thrm1997 800x600 DINL | 617 | EUR |  | 1 | ST | SH | ACO Smart Home | Objekt | 4064626074612 | 8.1 | KG | 1 | ST | 1 | ST |  |  |  | MM | 17050117 | 39252000 | DE | NI | ST |  |  |  | MM
2026 | 134103 | 3013296 | 3013296 | Smart Home Flüg Thrm1997 900x750 DINL | 622 | EUR |  | 1 | ST | SH | ACO Smart Home | Objekt | 4064626074629 | 16 | KG | 1 | ST | 1 | ST |  |  |  | MM | 17050117 | 39252000 | DE | NI | ST |  |  |  | MM
2026 | 134103 | 3013297 | 3013297 | Smart Home Flüg Thrm1997 1000x500 DINL | 617 | EUR |  | 1 | ST | SH | ACO Smart Home | Objekt | 4064626074636 | 8.8 | KG | 1 | ST | 1 | ST |  |  |  | MM | 17050117 | 39252000 | DE | NI | ST |  |  |  | MM
2026 | 134103 | 3013298 | 3013298 | Smart Home Flüg Thrm1997 1000x625 DINL | 622 | EUR |  | 1 | ST | SH | ACO Smart Home | Objekt | 4064626074643 | 10.9 | KG | 1 | ST | 1 | ST |  |  |  | MM | 17050117 | 39252000 | DE | NI | ST |  |  |  | MM
2026 | 134103 | 3013299 | 3013299 | Smart Home Flüg Thrm1997 1000x750 DINL | 627 | EUR |  | 1 | ST | SH | ACO Smart Home | Objekt | 4064626074650 | 13.2 | KG | 1 | ST | 1 | ST |  |  |  | MM | 17050117 | 39252000 | DE | NI | ST |  |  |  | MM
2026 | 134103 | 3013300 | 3013300 | Smart Home Flüg Thrm1997 1000x1000 DINL | 632 | EUR |  | 1 | ST | SH | ACO Smart Home | Objekt | 4064626074667 | 17.8 | KG | 1 | ST | 1 | ST |  |  |  | MM | 17050117 | 39252000 | DE | NI | ST |  |  |  | MM
2026 | 134103 | 3013301 | 3013301 | Smart Home Flüg Thrm3 750x500 DINL | 606 | EUR |  | 1 | ST | SH | ACO Smart Home | Objekt | 4064626074674 | 8.4 | KG | 1 | ST | 1 | ST |  |  |  | MM | 17050117 | 39252000 | DE | NI | ST |  |  |  | MM
2026 | 134103 | 3013302 | 3013302 | Smart Home Flüg Thrm3 800x600 DINL | 612 | EUR |  | 1 | ST | SH | ACO Smart Home | Objekt | 4064626074681 | 11.1 | KG | 1 | ST | 1 | ST |  |  |  | MM | 17050117 | 39252000 | DE | NI | ST |  |  |  | MM
2026 | 134103 | 3013303 | 3013303 | Smart Home Flüg Thrm3 900x750 DINL | 617 | EUR |  | 1 | ST | SH | ACO Smart Home | Objekt | 4064626074698 | 16.4 | KG | 1 | ST | 1 | ST |  |  |  | MM | 17050117 | 39252000 | DE | NI | ST |  |  |  | MM
2026 | 134103 | 3013304 | 3013304 | Smart Home Flüg Thrm3 1000x500 DINL | 617 | EUR |  | 1 | ST | SH | ACO Smart Home | Objekt | 4064626074704 | 11.5 | KG | 1 | ST | 1 | ST |  |  |  | MM | 17050117 | 39252000 | DE | NI | ST |  |  |  | MM
2026 | 134103 | 3013305 | 3013305 | Smart Home Flüg Thrm3 1000x625 DINL | 622 | EUR |  | 1 | ST | SH | ACO Smart Home | Objekt | 4064626074711 | 14.9 | KG | 1 | ST | 1 | ST |  |  |  | MM | 17050117 | 39252000 | DE | NI | ST |  |  |  | MM
2026 | 134103 | 3013306 | 3013306 | Smart Home Flüg Thrm3 1000x750 DINL | 627 | EUR |  | 1 | ST | SH | ACO Smart Home | Objekt | 4064626074728 | 18.2 | KG | 1 | ST | 1 | ST |  |  |  | MM | 17050117 | 39252000 | DE | NI | ST |  |  |  | MM
2026 | 134103 | 3013307 | 3013307 | Smart Home Flüg Thrm3 1000x1000 DINL | 632 | EUR |  | 1 | ST | SH | ACO Smart Home | Objekt | 4064626074735 | 24.4 | KG | 1 | ST | 1 | ST |  |  |  | MM | 17050117 | 39252000 | DE | NI | ST |  |  |  | MM
2026 | 2042 | 15708 | 2005374 | ACO Dehnungsprofilsatz EPDM selbstklebend für Einlaufkasten Muldenrinne | 7.3 | EUR |  | 1 | ST | SP | ACO Sport | Objekt | 4002626321398 | 0.05 | KG | 1 | ST | 300 | ST | 999 | 999 | 999 | MM |  | 40161000 | DE | HH | ST | 0 | 0 | 0 | MM
2026 | 136002 | 386973 | 3048568 | ACO Befestigungsset für Wärmepumpenfundament FLEX | 30.75 | EUR | Neu | 1 | ST | WF | ACO Wärmepumpenfundamente | GaLaBau/Tiefbau | 4064626106047 | 0.3 | KG | 10 | ST | 50 | ST | 999 | 999 | 999 | MM | 21010298 | 39269050 |  |  | ST | 0 | 0 | 0 | MM
2026 | 127097 | 386974 | 3048750 | ACO Ausstiegshilfe mit zusätzlichem Griff für Notausstieg | 407 | EUR | Neu | 1 | ST | E4 | ACO Betonlichtschächte | Objekt | 4002626087812 | 10.5 | KG | 1 | ST | 1 | ST | 999 | 999 | 999 | MM | 39010298 | 73269030 | DE | HE | ST | 0 | 0 | 0 | MM

## neue Artikel
Preisliste | Teilegruppe | Alte Materialnummer | Material | Materialbezeichnung | Verkaufspreis 2026 | Währung | Bemerkung | Konditionspreiseinheit | Mengeneinheit | Materialpreisgruppe | MatPreisGrpBez | Marktsegment | EAN/UPC-Code | Nettogewicht | Gewichts einheit | VPE Menge | Abmessungseinheit | PAL Menge | PAL Mengeneinheit | Pal_Länge | Pal_Breite | Pal_Höhe | Pal_Abmessungs einheit | Bauwaren gruppen code | Statist. Waren nummer | Urspr Land/ Region | Ursprungs region | Basismengeneinheit | Länge | Breite | Höhe | Abmessungseinheit
2026 | 6301 | 331860 | 2011061 | ACO Therm 3.0 Leibungsrahmen PHT 900x750x200mm volle Aussteifung | 183 | EUR | Neu | 1 | ST | A2 | ACO Therm hochwasserdicht/RC2/PHT | Keller | 4002626633439 | 12.6 | KG | 12 | ST | 12 | ST | 1200 | 800 | 1000 | MM | 17050904 | 39252000 | DE | NI | ST | 0 | 0 | 0 | MM
2026 | 6301 | 331861 | 2011062 | ACO Therm 3.0 Leibungsrahmen PHT 900x750x240mm volle Aussteifung | 183 | EUR | Neu | 1 | ST | A2 | ACO Therm hochwasserdicht/RC2/PHT | Keller | 4002626633446 | 15.7 | KG | 10 | ST | 10 | ST | 1200 | 800 | 1000 | MM | 17050904 | 39252000 | DE | NI | ST | 0 | 0 | 0 | MM
2026 | 6301 | 331862 | 2011063 | ACO Therm 3.0 Leibungsrahmen PHT 900x750x250mm volle Aussteifung | 183 | EUR | Neu | 1 | ST | A2 | ACO Therm hochwasserdicht/RC2/PHT | Keller | 4002626633453 | 15.9 | KG | 8 | ST | 8 | ST | 1200 | 800 | 1000 | MM | 17050904 | 39252000 | DE | NI | ST | 0 | 0 | 0 | MM
2026 | 6301 | 331863 | 2011064 | ACO Therm 3.0 Leibungsrahmen PHT 900x750x300mm volle Aussteifung | 183 | EUR | Neu | 1 | ST | A2 | ACO Therm hochwasserdicht/RC2/PHT | Keller | 4002626634108 | 17.3 | KG | 8 | ST | 8 | ST | 1200 | 800 | 1000 | MM | 17050904 | 39252000 | DE | NI | ST | 0 | 0 | 0 | MM
2026 | 6301 | 331864 | 2011065 | ACO Therm 3.0 Leibungsrahmen PHT 900x750x365mm volle Aussteifung | 209.5 | EUR | Neu | 1 | ST | A2 | ACO Therm hochwasserdicht/RC2/PHT | Keller | 4002626634115 | 20.9 | KG | 6 | ST | 6 | ST | 1200 | 800 | 1000 | MM | 17050904 | 39252000 | DE | NI | ST | 0 | 0 | 0 | MM
2026 | 6301 | 331865 | 2011066 | ACO Therm 3.0 Leibungsrahmen PHT 900x750x400mm volle Aussteifung | 209.5 | EUR | Neu | 1 | ST | A2 | ACO Therm hochwasserdicht/RC2/PHT | Keller | 4002626634122 | 21.9 | KG | 6 | ST | 6 | ST | 1200 | 800 | 1000 | MM | 17050904 | 39252000 | DE | NI | ST | 0 | 0 | 0 | MM
2026 | 40010 | 406569 | 2014396 | ACO Access Cover Paving verzinkt Wannenschachtabdeck. 300x300x80mm B125 kN | 293 | EUR | Neu | 1 | ST | Q3 | ACO Schachtabdeckungen Outdoor | Galabau/Tiefbau | 8590830092457 | 22 | KG | 1 | ST | 16 | ST | 1200 | 800 | 1000 | MM | 3050110 | 73269098 | CZ |  | ST | 436 | 436 | 104 | MM
2026 | 40010 | 406570 | 2014397 | ACO Access Cover Paving verzinkt Wannenschachtabdeck. 400x400x80mm B125 kN | 373 | EUR | Neu | 1 | ST | Q3 | ACO Schachtabdeckungen Outdoor | Galabau/Tiefbau | 8590830092464 | 30.9 | KG | 1 | ST | 8 | ST | 1200 | 800 | 1000 | MM | 3050110 | 73269098 | CZ |  | ST | 536 | 536 | 104 | MM
2026 | 40010 | 406571 | 2014398 | ACO Access Cover Paving verzinkt Wannenschachtabdeck. 500x500x80mm B125 kN | 462 | EUR | Neu | 1 | ST | Q3 | ACO Schachtabdeckungen Outdoor | Galabau/Tiefbau | 8590830092471 | 38.2 | KG | 1 | ST | 8 | ST | 1200 | 800 | 1000 | MM | 3050110 | 73269098 | CZ |  | ST | 636 | 636 | 104 | MM
2026 | 40010 | 406572 | 2014399 | ACO Access Cover Paving verzinkt Wannenschachtabdeck. 600x600x80mm B125 kN | 537 | EUR | Neu | 1 | ST | Q3 | ACO Schachtabdeckungen Outdoor | Galabau/Tiefbau | 8590830092488 | 37 | KG | 8 | ST | 8 | ST | 1200 | 920 | 1330 | MM | 3050110 | 73269098 | CZ |  | ST | 736 | 736 | 104 | MM
2026 | 40020 | 406574 | 2014401 | ACO Access Cover Paving verzinkt Wannenschachtabdeck. 800x800x80mm B125 kN | 816 | EUR | Neu | 1 | ST | Q3 | ACO Schachtabdeckungen Outdoor | Galabau/Tiefbau | 8590830092501 | 62 | KG | 1 | ST | 7 | ST | 1200 | 800 | 1000 | MM | 3050110 | 73269098 | CZ |  | ST | 936 | 936 | 104 | MM
2026 | 40020 | 406577 | 2014404 | ACO Access Cover Paving verzinkt Wannenschachtabdeck. 300x300x80mm C250 kN | 330 | EUR | Neu | 1 | ST | Q3 | ACO Schachtabdeckungen Outdoor | Galabau/Tiefbau | 8590830092532 | 17 | KG | 1 | ST | 16 | ST | 1200 | 800 | 1000 | MM | 3050110 | 73269098 | CZ |  | ST | 436 | 436 | 104 | MM
2026 | 40020 | 406578 | 2014405 | ACO Access Cover Paving verzinkt Wannenschachtabdeck. 400x400x80mm C250 kN | 499 | EUR | Neu | 1 | ST | Q3 | ACO Schachtabdeckungen Outdoor | Galabau/Tiefbau | 8590830092549 | 23 | KG | 1 | ST | 8 | ST | 1200 | 800 | 1000 | MM | 3050110 | 73269098 | CZ |  | ST | 536 | 536 | 104 | MM
2026 | 40020 | 406579 | 2014406 | ACO Access Cover Paving verzinkt Wannenschachtabdeck. 500x500x80mm C250 kN | 634 | EUR | Neu | 1 | ST | Q3 | ACO Schachtabdeckungen Outdoor | Galabau/Tiefbau | 8590830092556 | 33 | KG | 1 | ST | 8 | ST | 1200 | 800 | 1000 | MM | 3050110 | 73269098 | CZ |  | ST | 636 | 636 | 104 | MM
2026 | 40020 | 406580 | 2014407 | ACO Access Cover Paving verzinkt Wannenschachtabdeck. 600x600x80mm C250 kN | 739 | EUR | Neu | 1 | ST | Q3 | ACO Schachtabdeckungen Outdoor | Galabau/Tiefbau | 8590830092563 | 85 | KG | 5 | ST | 8 | ST | 1200 | 920 | 1220 | MM | 3050110 | 73269098 | CZ |  | ST | 736 | 736 | 104 | MM
2026 | 40020 | 406582 | 2014409 | ACO Access Cover Paving verzinkt Wannenschachtabdeck. 800x800x80mm C250 kN | 1112 | EUR | Neu | 1 | ST | Q3 | ACO Schachtabdeckungen Outdoor | Galabau/Tiefbau | 8590830092587 | 69 | KG | 1 | ST | 8 | ST | 1200 | 800 | 1000 | MM | 3050110 | 73269098 | CZ |  | ST | 936 | 936 | 104 | MM
2026 | 322200 | 0178.62.35 | 2027065 | ACO GFK Freiluftschrank f.bausei.Rückstauschleife DN50 m.Schrankheizung+Thermostat | 1827 | EUR | Neu | 1 | ST | PS | ACO Pumpstationen | Objekt | 4002626250858 | 13.816 | KG | 1 | ST | 5 | ST | 1200 | 800 | 1000 | MM | 27010298 | 85372091 | DE | HE | ST | 0 | 0 | 0 | MM
2026 | 40030 | 445638 | 2078288 | ACO Access Cover Paving W400 L400 H80 LC D400 EN124 1.0037 galvanized | 515 | EUR | Neu | 1 | ST | Q3 | ACO Schachtabdeckungen Outdoor | Galabau/Tiefbau | 8590830291072 | 44.3 | KG | 1 | ST | 5 | ST | 999 | 999 | 999 | MM | 3050110 | 73269098 | UA |  | ST | 536 | 536 | 104 | MM
2026 | 40030 | 445639 | 2078289 | ACO Access Cover Paving W500 L500 H80 LC D400 EN124 1.0037 galvanized | 686 | EUR | Neu | 1 | ST | Q3 | ACO Schachtabdeckungen Outdoor | Galabau/Tiefbau | 8590830291089 | 61.8 | KG | 1 | ST | 5 | ST | 999 | 999 | 999 | MM | 3050110 | 73269098 | UA |  | ST | 636 | 636 | 104 | MM
2026 | 40030 | 445640 | 2078290 | ACO Access Cover Paving W600 L600 H80 LC D400 EN124 1.0037 galvanized | 968 | EUR | Neu | 1 | ST | Q3 | ACO Schachtabdeckungen Outdoor | Galabau/Tiefbau | 8590830291096 | 81.8 | KG | 1 | ST | 4 | ST | 999 | 999 | 999 | MM | 3050110 | 73269098 | CZ |  | ST | 736 | 736 | 104 | MM
2026 | 40030 | 445642 | 2078292 | ACO Access Cover Paving W800 L800 H80 LC D400 EN124 1.0037 galvanized | 1444 | EUR | Neu | 1 | ST | Q3 | ACO Schachtabdeckungen Outdoor | Galabau/Tiefbau | 8590830291119 | 135.3 | KG | 1 | ST | 3 | ST | 999 | 999 | 999 | MM | 3050110 | 73269098 | UA |  | ST | 936 | 936 | 104 | MM
2026 | 844100 | 750439 | 2078824 | Pegelsonde LF-1 (0-200 mbar, 40m Kabel) | 1347 | EUR | Neu | 1 | ST | ZZ | Sonstiges Zubehör | Objekt | 4002626902856 | 2 | KG | 1 | ST | 1 | ST | 0 | 0 | 0 | MM |  | 90268080 | DE | SN | ST | 0 | 0 | 0 | MM
2026 | 127043 | 377981 | 2082015 | ACO Betonlichtschacht 820x1600x600 mit Boden dwd 100mm Dämmung | 931 | EUR | Neu | 1 | ST | E4 | ACO Betonlichtschächte | Objekt | 4002626906939 | 780 | KG | 1 | ST | 1 | ST | 999 | 999 | 999 | MM | 8020101 | 68109100 |  |  | ST | 0 | 0 | 0 | MM
2026 | 127006 | 380009 | 2082042 | ACO Betonlichtschacht 1270x1800x500mm ohne Boden | 507 | EUR | Neu | 1 | ST | E4 | ACO Betonlichtschächte | Objekt | 4002626909084 | 774 | KG | 1 | ST | 1 | ST | 999 | 999 | 999 | MM | 8020101 | 68109100 |  |  | ST | 0 | 0 | 0 | MM
2026 | 127038 | 380011 | 2082044 | ACO Betonlichtschacht 2050x1600x1000mm mit Boden | 1314 | EUR | Neu | 1 | ST | E4 | ACO Betonlichtschächte | Objekt | 4002626910745 | 2554 | KG | 1 | ST | 1 | ST | 999 | 999 | 999 | MM | 8020101 | 68109100 |  |  | ST | 0 | 0 | 0 | MM
2026 | 322154 | 750664 | 2082096 | TP GRG 550/2/G50H D0FT5 ex Schneidwerk m. Kuppl.DN50PN10 | 4333 | EUR | Neu | 1 | ST | PS | ACO Pumpstationen | Objekt | 4002626911384 | 65 | KG | 1 | ST | 1 | ST | 1200 | 800 | 950 | MM |  | 84137021 |  |  | ST | 0 | 0 | 0 | MM
2026 | 40010 | 2091558 | 2091558 | PAVING Cover 1000x600x80mm GS B125 | 720 | EUR | Neu | 1 | ST | Q3 | ACO Schachtabdeckungen Outdoor | Galabau/Tiefbau | 8590830172937 | 73.8 | KG | 1 | ST | 6 | ST | 1200 | 800 | 1000 | MM | 3050110 | 73269098 | UA |  | ST | 1130 | 730 | 190 | MM
2026 | 24129 | 152009 | 2201610 | ACO Monoblock RD200V 10.0 FRW Adapter natur mit Dichtung Fließrichtungswechsel | 304 | EUR | Neu | 1 | ST | MR | ACO Monoblock RD | Objekt | 8590830315495 | 21.1 | KG | 9 | ST | 9 | ST | 1200 | 800 | 600 | MM | 3030201 | 68109100 | CZ |  | ST | 168 | 0 | 0 | MM
2026 | 40010 | 2202093 | 2202093 | ACO Access Cover PAVING# W400 L600 H80 ##, LC B125, EN124, 1.0037, feuerverzinkt | 440 | EUR | Neu | 1 | ST | Q3 | ACO Schachtabdeckungen Outdoor | Galabau/Tiefbau | 8590830172920 | 37.9 | KG | 8 | ST | 8 | ST | 1200 | 800 | 600 | MM | 3050110 | 73269098 | UA |  | ST | 736 | 536 | 104 | MM
2026 | 40020 | 2202094 | 2202094 | ACO Access Cover Paving verzinkt Wannenschachtabdeck. 600x400x80mm C250 kN | 741 | EUR | Neu | 1 | ST | Q3 | ACO Schachtabdeckungen Outdoor | Galabau/Tiefbau | 8590830172944 | 58.1 | KG | 9999 | ST | 9999 | ST | 1200 | 800 | 600 | MM | 3050110 | 73269098 | UA |  | ST | 736 | 536 | 104 | MM
2026 | 40020 | 2202095 | 2202095 | ACO Access Cover PAVING# W600 L1000 H80 ##, LC C250, EN124, 1.0037, feuerverzinkt | 1187 | EUR | Neu | 1 | ST | Q3 | ACO Schachtabdeckungen Outdoor | Galabau/Tiefbau | 8590830172951 | 105.84 | KG | 9999 | ST | 9999 | ST | 1200 | 800 | 600 | MM | 3050110 | 73269098 | UA |  | ST | 1136 | 736 | 104 | MM
2026 | 11158 | 2257735 | 2257735 | Musterkoffer Fassadenrinnen kompl. B380 L580 H245 Alu | 395 | EUR | Neu | 1 | ST | P1 | ACO Fassadenrinne Stahl verzinkt | GaLaBau/Tiefbau | 8590830439252 | 20 | KG | 1 | ST | 6 | ST | 1200 | 800 | 1150 | MM |  | 42021910 | CZ |  | ST | 580 | 380 | 245 | MM
2026 | 127034 | 380045 | 3000210 | ACO Betonlichtschacht 1520x2600x1000 m.B. 3 Bef.pkt. | 1676 | EUR | Neu | 1 | ST | E4 | ACO Betonlichtschächte | Objekt | 4002626917454 | 2457 | KG | 1 | ST | 1 | ST | 999 | 999 | 999 | MM | 8020101 | 68109100 |  |  | ST | 0 | 0 | 0 | MM
2026 | 127034 | 380038 | 3000222 | ACO Betonlichtschacht 1520x1600x1000 m.B. | 1045 | EUR | Neu | 1 | ST | E4 | ACO Betonlichtschächte | Objekt | 4002626916419 | 1555 | KG | 1 | ST | 1 | ST | 999 | 999 | 999 | MM | 8020101 | 68109100 |  |  | ST | 0 | 0 | 0 | MM
2026 | 25077 | 299118 | 3000408 | KerbD Road EK-OT 200 0.0 FB-7 L-550 PRC | 863 | EUR | Neu | 1 | ST | KD | ACO KerbDrain | Objekt | 4064626000925 | 112 | KG | 2 | ST | 2 | ST | 1200 | 800 | 550 | MM | 3030298 | 68109100 | DE | BY | ST | 550 | 520 | 365 | MM
2026 | 101049 | 133928 | 3000569 | ACO Längsstabgussrost V200G D400 500mm Powerlock schwarz beschichtet | 131 | EUR | Neu | 1 | ST | PD | ACO PowerDrain | GaLaBau/Tiefbau | 4064626001847 | 13.93 | KG | 50 | ST | 70 | ST | 1200 | 800 | 840 | MM | 3030202 | 73259910 | DE | BB | ST | 500 | 224 | 50 | MM
2026 | 11148 | 3002779 | 3002779 | ACO Profiline 20x20cm Aufsatz für Dachabläufe verzinkt fixe BH H5cm | 47 | EUR | Neu | 1 | ST | P1 | ACO Fassadenrinne Stahl verzinkt | GaLaBau/Tiefbau | 4064626020220 | 0.74 | KG | 100 | ST | 100 | ST | 1200 | 800 | 540 | MM |  | 73089059 | DE |  | ST | 200 | 200 | 50 | MM
2026 | 11152 | 3002780 | 3002780 | ACO Profiline 20x20cm Aufsatz für Dachabläufe v2a BH H5cm | 74 | EUR | Neu | 1 | ST | P2 | ACO Fassadenrinne Edelstahl | GaLaBau/Tiefbau | 4064626020237 | 0.74 | KG | 100 | ST | 100 | ST | 1200 | 800 | 540 | MM |  | 73089059 | DE |  | ST | 200 | 200 | 50 | MM
2026 | 11148 | 3002781 | 3002781 | ACO Profiline 20x20cm Aufsatz für Dachabläufe vz H 7,8-10,8 | 72 | EUR | Neu | 1 | ST | P1 | ACO Fassadenrinne Stahl verzinkt | GaLaBau/Tiefbau | 4064626020244 | 1.3 | KG | 100 | ST | 100 | ST | 1200 | 800 | 540 | MM |  | 73089059 |  |  | ST | 200 | 200 | 110 | MM
2026 | 11152 | 3002782 | 3002782 | ACO Profiline 20x20cm Aufsatz für Dachabläufe v2a H 7,8-10,8 | 140 | EUR | Neu | 1 | ST | P2 | ACO Fassadenrinne Edelstahl | GaLaBau/Tiefbau | 4064626020251 | 1.3 | KG | 50 | ST | 50 | ST | 1200 | 800 | 540 | MM |  | 73089059 | DE |  | ST | 200 | 200 | 110 | MM
2026 | 11149 | 3002783 | 3002783 | ACO Profiline 20x20cm Aufstockelement für Aufsatz verzinkt H3cm | 48.5 | EUR | Neu | 1 | ST | P1 | ACO Fassadenrinne Stahl verzinkt | GaLaBau/Tiefbau | 4064626020268 | 0.38 | KG | 150 | ST | 150 | ST | 1200 | 800 | 360 | MM |  | 73089059 | DE |  | ST | 200 | 200 | 50 | MM
2026 | 11153 | 3002784 | 3002784 | ACO Profiline 20x20cm Aufstockelement für Aufsatz v2a H3cm | 63 | EUR | Neu | 1 | ST | P2 | ACO Fassadenrinne Edelstahl | GaLaBau/Tiefbau | 4064626020275 | 0.38 | KG | 100 | ST | 100 | ST | 1200 | 800 | 360 | MM |  | 73089059 | DE |  | ST | 200 | 200 | 50 | MM
2026 | 11149 | 3002785 | 3002785 | ACO Profiline 20x20cm Aufstockelement für Aufsatz vz H6cm | 57 | EUR | Neu | 1 | ST | P2 | ACO Fassadenrinne Edelstahl | GaLaBau/Tiefbau | 4064626020282 | 0.54 | KG | 150 | ST | 150 | ST | 1200 | 800 | 360 | MM |  | 73089059 | DE |  | ST | 200 | 200 | 80 | MM
2026 | 11153 | 3002786 | 3002786 | ACO Profiline 20x20cm Aufstockelement für Aufsatz v2a H6cm | 78 | EUR | Neu | 1 | ST | P2 | ACO Fassadenrinne Edelstahl | GaLaBau/Tiefbau | 4064626020299 | 0.54 | KG | 50 | ST | 50 | ST | 1200 | 800 | 360 | MM |  | 73089059 | DE |  | ST | 200 | 200 | 80 | MM
2026 | 11151 | 3002787 | 3002787 | ACO Profiline 20x20cm Maschenrost MW 30x10 für Dachaufsatz vz begehbar | 85.5 | EUR | Neu | 1 | ST | P1 | ACO Fassadenrinne Stahl verzinkt | GaLaBau/Tiefbau | 8590830150645 | 1 | KG | 1 | ST | 200 | ST | 1200 | 800 | 630 | MM |  | 73269098 | CZ |  | ST | 200 | 200 | 20 | MM
2026 | 11155 | 3002788 | 3002788 | ACO Profiline 20x20cm Maschenrost MW 30x10 für Dachaufsatz v2a begehbar | 132 | EUR | Neu | 1 | ST | P2 | ACO Fassadenrinne Edelstahl | GaLaBau/Tiefbau | 8590830150652 | 1 | KG | 1 | ST | 150 | ST | 1200 | 800 | 1000 | MM |  | 73269098 | CZ |  | ST | 200 | 200 | 20 | MM
2026 | 11149 | 3002797 | 3002797 | ACO Profiline 20x20cm Aufstockelement für Aufsatz vz H12cm | 67.5 | EUR | Neu | 1 | ST | P1 | ACO Fassadenrinne Stahl verzinkt | GaLaBau/Tiefbau | 4064626020305 | 0.87 | KG | 1 | ST | 1 | ST | 1200 | 800 | 360 | MM |  | 73089059 | DE |  | ST | 200 | 200 | 140 | MM
2026 | 11153 | 3002798 | 3002798 | ACO Profiline 20x20cm Aufstockelement für Aufsatz v2a H12cm | 124 | EUR | Neu | 1 | ST | P2 | ACO Fassadenrinne Edelstahl | GaLaBau/Tiefbau | 4064626020312 | 0.87 | KG | 1 | ST | 1 | ST | 1200 | 800 | 360 | MM |  | 73089059 | DE |  | ST | 200 | 200 | 140 | MM
2026 | 11148 | 3002799 | 3002799 | ACO Profiline 20x20cm Heelsafe Rost für Dachaufsatz v2a begehbar | 175 | EUR | Neu | 1 | ST | P1 | ACO Fassadenrinne Stahl verzinkt | GaLaBau/Tiefbau | 8590830150621 | 1.3 | KG | 1 | ST | 150 | ST | 1200 | 800 | 1000 | MM |  | 73269098 | CZ |  | ST | 200 | 200 | 20 | MM
2026 | 11155 | 3002800 | 3002800 | ACO Profiline 20x20cm Lochrost für Dachaufsatz v2a begehbar | 106 | EUR | Neu | 1 | ST | P2 | ACO Fassadenrinne Edelstahl | GaLaBau/Tiefbau | 8590830150638 | 0.8 | KG | 1 | ST | 150 | ST | 1200 | 800 | 1000 | MM |  | 73269098 | CZ |  | ST | 200 | 200 | 20 | MM
2026 | 321315 | 750698 | 3003019 | Direktabsaugung DN65 Lipulift-P-D | 403.5 | EUR | Neu | 1 | ST | FA | ACO Fettabscheider | Objekt | 4002626921857 | 1 | KG | 1 | ST | 1 | ST | 1 | 1 | 1 | MM |  | 84219990 | DE | HE | ST | 0 | 0 | 0 | MM
2026 | 321319 | 0170.42.40 | 3003210 | ACO LipuLift-PF-B NS7-flex o. Aufsatzst., m. Konsolen für Ausf. DAP | 7412 | EUR | Neu | 1 | ST | FA | ACO Fettabscheider | Objekt | 4002626924629 | 270 | KG | 1 | ST | 1 | ST | 3445 | 1190 | 1801 | MM |  | 84212100 | DE | HE | ST | 0 | 0 | 0 | MM
2026 | 25070 | 4993 | 3003393 | KerbDrain KD 305 Mittelstein L=0,5m mit Revisionsöffnung ohne Einlauföffnungen D400 | 202 | EUR | Neu | 1 | ST | KD | ACO KerbDrain | Objekt | 4064626022729 | 21.6 | KG | 10 | ST | 42 | ST | 1200 | 1000 | 800 | MM |  | 68109100 |  |  | ST | 500 | 150 | 205 | MM
2026 | 25072 | 3003521 | 3003521 | KerbDrain Einlaufkasten OT KD 480 mit Gussabdeckung passend für CPPP 89012 mit Adapterplatte | 671 | EUR | Neu | 1 | ST | KD | ACO KerbDrain | Objekt | 4064626023207 | 128.7 | KG | 2 | ST | 2 | ST | 1200 | 800 | 680 | MM |  | 68109100 | DE | BY | ST | 550 | 425 | 535 | MM
2026 | 127042 | 380667 | 3003720 | ACO Betonlichtschacht 820x 2400x500 m. B., DWD 160 mm | 1494 | EUR | Neu | 1 | ST | E4 | ACO Betonlichtschächte | Objekt | 4002626942562 | 1021 | KG | 1 | ST | 1 | ST | 999 | 999 | 999 | MM | 8020101 | 68109100 |  |  | ST | 0 | 0 | 0 | MM
2026 | 127008 | 380671 | 3003742 | ACO Betonlichtschacht 1270x 1600x800 ohne Boden | 724 | EUR | Neu | 1 | ST | E4 | ACO Betonlichtschächte | Objekt | 4002626942630 | 877 | KG | 1 | ST | 1 | ST | 999 | 999 | 999 | MM | 8020101 | 68109100 |  |  | ST | 0 | 0 | 0 | MM
2026 | 127042 | 380747 | 3004854 | ACO Betonlichtschacht 820x 2000x500 mit Boden, DWD 180 mm Dämmung | 1427 | EUR | Neu | 1 | ST | E4 | ACO Betonlichtschächte | Objekt | 4002626950802 | 886 | KG | 1 | ST | 1 | ST | 999 | 999 | 999 | MM | 8020101 | 68109100 |  |  | ST | 0 | 0 | 0 | MM
2026 | 24129 | 152007 | 3006125 | ACO Monoblock RD 200V 10.0 -Dicht Stirnwand Ende LLD DN/OD 160 | 109 | EUR | Neu | 1 | ST | MR | ACO Monoblock RD | Objekt | 4064626034302 | 15 | KG | 30 | ST | 30 | ST | 999 | 999 | 999 | MM |  | 68109100 | CZ |  | ST | 94 | 260 | 440 | MM
2026 | 24125 | 133130 | 3006128 | ACO Monoblock RD 200V 10.0 Dicht Rinne 1m | 380 | EUR | Neu | 1 | ST | MR | ACO Monoblock RD | Objekt | 4064626034333 | 109 | KG | 6 | ST | 9 | ST | 1200 | 800 | 750 | MM |  | 68109100 |  |  | ST | 1000 | 260 | 440 | MM
2026 | 127042 | 384031 | 3006397 | ACO Betonlichtschacht 820x 1200x500 mit Boden, DWD 200 mm Dämmung | 1029 | EUR | Neu | 1 | ST | E4 | ACO Betonlichtschächte | Objekt | 4002626962898 | 565 | KG | 1 | ST | 1 | ST | 999 | 999 | 999 | MM | 8020101 | 68109100 |  |  | ST | 0 | 0 | 0 | MM
2026 | 127042 | 384032 | 3006398 | ACO Betonlichtschacht 820x 1500x500 mit Boden, DWD 200 mm Dämmung | 1138 | EUR | Neu | 1 | ST | E4 | ACO Betonlichtschächte | Objekt | 4002626962904 | 701 | KG | 1 | ST | 1 | ST | 999 | 999 | 999 | MM | 8020101 | 68109100 |  |  | ST | 0 | 0 | 0 | MM
2026 | 335170 | 3008639 | 3008639 | Powerlift-C1500 DN100 T565 | 10502 | EUR | Neu | 1 | ST | PS | ACO Pumpstationen | Objekt | 4064626044196 | 6300 | KG | 1 | ST | 1 | ST | 0 | 0 | 0 | MM |  | 84212100 |  |  | ST | 1800 | 1800 | 2265 | MM
2026 | 335170 | 3008640 | 3008640 | Powerlift-C 1500 DN100 T965 | 10674 | EUR | Neu | 1 | ST | PS | ACO Pumpstationen | Objekt | 4064626044301 | 6300 | KG | 1 | ST | 1 | ST | 0 | 0 | 0 | MM |  | 84212100 |  |  | ST | 1800 | 1800 | 2265 | MM
2026 | 335170 | 3008641 | 3008641 | Powerlift-C 1500 DN100 T965 kompakt | 11063 | EUR | Neu | 1 | ST | PS | ACO Pumpstationen | Objekt | 4064626044318 | 6300 | KG | 1 | ST | 1 | ST | 0 | 0 | 0 | MM |  | 84212100 |  |  | ST | 1800 | 1800 | 2265 | MM
2026 | 134102 | 3009969 | 3009969 | ACO Smart Home Kellerschutz Aktor 9-30V DC Z-Wave Repeater | 69.5 | EUR | Neu | 1 | ST | SH | ACO Smart Home | Objekt | 3830062070638 | 0.015 | KG | 1 | ST | 1 | ST | 999 | 999 | 999 | MM | 30020499 | 85364110 | PL |  | ST | 29 | 18 | 13 | MM
2026 | 134199 | 3009972 | 3009972 | ACO Smart Home Kellerschutz Lüftungsgitter 484x100 Türblatt 30-60mm | 15.75 | EUR | Neu | 1 | ST | SH | ACO Smart Home | Objekt | 4010184002468 | 0.45 | KG | 1 | ST | 1 | ST | 999 | 999 | 999 | MM | 32020699 | 39269097 | DE |  | ST | 484 | 100 | 60 | MM
2026 | 127002 | 384449 | 3011137 | ACO Betonlichtschacht 1020x 1300x500 ohne Boden | 320.75 | EUR | Neu | 1 | ST | E4 | ACO Betonlichtschächte | Objekt | 4002626979827 | 542 | KG | 1 | ST | 1 | ST | 999 | 999 | 999 | MM | 8020101 | 68109100 |  |  | ST | 0 | 0 | 0 | MM
2026 | 25070 | 49274 | 3012804 | ACO KerbDrain KD 305 Mittelstein mit Öffnungen L=1m | 247 | EUR | Neu | 1 | ST | KD | ACO KerbDrain | Objekt | 4064626070591 | 49.3 | KG | 10 | ST | 10 | ST | 1200 | 800 | 650 | MM | 3030201 | 68109100 | DE | BY | ST | 1000 | 150 | 205 | MM
2026 | 25070 | 7965 | 3012805 | ACO KerbDrain KD 305 Mittelstein ohne Öffnungen L=1m | 247 | EUR | Neu | 1 | ST | KD | ACO KerbDrain | Objekt | 4064626070805 | 49.8 | KG | 10 | ST | 10 | ST | 1200 | 800 | 650 | MM | 3030201 | 68109100 | DE | BY | ST | 1000 | 150 | 205 | MM
2026 | 6750 | 3013310 | 3013310 | ACO Therm 3.0 Perimeterabdeck rahmen 1000x625x200 | 201.75 | EUR | Neu | 1 | ST | A1 | ACO Therm Leibungskellerfenster | Keller | 4064626091190 | 3.6 | KG | 1 | ST | 7 | ST | 1200 | 800 | 1000 | MM | 37020127 | 39252000 | DE | BY | ST | 0 | 0 | 0 | MM
2026 | 127043 | 384635 | 3013432 | ACO Betonlichtschacht 820x 2300x600 mit Boden, DWD 100 mm Dämmung | 1236 | EUR | Neu | 1 | ST | E4 | ACO Betonlichtschächte | Objekt | 4002626012388 | 1121 | KG | 1 | ST | 1 | ST | 999 | 999 | 999 | MM | 8020101 | 68109100 |  |  | ST | 0 | 0 | 0 | MM
2026 | 844100 | 3015807 | 3015807 | AGW AP-M 1000-625 e188 H315 | 971 | EUR | Neu | 1 | ST | ZZ | Sonstiges Zubehör | Objekt | 4064626079785 | 576 | KG | 1 | ST | 1 | ST | 0 | 0 | 0 | MM |  | 68109100 | DE | HE | ST | 0 | 0 | 0 | MM
2026 | 844100 | 3015808 | 3015808 | AGW AP-M 1200-625 e133 H315 | 1221 | EUR | Neu | 1 | ST | ZZ | Sonstiges Zubehör | Objekt | 4064626080101 | 831 | KG | 1 | ST | 1 | ST | 0 | 0 | 0 | MM |  | 68109100 | DE | HE | ST | 0 | 0 | 0 | MM
2026 | 844100 | 3015809 | 3015809 | AGW AP-M 1750-800 e350 H365 | 2461 | EUR | Neu | 1 | ST | ZZ | Sonstiges Zubehör | Objekt | 4064626080118 | 1895 | KG | 1 | ST | 1 | ST | 0 | 0 | 0 | MM |  | 68109100 | DE | HE | ST | 0 | 0 | 0 | MM
2026 | 844100 | 3015810 | 3015810 | AGW AP-M 2200-800 e350 H365 | 2576 | EUR | Neu | 1 | ST | ZZ | Sonstiges Zubehör | Objekt | 4064626080125 | 2700 | KG | 1 | ST | 1 | ST | 2500 | 2500 | 460 | MM |  | 68109100 | DE | HE | ST | 0 | 0 | 0 | MM
2026 | 844100 | 3016641 | 3016641 | Steigleiterset 23 Sprossen GFK 300mm + Halter + Montageset | 2574 | EUR | Neu | 1 | ST | ZZ | Sonstiges Zubehör | Objekt | 4064626082259 | 48 | KG | 1 | ST | 1 | ST | 0 | 0 | 0 | MM | 27010298 | 73041100 | DE | HE | ST | 0 | 0 | 0 | MM
2026 | 844100 | 3016642 | 3016642 | Steigleiterset 24 Sprossen GFK 300mm + Halter + Montageset | 2648 | EUR | Neu | 1 | ST | ZZ | Sonstiges Zubehör | Objekt | 4064626082266 | 49 | KG | 1 | ST | 1 | ST | 0 | 0 | 0 | MM | 27010298 | 73041100 | DE | HE | ST | 0 | 0 | 0 | MM
2026 | 844100 | 3016643 | 3016643 | Steigleiterset 25 Sprossen GFK 300mm + Halter + Montageset | 2717 | EUR | Neu | 1 | ST | ZZ | Sonstiges Zubehör | Objekt | 4064626082273 | 50 | KG | 1 | ST | 1 | ST | 0 | 0 | 0 | MM | 27010298 | 73041100 | DE | HE | ST | 0 | 0 | 0 | MM
2026 | 844100 | 3016644 | 3016644 | Steigleiterset 26 Sprossen GFK 300mm + Halter + Montageset | 2788 | EUR | Neu | 1 | ST | ZZ | Sonstiges Zubehör | Objekt | 4064626082280 | 51 | KG | 1 | ST | 1 | ST | 0 | 0 | 0 | MM | 27010298 | 73041100 | DE | HE | ST | 0 | 0 | 0 | MM
2026 | 844100 | 3016645 | 3016645 | Steigleiterset 27 Sprossen GFK 300mm + Halter + Montageset | 2857 | EUR | Neu | 1 | ST | ZZ | Sonstiges Zubehör | Objekt | 4064626082297 | 52 | KG | 1 | ST | 1 | ST | 0 | 0 | 0 | MM | 27010298 | 73041100 | DE | HE | ST | 0 | 0 | 0 | MM
2026 | 844100 | 3016647 | 3016647 | Steigleiterset 28 Sprossen GFK 300mm + Halter + Montageset | 2927 | EUR | Neu | 1 | ST | ZZ | Sonstiges Zubehör | Objekt | 4064626082402 | 53 | KG | 1 | ST | 1 | ST | 0 | 0 | 0 | MM | 27010298 | 73041100 | DE | HE | ST | 0 | 0 | 0 | MM
2026 | 844100 | 3016648 | 3016648 | Steigleiterset 29 Sprossen GFK 300mm + Halter + Montageset | 2998 | EUR | Neu | 1 | ST | ZZ | Sonstiges Zubehör | Objekt | 4064626082419 | 54 | KG | 1 | ST | 1 | ST | 0 | 0 | 0 | MM | 27010298 | 73041100 | DE | HE | ST | 0 | 0 | 0 | MM
2026 | 844100 | 3016649 | 3016649 | Steigleiterset 30 Sprossen GFK 300mm + Halter + Montageset | 3067 | EUR | Neu | 1 | ST | ZZ | Sonstiges Zubehör | Objekt | 4064626082426 | 55 | KG | 1 | ST | 1 | ST | 0 | 0 | 0 | MM | 27010298 | 73041100 | DE | HE | ST | 0 | 0 | 0 | MM
2026 | 844100 | 3016650 | 3016650 | Steigleiterset 31 Sprossen GFK 300mm + Halter + Montageset | 3639 | EUR | Neu | 1 | ST | ZZ | Sonstiges Zubehör | Objekt | 4064626082433 | 56 | KG | 1 | ST | 1 | ST | 0 | 0 | 0 | MM | 27010298 | 73041100 | DE | HE | ST | 0 | 0 | 0 | MM
2026 | 844100 | 3016651 | 3016651 | Steigleiterset 32 Sprossen GFK 300mm + Halter + Montageset | 3712 | EUR | Neu | 1 | ST | ZZ | Sonstiges Zubehör | Objekt | 4064626082440 | 57 | KG | 1 | ST | 1 | ST | 0 | 0 | 0 | MM | 27010298 | 73041100 | DE | HE | ST | 0 | 0 | 0 | MM
2026 | 844100 | 3016652 | 3016652 | Steigleiterset 33 Sprossen GFK 300mm + Halter + Montageset | 3782 | EUR | Neu | 1 | ST | ZZ | Sonstiges Zubehör | Objekt | 4064626082457 | 58 | KG | 1 | ST | 1 | ST | 0 | 0 | 0 | MM | 27010298 | 73041100 | DE | HE | ST | 0 | 0 | 0 | MM
2026 | 844100 | 3016653 | 3016653 | Steigleiterset 34Sprossen GFK 300mm + Halter + Montageset | 3851 | EUR | Neu | 1 | ST | ZZ | Sonstiges Zubehör | Objekt | 4064626082464 | 59 | KG | 1 | ST | 1 | ST | 0 | 0 | 0 | MM | 27010298 | 73041100 | DE | HE | ST | 0 | 0 | 0 | MM
2026 | 844100 | 3016654 | 3016654 | Steigleiterset 35 Sprossen GFK 300mm + Halter + Montageset | 3922 | EUR | Neu | 1 | ST | ZZ | Sonstiges Zubehör | Objekt | 4064626082471 | 60 | KG | 1 | ST | 1 | ST | 0 | 0 | 0 | MM | 27010298 | 73041100 | DE | HE | ST | 0 | 0 | 0 | MM
2026 | 844100 | 3016655 | 3016655 | Steigleiterset 36 Sprossen GFK 300mm + Halter + Montageset | 3998 | EUR | Neu | 1 | ST | ZZ | Sonstiges Zubehör | Objekt | 4064626082488 | 61 | KG | 1 | ST | 1 | ST | 0 | 0 | 0 | MM | 27010298 | 73041100 | DE | HE | ST | 0 | 0 | 0 | MM
2026 | 11135 | 3017123 | 3017123 | ACO FR 1,5 m Maschenrost 30x10 vz B15cm o. Verriegel. | 86 | EUR | Neu | 1 | ST | P1 | ACO Fassadenrinne Stahl verzinkt | GaLaBau/Tiefbau | 4064626091237 | 4.2 | KG | 50 | ST | 50 | ST | 1500 | 800 | 350 | MM | 3030702 | 73089098 | DE | SL | ST | 1500 | 150 | 20 | MM
2026 | 11136 | 3017125 | 3017125 | ACO FR 1,5 m Maschenrost 30x10 vz B20cm o. Verriegel. | 114 | EUR | Neu | 1 | ST | P1 | ACO Fassadenrinne Stahl verzinkt | GaLaBau/Tiefbau | 4064626091220 | 5.3 | KG | 50 | ST | 50 | ST | 1500 | 800 | 400 | MM | 3030702 | 73089098 | DE | SL | ST | 1500 | 194 | 20 | MM
2026 | 2031 | 3019267 | 3019267 | ACO Sport Spielfeldeinfassung f. Kunstrasen und Shockpads Hockey, 1m, Stahl verzinkt | 69 | EUR | Neu | 1 | ST | SP | ACO Sport | Objekt | 4064626088503 | 5.4 | KG | 1 | ST | 1 | ST | 999 | 999 | 999 | MM |  | 73089059 | DE | SH | ST | 1000 | 118 | 161 | MM
2026 | 2031 | 3019358 | 3019358 | ACO Sport Spielfeldeinfassung f. Kunstrasen Hockey, 1m Stahl verzinkt | 56 | EUR | Neu | 1 | ST | SP | ACO Sport | Objekt | 4064626088596 | 4.6 | KG | 1 | ST | 1 | ST | 999 | 999 | 999 | MM |  | 73089059 | DE | SH | ST | 1000 | 45 | 60 | MM
2026 | 11143 | 3020510 | 3020510 | ACO Profiline 0,5m Kunststoff- Maschenrost 30/10, silbergrau, R11, aus PP-GF, für B10cm, mit Arretierung | 21.25 | EUR | Neu | 1 | ST | P1 | ACO Fassadenrinne Stahl verzinkt | GaLaBau/Tiefbau | 4064626092043 | 0.01 | KG | 208 | ST | 208 | ST | 1200 | 800 | 550 | MM | 3030702 | 39259080 | DE | SH | ST | 498 | 94 | 20 | MM
2026 | 11143 | 3020511 | 3020511 | ACO Profiline 0,5m Kunststoff- Maschenrost 30/10, silbergrau, R11, aus PP-GF, für B13cm mit Arretierung | 21.5 | EUR | Neu | 1 | ST | P1 | ACO Fassadenrinne Stahl verzinkt | GaLaBau/Tiefbau | 4064626092050 | 0.01 | KG | 200 | ST | 200 | ST | 1200 | 800 | 550 | MM | 3030702 | 39259080 | DE | SH | ST | 498 | 123 | 20 | MM
2026 | 11143 | 3020512 | 3020512 | ACO Profiline 0,5m Kunststoff- Maschenrost 30/10, silbergrau, R11, aus PP-GF, für B15,5cm, mit Arretierung | 22 | EUR | Neu | 1 | ST | P1 | ACO Fassadenrinne Stahl verzinkt | GaLaBau/Tiefbau | 4064626092067 | 0.01 | KG | 50 | ST | 207 | ST | 1200 | 800 | 550 | MM | 3030702 | 39259080 | DE | SH | ST | 498 | 150 | 207 | MM
2026 | 11143 | 3020513 | 3020513 | ACO Profiline 0,5m Kunststoff- Maschenrost 30/10, silbergrau, R11, aus PP-GF, für B20cm, mit Arretierung | 31 | EUR | Neu | 1 | ST | P1 | ACO Fassadenrinne Stahl verzinkt | GaLaBau/Tiefbau | 4064626092074 | 0.01 | KG | 200 | ST | 200 | ST | 1200 | 800 | 550 | MM | 3030702 | 39259080 | DE | SH | ST | 498 | 194 | 20 | MM
2026 | 128003 | 3021254 | 3021254 | ACO PowerDrain Beton U200G Typ 0.0 Gusszarge 1000mm | 176 | EUR | Neu | 1 | ST | PL | ACO PowerDrain Beton | GaLaBau/Tiefbau | 4064626094016 | 137 | KG | 9 | ST | 9 | ST | 0 | 0 | 0 | MM | 3030101 | 68109100 | DE | HE | ST | 1012 | 360 | 307 | MM
2026 | 128003 | 3021255 | 3021255 | ACO PowerDrain Beton U200G Typ 20.0 Gusszarge 1000mm | 176 | EUR | Neu | 1 | ST | PL | ACO PowerDrain Beton | GaLaBau/Tiefbau | 4064626094023 | 165 | KG | 6 | ST | 6 | ST | 0 | 0 | 0 | MM | 3030101 | 68109100 | DE | HE | ST | 1012 | 360 | 407 | MM
2026 | 11133 | 3021424 | 3021424 | ACO FR Längsstabrost 1,0m für B10cm verzinkt ohne Arretierung K3 | 107.5 | EUR | Neu | 1 | ST | P1 | ACO Fassadenrinne Stahl verzinkt | GaLaBau/Tiefbau | 4064626094108 | 1.83 | KG | 100 | ST | 100 | ST | 1200 | 800 | 1000 | MM |  | 73089098 | CZ |  | ST | 1000 | 94 | 20 | MM
2026 | 11133 | 3021425 | 3021425 | ACO FR Längsstabrost 0,5m für B10cm verzinkt ohne Arretierung K3 | 64.5 | EUR | Neu | 1 | ST | P1 | ACO Fassadenrinne Stahl verzinkt | GaLaBau/Tiefbau | 4064626094115 | 0.92 | KG | 50 | ST | 50 | ST | 1200 | 800 | 1000 | MM |  | 73089098 | CZ |  | ST | 500 | 94 | 20 | MM
2026 | 11134 | 3021426 | 3021426 | ACO FR Längsstabrost 1,0m für B13cm verzinkt ohne Arretierung K3 | 131.5 | EUR | Neu | 1 | ST | P1 | ACO Fassadenrinne Stahl verzinkt | GaLaBau/Tiefbau | 4064626094122 | 2.31 | KG | 100 | ST | 100 | ST | 1200 | 800 | 1000 | MM |  | 73089098 | CZ |  | ST | 1000 | 123 | 20 | MM
2026 | 11134 | 3021427 | 3021427 | ACO FR Längsstabrost 0,5m für B13cm verzinkt ohne Arretierung K3 | 79 | EUR | Neu | 1 | ST | P1 | ACO Fassadenrinne Stahl verzinkt | GaLaBau/Tiefbau | 4064626094139 | 1.15 | KG | 50 | ST | 50 | ST | 1200 | 800 | 1000 | MM |  | 73089098 | CZ |  | ST | 500 | 123 | 20 | MM
2026 | 11135 | 3021428 | 3021428 | ACO FR Längsstabrost 1,0m für B15,5cm verzinkt ohne Arretierung K3 | 150 | EUR | Neu | 1 | ST | P1 | ACO Fassadenrinne Stahl verzinkt | GaLaBau/Tiefbau | 4064626094146 | 2.96 | KG | 100 | ST | 100 | ST | 1200 | 800 | 1000 | MM |  | 73089098 | CZ |  | ST | 1000 | 150 | 20 | MM
2026 | 11135 | 3021429 | 3021429 | ACO FR Längsstabrost 0,5m für B15,5cm verzinkt ohne Arretierung K3 | 90 | EUR | Neu | 1 | ST | P1 | ACO Fassadenrinne Stahl verzinkt | GaLaBau/Tiefbau | 4064626094153 | 1.48 | KG | 50 | ST | 50 | ST | 1200 | 800 | 1000 | MM |  | 73089098 | CZ |  | ST | 500 | 150 | 20 | MM
2026 | 11136 | 3021440 | 3021440 | ACO FR Längsstabrost 1,0m für B20cm verzinkt ohne Arretierung K3 | 171 | EUR | Neu | 1 | ST | P1 | ACO Fassadenrinne Stahl verzinkt | GaLaBau/Tiefbau | 4064626094160 | 3.86 | KG | 100 | ST | 100 | ST | 1200 | 800 | 1000 | MM |  | 73089098 | CZ |  | ST | 1000 | 194 | 20 | MM
2026 | 11136 | 3021441 | 3021441 | ACO FR Längsstabrost 0,5m für B20cm verzinkt ohne Arretierung K3 | 103 | EUR | Neu | 1 | ST | P1 | ACO Fassadenrinne Stahl verzinkt | GaLaBau/Tiefbau | 4064626094177 | 1.93 | KG | 50 | ST | 50 | ST | 1200 | 800 | 1000 | MM |  | 73089098 | CZ |  | ST | 500 | 194 | 20 | MM
2026 | 11137 | 3021442 | 3021442 | ACO FR Längsstabrost 1,0m für B25cm verzinkt ohne Arretierung K3 | 203.5 | EUR | Neu | 1 | ST | P1 | ACO Fassadenrinne Stahl verzinkt | GaLaBau/Tiefbau | 4064626094184 | 4.79 | KG | 100 | ST | 100 | ST | 1200 | 800 | 1000 | MM |  | 73089098 | CZ |  | ST | 1000 | 244 | 20 | MM
2026 | 11137 | 3021443 | 3021443 | ACO FR Längsstabrost 0,5m für B25cm verzinkt ohne Arretierung K3 | 122 | EUR | Neu | 1 | ST | P1 | ACO Fassadenrinne Stahl verzinkt | GaLaBau/Tiefbau | 4064626094191 | 2.4 | KG | 50 | ST | 50 | ST | 1200 | 800 | 1000 | MM |  | 73089098 | CZ |  | ST | 500 | 244 | 20 | MM
2026 | 11133 | 3021444 | 3021444 | ACO FR Längsprofilrost 0,5m für B10cm verzinkt ohne Arretierung K3 | 48 | EUR | Neu | 1 | ST | P1 | ACO Fassadenrinne Stahl verzinkt | GaLaBau/Tiefbau | 4064626094207 | 1.15 | KG | 50 | ST | 50 | ST | 1200 | 800 | 1000 | MM |  | 73089098 | CZ |  | ST | 500 | 94 | 20 | MM
2026 | 11134 | 3021445 | 3021445 | ACO FR Längsprofilrost 1,0m für B13cm verzinkt ohne Arretierung K3 | 84 | EUR | Neu | 1 | ST | P1 | ACO Fassadenrinne Stahl verzinkt | GaLaBau/Tiefbau | 4064626094214 | 3 | KG | 100 | ST | 100 | ST | 1200 | 800 | 1000 | MM |  | 73089098 | CZ |  | ST | 1000 | 123 | 20 | MM
2026 | 11134 | 3021446 | 3021446 | ACO FR Längsprofilrost 0,5m für B13cm verzinkt ohne Arretierung K3 | 52.5 | EUR | Neu | 1 | ST | P1 | ACO Fassadenrinne Stahl verzinkt | GaLaBau/Tiefbau | 4064626094221 | 1.5 | KG | 50 | ST | 50 | ST | 1200 | 800 | 1000 | MM |  | 73089098 | CZ |  | ST | 500 | 123 | 20 | MM
2026 | 11135 | 3021447 | 3021447 | ACO FR Längsprofilrost 1,0m für B15,5cm verzinkt ohne Arretierung K3 | 92 | EUR | Neu | 1 | ST | P1 | ACO Fassadenrinne Stahl verzinkt | GaLaBau/Tiefbau | 4064626094238 | 3.45 | KG | 100 | ST | 100 | ST | 1200 | 800 | 1000 | MM |  | 73089098 | CZ |  | ST | 1000 | 150 | 20 | MM
2026 | 11135 | 3021448 | 3021448 | ACO FR Längsprofilrost 0,5m für B15,5cm verzinkt ohne Arretierung K3 | 59 | EUR | Neu | 1 | ST | P1 | ACO Fassadenrinne Stahl verzinkt | GaLaBau/Tiefbau | 4064626094245 | 1.73 | KG | 50 | ST | 50 | ST | 1200 | 800 | 1000 | MM |  | 73089098 | CZ |  | ST | 500 | 150 | 20 | MM
2026 | 11136 | 3021449 | 3021449 | ACO FR Längsprofilrost 1,0m für B20cm verzinkt ohne Arretierung K3 | 124.5 | EUR | Neu | 1 | ST | P1 | ACO Fassadenrinne Stahl verzinkt | GaLaBau/Tiefbau | 4064626094252 | 4.52 | KG | 100 | ST | 100 | ST | 1200 | 800 | 1000 | MM |  | 73089098 | CZ |  | ST | 1000 | 194 | 20 | MM
2026 | 11136 | 3021450 | 3021450 | ACO FR Längsprofilrost 0,5m für B20cm verzinkt ohne Arretierung K3 | 75.5 | EUR | Neu | 1 | ST | P1 | ACO Fassadenrinne Stahl verzinkt | GaLaBau/Tiefbau | 4064626094269 | 2.26 | KG | 50 | ST | 50 | ST | 1200 | 800 | 1000 | MM |  | 73089098 | CZ |  | ST | 500 | 194 | 20 | MM
2026 | 11137 | 3021451 | 3021451 | ACO FR Längsprofilrost 1,0m für B25cm verzinkt ohne Arretierung K3 | 162 | EUR | Neu | 1 | ST | P1 | ACO Fassadenrinne Stahl verzinkt | GaLaBau/Tiefbau | 4064626094276 | 5.38 | KG | 100 | ST | 100 | ST | 1200 | 800 | 1000 | MM |  | 73089098 | CZ |  | ST | 1000 | 244 | 20 | MM
2026 | 11137 | 3021452 | 3021452 | ACO FR Längsprofilrost 0,5m für B25cm verzinkt ohne Arretierung K3 | 93 | EUR | Neu | 1 | ST | P1 | ACO Fassadenrinne Stahl verzinkt | GaLaBau/Tiefbau | 4064626094283 | 2.58 | KG | 50 | ST | 50 | ST | 1200 | 800 | 1000 | MM |  | 73089098 | CZ |  | ST | 500 | 244 | 20 | MM
2026 | 11133 | 3021453 | 3021453 | ACO FR Querstabrost 1,0m für B10cm verzinkt ohne Arretierung K3 | 240 | EUR | Neu | 1 | ST | P1 | ACO Fassadenrinne Stahl verzinkt | GaLaBau/Tiefbau | 4064626094290 | 2.77 | KG | 100 | ST | 100 | ST | 1200 | 800 | 1000 | MM |  | 73089098 | CZ |  | ST | 1000 | 94 | 20 | MM
2026 | 11133 | 3021454 | 3021454 | ACO FR Querstabrost 0,5m für B10cm verzinkt ohne Arretierung K3 | 144 | EUR | Neu | 1 | ST | P1 | ACO Fassadenrinne Stahl verzinkt | GaLaBau/Tiefbau | 4064626094306 | 1.38 | KG | 50 | ST | 50 | ST | 1200 | 800 | 1000 | MM |  | 73089098 | CZ |  | ST | 500 | 94 | 20 | MM
2026 | 11134 | 3021455 | 3021455 | ACO FR Querstabrost 1,0m für B13cm verzinkt ohne Arretierung K3 | 257 | EUR | Neu | 1 | ST | P1 | ACO Fassadenrinne Stahl verzinkt | GaLaBau/Tiefbau | 4064626094313 | 3.26 | KG | 100 | ST | 100 | ST | 1200 | 800 | 1000 | MM |  | 73089098 | CZ |  | ST | 1000 | 123 | 20 | MM
2026 | 11134 | 3021456 | 3021456 | ACO FR Querstabrost 0,5m für B13cm verzinkt ohne Arretierung K3 | 154 | EUR | Neu | 1 | ST | P1 | ACO Fassadenrinne Stahl verzinkt | GaLaBau/Tiefbau | 4064626094320 | 1.62 | KG | 50 | ST | 50 | ST | 1200 | 800 | 1000 | MM |  | 73089098 | CZ |  | ST | 500 | 123 | 20 | MM
2026 | 11135 | 3021457 | 3021457 | ACO FR Querstabrost 1,0m für B15,5cm verzinkt ohne Arretierung K3 | 270 | EUR | Neu | 1 | ST | P1 | ACO Fassadenrinne Stahl verzinkt | GaLaBau/Tiefbau | 4064626094337 | 3.8 | KG | 100 | ST | 100 | ST | 1200 | 800 | 1000 | MM |  | 73089098 | CZ |  | ST | 1000 | 150 | 20 | MM
2026 | 11135 | 3021458 | 3021458 | ACO FR Querstabrost 0,5m für B15,5cm verzinkt ohne Arretierung K3 | 162 | EUR | Neu | 1 | ST | P1 | ACO Fassadenrinne Stahl verzinkt | GaLaBau/Tiefbau | 4064626094344 | 1.85 | KG | 50 | ST | 50 | ST | 1200 | 800 | 1000 | MM |  | 73089098 | CZ |  | ST | 500 | 150 | 20 | MM
2026 | 11136 | 3021459 | 3021459 | ACO FR Querstabrost 1,0m für B20cm verzinkt ohne Arretierung K3 | 294 | EUR | Neu | 1 | ST | P1 | ACO Fassadenrinne Stahl verzinkt | GaLaBau/Tiefbau | 4064626094351 | 4.47 | KG | 100 | ST | 100 | ST | 1200 | 800 | 1000 | MM |  | 73089098 | CZ |  | ST | 1000 | 194 | 20 | MM
2026 | 11136 | 3021460 | 3021460 | ACO FR Querstabrost 0,5m für B20cm verzinkt ohne Arretierung K3 | 176.5 | EUR | Neu | 1 | ST | P1 | ACO Fassadenrinne Stahl verzinkt | GaLaBau/Tiefbau | 4064626094368 | 2.22 | KG | 50 | ST | 50 | ST | 1200 | 800 | 1000 | MM |  | 73089098 | CZ |  | ST | 500 | 194 | 20 | MM
2026 | 11137 | 3021461 | 3021461 | ACO FR Querstabrost 1,0m für B25cm verzinkt ohne Arretierung K3 | 320 | EUR | Neu | 1 | ST | P1 | ACO Fassadenrinne Stahl verzinkt | GaLaBau/Tiefbau | 4064626094375 | 5.32 | KG | 100 | ST | 100 | ST | 1200 | 800 | 1000 | MM |  | 73089098 | CZ |  | ST | 1000 | 244 | 20 | MM
2026 | 11137 | 3021462 | 3021462 | ACO FR Querstabrost 0,5m für B25cm verzinkt ohne Arretierung K3 | 192 | EUR | Neu | 1 | ST | P1 | ACO Fassadenrinne Stahl verzinkt | GaLaBau/Tiefbau | 4064626094382 | 2.64 | KG | 50 | ST | 50 | ST | 1200 | 800 | 1000 | MM |  | 73089098 | CZ |  | ST | 500 | 244 | 20 | MM
2026 | 11133 | 3021463 | 3021463 | ACO FR Lochrost 1,0m für B10cm verzinkt ohne Arretierung K3 | 67 | EUR | Neu | 1 | ST | P1 | ACO Fassadenrinne Stahl verzinkt | GaLaBau/Tiefbau | 4064626094399 | 3.63 | KG | 100 | ST | 100 | ST | 1200 | 800 | 1000 | MM |  | 73089098 | CZ |  | ST | 1000 | 94 | 20 | MM
2026 | 11133 | 3021464 | 3021464 | ACO FR Lochrost 0,5m für B10cm verzinkt ohne Arretierung K3 | 42 | EUR | Neu | 1 | ST | P1 | ACO Fassadenrinne Stahl verzinkt | GaLaBau/Tiefbau | 4064626094405 | 1.71 | KG | 50 | ST | 50 | ST | 1200 | 800 | 1000 | MM |  | 73089098 | CZ |  | ST | 500 | 94 | 20 | MM
2026 | 11134 | 3021465 | 3021465 | ACO FR Lochrost 1,0m für B13cm verzinkt ohne Arretierung K3 | 73 | EUR | Neu | 1 | ST | P1 | ACO Fassadenrinne Stahl verzinkt | GaLaBau/Tiefbau | 4064626094412 | 4.28 | KG | 100 | ST | 100 | ST | 1200 | 800 | 1000 | MM |  | 73089098 | CZ |  | ST | 1000 | 123 | 20 | MM
2026 | 11134 | 3021466 | 3021466 | ACO FR Lochrost 0,5m für B13cm verzinkt ohne Arretierung K3 | 45.5 | EUR | Neu | 1 | ST | P1 | ACO Fassadenrinne Stahl verzinkt | GaLaBau/Tiefbau | 4064626094429 | 1.91 | KG | 50 | ST | 50 | ST | 1200 | 800 | 1000 | MM |  | 73089098 | CZ |  | ST | 500 | 123 | 20 | MM
2026 | 11135 | 3021467 | 3021467 | ACO FR Lochrost 1,0m für B15,5cm verzinkt ohne Arretierung K3 | 82.5 | EUR | Neu | 1 | ST | P1 | ACO Fassadenrinne Stahl verzinkt | GaLaBau/Tiefbau | 4064626094436 | 4.87 | KG | 100 | ST | 100 | ST | 1200 | 800 | 1000 | MM |  | 73089098 | CZ |  | ST | 1000 | 150 | 20 | MM
2026 | 11135 | 3021468 | 3021468 | ACO FR Lochrost 0,5m für B15,5cm verzinkt ohne Arretierung K3 | 51 | EUR | Neu | 1 | ST | P1 | ACO Fassadenrinne Stahl verzinkt | GaLaBau/Tiefbau | 4064626094443 | 2.27 | KG | 50 | ST | 50 | ST | 1200 | 800 | 1000 | MM |  | 73089098 | CZ |  | ST | 500 | 150 | 20 | MM
2026 | 11136 | 3021469 | 3021469 | ACO FR Lochrost 1,0m für B20cm verzinkt ohne Arretierung K3 | 102 | EUR | Neu | 1 | ST | P1 | ACO Fassadenrinne Stahl verzinkt | GaLaBau/Tiefbau | 4064626094450 | 5.86 | KG | 100 | ST | 100 | ST | 1200 | 800 | 1000 | MM |  | 73089098 | CZ |  | ST | 1000 | 194 | 20 | MM
2026 | 11136 | 3021470 | 3021470 | ACO FR Lochrost 0,5m für B20cm verzinkt ohne Arretierung K3 | 61 | EUR | Neu | 1 | ST | P1 | ACO Fassadenrinne Stahl verzinkt | GaLaBau/Tiefbau | 4064626094467 | 2.7 | KG | 50 | ST | 50 | ST | 1200 | 800 | 1000 | MM |  | 73089098 | CZ |  | ST | 500 | 194 | 20 | MM
2026 | 11137 | 3021471 | 3021471 | ACO FR Lochrost 1,0m für B25cm verzinkt ohne Arretierung K3 | 128 | EUR | Neu | 1 | ST | P1 | ACO Fassadenrinne Stahl verzinkt | GaLaBau/Tiefbau | 4064626094474 | 6.9 | KG | 100 | ST | 100 | ST | 1200 | 800 | 1000 | MM |  | 73089098 | CZ |  | ST | 1000 | 244 | 20 | MM
2026 | 11137 | 3021472 | 3021472 | ACO FR Lochrost 0,5m für B25cm verzinkt ohne Arretierung K3 | 69 | EUR | Neu | 1 | ST | P1 | ACO Fassadenrinne Stahl verzinkt | GaLaBau/Tiefbau | 4064626094481 | 3.19 | KG | 50 | ST | 50 | ST | 1200 | 800 | 1000 | MM |  | 73089098 | CZ |  | ST | 500 | 244 | 20 | MM
2026 | 11133 | 3021473 | 3021473 | ACO FR Längsschlitzrost 1,0m für B10cm verzinkt ohne Arretierung K3 | 82 | EUR | Neu | 1 | ST | P1 | ACO Fassadenrinne Stahl verzinkt | GaLaBau/Tiefbau | 4064626094498 | 0.01 | KG | 100 | ST | 100 | ST | 1200 | 800 | 1000 | MM |  | 73089098 | CZ |  | ST | 1000 | 94 | 20 | MM
2026 | 11133 | 3021474 | 3021474 | ACO FR Längsschlitzrost 0,5m für B10cm verzinkt ohne Arretierung K3 | 48 | EUR | Neu | 1 | ST | P1 | ACO Fassadenrinne Stahl verzinkt | GaLaBau/Tiefbau | 4064626094504 | 0.01 | KG | 50 | ST | 50 | ST | 1200 | 800 | 1000 | MM |  | 73089098 | CZ |  | ST | 500 | 94 | 20 | MM
2026 | 11134 | 3021475 | 3021475 | ACO FR Längsschlitzrost 1,0m für B13cm verzinkt ohne Arretierung K3 | 92 | EUR | Neu | 1 | ST | P1 | ACO Fassadenrinne Stahl verzinkt | GaLaBau/Tiefbau | 4064626094511 | 0.01 | KG | 100 | ST | 100 | ST | 1200 | 800 | 1000 | MM |  | 73089098 | CZ |  | ST | 1000 | 123 | 20 | MM
2026 | 11134 | 3021476 | 3021476 | ACO FR Längsschlitzrost 0,5m für B13cm verzinkt ohne Arretierung K3 | 56 | EUR | Neu | 1 | ST | P1 | ACO Fassadenrinne Stahl verzinkt | GaLaBau/Tiefbau | 4064626094528 | 0.01 | KG | 50 | ST | 50 | ST | 1200 | 800 | 1000 | MM |  | 73089098 | CZ |  | ST | 500 | 123 | 20 | MM
2026 | 11135 | 3021477 | 3021477 | ACO FR Längsschlitzrost 1,0m für B15,5cm verzinkt ohne Arretierung K3 | 100.5 | EUR | Neu | 1 | ST | P1 | ACO Fassadenrinne Stahl verzinkt | GaLaBau/Tiefbau | 4064626094535 | 4.2 | KG | 100 | ST | 100 | ST | 1200 | 800 | 1000 | MM |  | 73089098 | CZ |  | ST | 1000 | 150 | 20 | MM
2026 | 11135 | 3021478 | 3021478 | ACO FR Längsschlitzrost 0,5m für B15,5cm verzinkt ohne Arretierung K3 | 61.5 | EUR | Neu | 1 | ST | P1 | ACO Fassadenrinne Stahl verzinkt | GaLaBau/Tiefbau | 4064626094542 | 0.01 | KG | 50 | ST | 50 | ST | 1200 | 800 | 1000 | MM |  | 73089098 | CZ |  | ST | 500 | 150 | 20 | MM
2026 | 11136 | 3021479 | 3021479 | ACO FR Längsschlitzrost 1,0m für B20cm verzinkt ohne Arretierung K3 | 115 | EUR | Neu | 1 | ST | P1 | ACO Fassadenrinne Stahl verzinkt | GaLaBau/Tiefbau | 4064626094559 | 0.01 | KG | 100 | ST | 100 | ST | 1200 | 800 | 1000 | MM |  | 73089098 | CZ |  | ST | 1000 | 194 | 20 | MM
2026 | 11136 | 3021480 | 3021480 | ACO FR Längsschlitzrost 0,5m für B20cm verzinkt ohne Arretierung K3 | 70 | EUR | Neu | 1 | ST | P1 | ACO Fassadenrinne Stahl verzinkt | GaLaBau/Tiefbau | 4064626094566 | 2.71 | KG | 50 | ST | 50 | ST | 1200 | 800 | 1000 | MM |  | 73089098 | CZ |  | ST | 500 | 194 | 20 | MM
2026 | 11137 | 3021481 | 3021481 | ACO FR Längsschlitzrost 1,0m für B25cm verzinkt ohne Arretierung K3 | 132 | EUR | Neu | 1 | ST | P1 | ACO Fassadenrinne Stahl verzinkt | GaLaBau/Tiefbau | 4064626094573 | 6.94 | KG | 100 | ST | 100 | ST | 1200 | 800 | 1000 | MM |  | 73089098 | CZ |  | ST | 1000 | 244 | 20 | MM
2026 | 11137 | 3021482 | 3021482 | ACO FR Längsschlitzrost 0,5m für B25cm verzinkt ohne Arretierung K3 | 79.75 | EUR | Neu | 1 | ST | P1 | ACO Fassadenrinne Stahl verzinkt | GaLaBau/Tiefbau | 4064626094580 | 3.19 | KG | 50 | ST | 50 | ST | 1200 | 800 | 1000 | MM |  | 73089098 | CZ |  | ST | 500 | 244 | 20 | MM
2026 | 11133 | 3021483 | 3021483 | ACO FR Stegrost 1,0m für B10cm verzinkt ohne Arretierung K3 | 79.5 | EUR | Neu | 1 | ST | P1 | ACO Fassadenrinne Stahl verzinkt | GaLaBau/Tiefbau | 4064626094597 | 3.57 | KG | 100 | ST | 100 | ST | 1200 | 800 | 1000 | MM |  | 73089098 | CZ |  | ST | 1000 | 94 | 20 | MM
2026 | 11133 | 3021484 | 3021484 | ACO FR Stegrost 0,5m für B10cm verzinkt ohne Arretierung K3 | 49 | EUR | Neu | 1 | ST | P1 | ACO Fassadenrinne Stahl verzinkt | GaLaBau/Tiefbau | 4064626094603 | 1.68 | KG | 50 | ST | 50 | ST | 1200 | 800 | 1000 | MM |  | 73089098 | CZ |  | ST | 500 | 94 | 20 | MM
2026 | 11134 | 3021485 | 3021485 | ACO FR Stegrost 1,0m für B13cm verzinkt ohne Arretierung K3 | 87 | EUR | Neu | 1 | ST | P1 | ACO Fassadenrinne Stahl verzinkt | GaLaBau/Tiefbau | 4064626094610 | 4.13 | KG | 100 | ST | 100 | ST | 1200 | 800 | 1000 | MM |  | 73089098 | CZ |  | ST | 1000 | 123 | 20 | MM
2026 | 11134 | 3021486 | 3021486 | ACO FR Stegrost 0,5m für B13cm verzinkt ohne Arretierung K3 | 54 | EUR | Neu | 1 | ST | P1 | ACO Fassadenrinne Stahl verzinkt | GaLaBau/Tiefbau | 4064626094627 | 1.83 | KG | 50 | ST | 50 | ST | 1200 | 800 | 1000 | MM |  | 73089098 | CZ |  | ST | 500 | 123 | 20 | MM
2026 | 11135 | 3021487 | 3021487 | ACO FR Stegrost 1,0m für B15,5cm verzinkt ohne Arretierung K3 | 93 | EUR | Neu | 1 | ST | P1 | ACO Fassadenrinne Stahl verzinkt | GaLaBau/Tiefbau | 4064626094634 | 4.47 | KG | 100 | ST | 100 | ST | 1200 | 800 | 1000 | MM |  | 73089098 | CZ |  | ST | 1000 | 150 | 20 | MM
2026 | 11135 | 3021488 | 3021488 | ACO FR Stegrost 0,5m für B15,5cm verzinkt ohne Arretierung K3 | 57 | EUR | Neu | 1 | ST | P1 | ACO Fassadenrinne Stahl verzinkt | GaLaBau/Tiefbau | 4064626094641 | 2.15 | KG | 50 | ST | 50 | ST | 1200 | 800 | 1000 | MM |  | 73089098 | CZ |  | ST | 500 | 150 | 20 | MM
2026 | 11136 | 3021489 | 3021489 | ACO FR Stegrost 1,0m für B20cm verzinkt ohne Arretierung K3 | 103 | EUR | Neu | 1 | ST | P1 | ACO Fassadenrinne Stahl verzinkt | GaLaBau/Tiefbau | 4064626094658 | 5.48 | KG | 100 | ST | 100 | ST | 1200 | 800 | 1000 | MM |  | 73089098 | CZ |  | ST | 1000 | 194 | 20 | MM
2026 | 11136 | 3021490 | 3021490 | ACO FR Stegrost 0,5m für B20cm verzinkt ohne Arretierung K3 | 62.75 | EUR | Neu | 1 | ST | P1 | ACO Fassadenrinne Stahl verzinkt | GaLaBau/Tiefbau | 4064626094665 | 2.52 | KG | 50 | ST | 50 | ST | 1200 | 800 | 1000 | MM |  | 73089098 | CZ |  | ST | 500 | 194 | 20 | MM
2026 | 11138 | 3021493 | 3021493 | ACO FR Heelguard fein 1,0m für B10cm V2A ohne Arretierung K3 | 212 | EUR | Neu | 1 | ST | P2 | ACO Fassadenrinne Edelstahl | GaLaBau/Tiefbau | 4064626094696 | 2.2 | KG | 100 | ST | 100 | ST | 1200 | 800 | 1000 | MM |  | 73089098 | CZ |  | ST | 1000 | 94 | 20 | MM
2026 | 11138 | 3021494 | 3021494 | ACO FR Heelguard fein 0,5m für B10cm V2A ohne Arretierung K3 | 129 | EUR | Neu | 1 | ST | P2 | ACO Fassadenrinne Edelstahl | GaLaBau/Tiefbau | 4064626094702 | 1.2 | KG | 50 | ST | 50 | ST | 1200 | 800 | 1000 | MM |  | 73089098 | CZ |  | ST | 500 | 94 | 20 | MM
2026 | 11139 | 3021495 | 3021495 | ACO FR Heelguard fein 1,0m für B13cm V2A ohne Arretierung K3 | 239.5 | EUR | Neu | 1 | ST | P2 | ACO Fassadenrinne Edelstahl | GaLaBau/Tiefbau | 4064626094719 | 2.6 | KG | 100 | ST | 100 | ST | 1200 | 800 | 1000 | MM |  | 73089098 | CZ |  | ST | 1000 | 123 | 20 | MM
2026 | 11139 | 3021496 | 3021496 | ACO FR Heelguard fein 0,5m für B13cm V2A ohne Arretierung K3 | 148 | EUR | Neu | 1 | ST | P2 | ACO Fassadenrinne Edelstahl | GaLaBau/Tiefbau | 4064626094726 | 1.4 | KG | 50 | ST | 50 | ST | 1200 | 800 | 1000 | MM |  | 73089098 | CZ |  | ST | 500 | 123 | 20 | MM
2026 | 11140 | 3021497 | 3021497 | ACO FR Heelguard fein 1,0m für B15,5cm V2A ohne Arretierung K3 | 277.5 | EUR | Neu | 1 | ST | P2 | ACO Fassadenrinne Edelstahl | GaLaBau/Tiefbau | 4064626094733 | 3.05 | KG | 100 | ST | 100 | ST | 1200 | 800 | 1000 | MM |  | 73089098 | CZ |  | ST | 1000 | 150 | 20 | MM
2026 | 11140 | 3021498 | 3021498 | ACO FR Heelguard fein 0,5m für B15,5cm V2A ohne Arretierung K3 | 169.5 | EUR | Neu | 1 | ST | P2 | ACO Fassadenrinne Edelstahl | GaLaBau/Tiefbau | 4064626094740 | 1.59 | KG | 50 | ST | 50 | ST | 1200 | 800 | 1000 | MM |  | 73089098 | CZ |  | ST | 500 | 150 | 20 | MM
2026 | 11141 | 3021499 | 3021499 | ACO FR Heelguard fein 1,0m für B20cm V2A ohne Arretierung K3 | 339 | EUR | Neu | 1 | ST | P2 | ACO Fassadenrinne Edelstahl | GaLaBau/Tiefbau | 4064626094757 | 3.7 | KG | 100 | ST | 100 | ST | 1200 | 800 | 1000 | MM |  | 73089098 | CZ |  | ST | 1000 | 194 | 20 | MM
2026 | 11141 | 3021500 | 3021500 | ACO FR Heelguard fein 0,5m für B20cm V2A ohne Arretierung K3 | 204 | EUR | Neu | 1 | ST | P2 | ACO Fassadenrinne Edelstahl | GaLaBau/Tiefbau | 4064626094764 | 1.94 | KG | 50 | ST | 50 | ST | 1200 | 800 | 1000 | MM |  | 73089098 | CZ |  | ST | 500 | 194 | 20 | MM
2026 | 11142 | 3021501 | 3021501 | ACO FR Heelguard fein 1,0m für B25cm V2A ohne Arretierung K3 | 399.5 | EUR | Neu | 1 | ST | P2 | ACO Fassadenrinne Edelstahl | GaLaBau/Tiefbau | 4064626094771 | 4.43 | KG | 100 | ST | 100 | ST | 1200 | 800 | 1000 | MM |  | 73089098 | CZ |  | ST | 1000 | 244 | 20 | MM
2026 | 11142 | 3021502 | 3021502 | ACO FR Heelguard fein 0,5m für B25cm V2A ohne Arretierung K3 | 246 | EUR | Neu | 1 | ST | P2 | ACO Fassadenrinne Edelstahl | GaLaBau/Tiefbau | 4064626094788 | 2.32 | KG | 50 | ST | 50 | ST | 1200 | 800 | 1000 | MM |  | 73089098 | CZ |  | ST | 500 | 244 | 20 | MM
2026 | 11138 | 3021503 | 3021503 | ACO FR Längsschlitzrost 1,0m für B10cm V2A ohne Arretierung K3 | 121 | EUR | Neu | 1 | ST | P2 | ACO Fassadenrinne Edelstahl | GaLaBau/Tiefbau | 4064626094795 | 0.01 | KG | 100 | ST | 100 | ST | 1200 | 800 | 1000 | MM |  | 73089098 | CZ |  | ST | 1000 | 94 | 20 | MM
2026 | 11138 | 3021504 | 3021504 | ACO FR Längsschlitzrost 0,5m für B10cm V2A ohne Arretierung K3 | 75.5 | EUR | Neu | 1 | ST | P2 | ACO Fassadenrinne Edelstahl | GaLaBau/Tiefbau | 4064626094801 | 0.01 | KG | 50 | ST | 50 | ST | 1200 | 800 | 1000 | MM |  | 73089098 | CZ |  | ST | 500 | 94 | 20 | MM
2026 | 11139 | 3021505 | 3021505 | ACO FR Längsschlitzrost 1,0m für B13cm V2A ohne Arretierung K3 | 137 | EUR | Neu | 1 | ST | P2 | ACO Fassadenrinne Edelstahl | GaLaBau/Tiefbau | 4064626094818 | 0.01 | KG | 100 | ST | 100 | ST | 1200 | 800 | 1000 | MM |  | 73089098 | CZ |  | ST | 1000 | 123 | 20 | MM
2026 | 11139 | 3021506 | 3021506 | ACO FR Längsschlitzrost 0,5m für B13cm V2A ohne Arretierung K3 | 84.5 | EUR | Neu | 1 | ST | P2 | ACO Fassadenrinne Edelstahl | GaLaBau/Tiefbau | 4064626094825 | 0.01 | KG | 50 | ST | 50 | ST | 1200 | 800 | 1000 | MM |  | 73089098 | CZ |  | ST | 500 | 123 | 20 | MM
2026 | 11140 | 3021507 | 3021507 | ACO FR Längsschlitzrost 1,0m für B15,5cm V2A ohne Arretierung K3 | 149.75 | EUR | Neu | 1 | ST | P2 | ACO Fassadenrinne Edelstahl | GaLaBau/Tiefbau | 4064626094832 | 4.2 | KG | 100 | ST | 100 | ST | 1200 | 800 | 1000 | MM |  | 73089098 | CZ |  | ST | 1000 | 150 | 20 | MM
2026 | 11140 | 3021508 | 3021508 | ACO FR Längsschlitzrost 0,5m für B15,5cm V2A ohne Arretierung K3 | 90.5 | EUR | Neu | 1 | ST | P2 | ACO Fassadenrinne Edelstahl | GaLaBau/Tiefbau | 4064626094849 | 0.01 | KG | 50 | ST | 50 | ST | 1200 | 800 | 1000 | MM |  | 73089098 | CZ |  | ST | 500 | 150 | 20 | MM
2026 | 11141 | 3021509 | 3021509 | ACO FR Längsschlitzrost 1,0m für B20cm V2A ohne Arretierung K3 | 172 | EUR | Neu | 1 | ST | P2 | ACO Fassadenrinne Edelstahl | GaLaBau/Tiefbau | 4064626094856 | 0.01 | KG | 100 | ST | 100 | ST | 1200 | 800 | 1000 | MM |  | 73089098 | CZ |  | ST | 1000 | 194 | 20 | MM
2026 | 11141 | 3021510 | 3021510 | ACO FR Längsschlitzrost 0,5m für B20cm V2A ohne Arretierung K3 | 104.5 | EUR | Neu | 1 | ST | P2 | ACO Fassadenrinne Edelstahl | GaLaBau/Tiefbau | 4064626094863 | 0.01 | KG | 50 | ST | 50 | ST | 1200 | 800 | 1000 | MM |  | 73089098 | CZ |  | ST | 500 | 194 | 20 | MM
2026 | 11142 | 3021511 | 3021511 | ACO FR Längsschlitzrost 1,0m für B25cm V2A ohne Arretierung K3 | 196.75 | EUR | Neu | 1 | ST | P2 | ACO Fassadenrinne Edelstahl | GaLaBau/Tiefbau | 4064626094870 | 5.8 | KG | 100 | ST | 100 | ST | 1200 | 800 | 1000 | MM |  | 73089098 | CZ |  | ST | 1000 | 244 | 20 | MM
2026 | 11142 | 3021512 | 3021512 | ACO FR Längsschlitzrost 0,5m für B25cm V2A ohne Arretierung K3 | 118 | EUR | Neu | 1 | ST | P2 | ACO Fassadenrinne Edelstahl | GaLaBau/Tiefbau | 4064626094887 | 0.01 | KG | 50 | ST | 50 | ST | 1200 | 800 | 1000 | MM |  | 73089098 | CZ |  | ST | 500 | 244 | 20 | MM
2026 | 11138 | 3021513 | 3021513 | ACO FR Längsstabrost 1,0m für B10cm V2A ohne Arretierung K3 | 149 | EUR | Neu | 1 | ST | P2 | ACO Fassadenrinne Edelstahl | GaLaBau/Tiefbau | 4064626094894 | 1.83 | KG | 100 | ST | 100 | ST | 1200 | 800 | 1000 | MM |  | 73089098 | CZ |  | ST | 1000 | 94 | 20 | MM
2026 | 11138 | 3021514 | 3021514 | ACO FR Längsstabrost 0,5m für B10cm V2A ohne Arretierung K3 | 89.5 | EUR | Neu | 1 | ST | P2 | ACO Fassadenrinne Edelstahl | GaLaBau/Tiefbau | 4064626094900 | 0.92 | KG | 50 | ST | 50 | ST | 1200 | 800 | 1000 | MM |  | 73089098 | CZ |  | ST | 500 | 94 | 20 | MM
2026 | 11139 | 3021515 | 3021515 | ACO FR Längsstabrost 1,0m für B13cm V2A ohne Arretierung K3 | 184 | EUR | Neu | 1 | ST | P2 | ACO Fassadenrinne Edelstahl | GaLaBau/Tiefbau | 4064626094917 | 2.31 | KG | 100 | ST | 100 | ST | 1200 | 800 | 1000 | MM |  | 73089098 | CZ |  | ST | 1000 | 123 | 20 | MM
2026 | 11139 | 3021516 | 3021516 | ACO FR Längsstabrost 0,5m für B13cm V2A ohne Arretierung K3 | 110 | EUR | Neu | 1 | ST | P2 | ACO Fassadenrinne Edelstahl | GaLaBau/Tiefbau | 4064626094924 | 1.15 | KG | 50 | ST | 50 | ST | 1200 | 800 | 1000 | MM |  | 73089098 | CZ |  | ST | 500 | 123 | 20 | MM
2026 | 11140 | 3021517 | 3021517 | ACO FR Längsstabrost 1,0m für B15,5cm V2A ohne Arretierung K3 | 213.5 | EUR | Neu | 1 | ST | P2 | ACO Fassadenrinne Edelstahl | GaLaBau/Tiefbau | 4064626094931 | 2.22 | KG | 100 | ST | 100 | ST | 1200 | 800 | 1000 | MM |  | 73089098 | CZ |  | ST | 1000 | 150 | 20 | MM
2026 | 11140 | 3021518 | 3021518 | ACO FR Längsstabrost 0,5m für B15,5cm V2A ohne Arretierung K3 | 128 | EUR | Neu | 1 | ST | P2 | ACO Fassadenrinne Edelstahl | GaLaBau/Tiefbau | 4064626094948 | 1.48 | KG | 50 | ST | 50 | ST | 1200 | 800 | 1000 | MM |  | 73089098 | CZ |  | ST | 500 | 150 | 20 | MM
2026 | 11141 | 3021519 | 3021519 | ACO FR Längsstabrost 1,0m für B20cm V2A ohne Arretierung K3 | 246 | EUR | Neu | 1 | ST | P2 | ACO Fassadenrinne Edelstahl | GaLaBau/Tiefbau | 4064626094955 | 3.86 | KG | 100 | ST | 100 | ST | 1200 | 800 | 1000 | MM |  | 73089098 | CZ |  | ST | 1000 | 194 | 20 | MM
2026 | 11141 | 3021520 | 3021520 | ACO FR Längsstabrost 0,5m für B20cm V2A ohne Arretierung K3 | 147.5 | EUR | Neu | 1 | ST | P2 | ACO Fassadenrinne Edelstahl | GaLaBau/Tiefbau | 4064626094962 | 1.93 | KG | 50 | ST | 50 | ST | 1200 | 800 | 1000 | MM |  | 73089098 | CZ |  | ST | 500 | 194 | 20 | MM
2026 | 11142 | 3021521 | 3021521 | ACO FR Längsstabrost 1,0m für B25cm V2A ohne Arretierung K3 | 301 | EUR | Neu | 1 | ST | P2 | ACO Fassadenrinne Edelstahl | GaLaBau/Tiefbau | 4064626094979 | 4.79 | KG | 100 | ST | 100 | ST | 1200 | 800 | 1000 | MM |  | 73089098 | CZ |  | ST | 1000 | 244 | 20 | MM
2026 | 11142 | 3021522 | 3021522 | ACO FR Längsstabrost 0,5m für B25cm V2A ohne Arretierung K3 | 180.5 | EUR | Neu | 1 | ST | P2 | ACO Fassadenrinne Edelstahl | GaLaBau/Tiefbau | 4064626094986 | 2.4 | KG | 50 | ST | 50 | ST | 1200 | 800 | 1000 | MM |  | 73089098 | CZ |  | ST | 500 | 244 | 20 | MM
2026 | 11138 | 3021523 | 3021523 | ACO FR Längsprofilrost 1,0m für B10cm V2A ohne Arretierung K3 | 186 | EUR | Neu | 1 | ST | P2 | ACO Fassadenrinne Edelstahl | GaLaBau/Tiefbau | 4064626094993 | 2.3 | KG | 100 | ST | 100 | ST | 1200 | 800 | 1000 | MM |  | 73089098 | CZ |  | ST | 1000 | 94 | 20 | MM
2026 | 11138 | 3021524 | 3021524 | ACO FR Längsprofilrost 0,5m für B10cm V2A ohne Arretierung K3 | 111 | EUR | Neu | 1 | ST | P2 | ACO Fassadenrinne Edelstahl | GaLaBau/Tiefbau | 4064626095006 | 1.15 | KG | 50 | ST | 50 | ST | 1200 | 800 | 1000 | MM |  | 73089098 | CZ |  | ST | 500 | 94 | 20 | MM
2026 | 11139 | 3021525 | 3021525 | ACO FR Längsprofilrost 1,0m für B13cm V2A ohne Arretierung K3 | 212 | EUR | Neu | 1 | ST | P2 | ACO Fassadenrinne Edelstahl | GaLaBau/Tiefbau | 4064626095013 | 3 | KG | 100 | ST | 100 | ST | 1200 | 800 | 1000 | MM |  | 73089098 | CZ |  | ST | 1000 | 123 | 20 | MM
2026 | 11139 | 3021526 | 3021526 | ACO FR Längsprofilrost 0,5m für B13cm V2A ohne Arretierung K3 | 130 | EUR | Neu | 1 | ST | P2 | ACO Fassadenrinne Edelstahl | GaLaBau/Tiefbau | 4064626095020 | 1.5 | KG | 50 | ST | 50 | ST | 1200 | 800 | 1000 | MM |  | 73089098 | CZ |  | ST | 500 | 123 | 20 | MM
2026 | 11140 | 3021527 | 3021527 | ACO FR Längsprofilrost 1,0m für B15,5cm V2A ohne Arretierung K3 | 248 | EUR | Neu | 1 | ST | P2 | ACO Fassadenrinne Edelstahl | GaLaBau/Tiefbau | 4064626095037 | 3.38 | KG | 100 | ST | 100 | ST | 1200 | 800 | 1000 | MM | 3030302 | 73089098 | CZ |  | ST | 1000 | 150 | 20 | MM
2026 | 11140 | 3021528 | 3021528 | ACO FR Längsprofilrost 0,5m für B15,5cm V2A ohne Arretierung K3 | 151 | EUR | Neu | 1 | ST | P2 | ACO Fassadenrinne Edelstahl | GaLaBau/Tiefbau | 4064626095044 | 1.73 | KG | 50 | ST | 50 | ST | 1200 | 800 | 1000 | MM |  | 73089098 | CZ |  | ST | 500 | 150 | 20 | MM
2026 | 11141 | 3021529 | 3021529 | ACO FR Längsprofilrost 1,0m für B20cm V2A ohne Arretierung K3 | 314 | EUR | Neu | 1 | ST | P2 | ACO Fassadenrinne Edelstahl | GaLaBau/Tiefbau | 4064626095051 | 4.52 | KG | 100 | ST | 100 | ST | 1200 | 800 | 1000 | MM |  | 73089098 | CZ |  | ST | 1000 | 194 | 20 | MM
2026 | 11141 | 3021530 | 3021530 | ACO FR Längsprofilrost 0,5m für B20cm V2A ohne Arretierung K3 | 186 | EUR | Neu | 1 | ST | P2 | ACO Fassadenrinne Edelstahl | GaLaBau/Tiefbau | 4064626095068 | 2.26 | KG | 50 | ST | 50 | ST | 1200 | 800 | 1000 | MM |  | 73089098 | CZ |  | ST | 500 | 194 | 20 | MM
2026 | 11142 | 3021531 | 3021531 | ACO FR Längsprofilrost 1,0m für B25cm V2A ohne Arretierung K3 | 382 | EUR | Neu | 1 | ST | P2 | ACO Fassadenrinne Edelstahl | GaLaBau/Tiefbau | 4064626095075 | 5.38 | KG | 50 | ST | 50 | ST | 1200 | 800 | 1000 | MM |  | 73089098 | CZ |  | ST | 1000 | 244 | 20 | MM
2026 | 11142 | 3021532 | 3021532 | ACO FR Längsprofilrost 0,5m für B25cm V2A ohne Arretierung K3 | 224 | EUR | Neu | 1 | ST | P2 | ACO Fassadenrinne Edelstahl | GaLaBau/Tiefbau | 4064626095082 | 2.69 | KG | 50 | ST | 50 | ST | 1200 | 800 | 1000 | MM |  | 73089098 | CZ |  | ST | 500 | 244 | 20 | MM
2026 | 11138 | 3021533 | 3021533 | ACO FR Längsstegrost 1,0m für B10cm V2A ohne Arretierung K3 | 189.5 | EUR | Neu | 1 | ST | P2 | ACO Fassadenrinne Edelstahl | GaLaBau/Tiefbau | 4064626095099 | 2.3 | KG | 100 | ST | 100 | ST | 1200 | 800 | 1000 | MM |  | 73089098 | CZ |  | ST | 1000 | 94 | 20 | MM
2026 | 11138 | 3021534 | 3021534 | ACO FR Längsstegrost 0,5m für B10cm V2A ohne Arretierung K3 | 115.5 | EUR | Neu | 1 | ST | P2 | ACO Fassadenrinne Edelstahl | GaLaBau/Tiefbau | 4064626095105 | 1.15 | KG | 50 | ST | 50 | ST | 1200 | 800 | 1000 | MM |  | 73089098 | CZ |  | ST | 500 | 94 | 20 | MM
2026 | 11139 | 3021535 | 3021535 | ACO FR Längsstegrost 1,0m für B13cm V2A ohne Arretierung K3 | 224 | EUR | Neu | 1 | ST | P2 | ACO Fassadenrinne Edelstahl | GaLaBau/Tiefbau | 4064626095112 | 2.8 | KG | 100 | ST | 100 | ST | 1200 | 800 | 1000 | MM |  | 73089098 | CZ |  | ST | 1000 | 123 | 20 | MM
2026 | 11139 | 3021536 | 3021536 | ACO FR Längsstegrost 0,5m für B13cm V2A ohne Arretierung K3 | 127 | EUR | Neu | 1 | ST | P2 | ACO Fassadenrinne Edelstahl | GaLaBau/Tiefbau | 4064626095129 | 1.4 | KG | 50 | ST | 50 | ST | 1200 | 800 | 1000 | MM |  | 73089098 | CZ |  | ST | 500 | 123 | 20 | MM
2026 | 11140 | 3021537 | 3021537 | ACO FR Längsstegrost 1,0m für B15,5cm V2A ohne Arretierung K3 | 263 | EUR | Neu | 1 | ST | P2 | ACO Fassadenrinne Edelstahl | GaLaBau/Tiefbau | 4064626095136 | 3.29 | KG | 100 | ST | 100 | ST | 1200 | 800 | 1000 | MM |  | 73089098 | CZ |  | ST | 1000 | 150 | 20 | MM
2026 | 11140 | 3021538 | 3021538 | ACO FR Längsstegrost 0,5m für B15,5cm V2A ohne Arretierung K3 | 143 | EUR | Neu | 1 | ST | P2 | ACO Fassadenrinne Edelstahl | GaLaBau/Tiefbau | 4064626095143 | 1.64 | KG | 50 | ST | 50 | ST | 1200 | 800 | 1000 | MM |  | 73089098 | CZ |  | ST | 500 | 150 | 20 | MM
2026 | 11141 | 3021539 | 3021539 | ACO FR Längsstegrost 1,0m für B20cm V2A ohne Arretierung K3 | 292 | EUR | Neu | 1 | ST | P2 | ACO Fassadenrinne Edelstahl | GaLaBau/Tiefbau | 4064626095150 | 4.04 | KG | 100 | ST | 100 | ST | 1200 | 800 | 1000 | MM |  | 73089098 | CZ |  | ST | 1000 | 194 | 20 | MM
2026 | 11141 | 3021540 | 3021540 | ACO FR Längsstegrost 0,5m für B20cm V2A ohne Arretierung K3 | 176 | EUR | Neu | 1 | ST | P2 | ACO Fassadenrinne Edelstahl | GaLaBau/Tiefbau | 4064626095167 | 2.02 | KG | 50 | ST | 50 | ST | 1200 | 800 | 1000 | MM |  | 73089098 | CZ |  | ST | 500 | 194 | 20 | MM
2026 | 11142 | 3021541 | 3021541 | ACO FR Längsstegrost 1,0m für B25cm V2A ohne Arretierung K3 | 357.75 | EUR | Neu | 1 | ST | P2 | ACO Fassadenrinne Edelstahl | GaLaBau/Tiefbau | 4064626095174 | 4.99 | KG | 100 | ST | 100 | ST | 1200 | 800 | 1000 | MM |  | 73089098 | CZ |  | ST | 1000 | 244 | 20 | MM
2026 | 11142 | 3021542 | 3021542 | ACO FR Längsstegrost 0,5m für B25cm V2A ohne Arretierung K3 | 216.5 | EUR | Neu | 1 | ST | P2 | ACO Fassadenrinne Edelstahl | GaLaBau/Tiefbau | 4064626095181 | 2.58 | KG | 50 | ST | 50 | ST | 1200 | 800 | 1000 | MM |  | 73089098 | CZ |  | ST | 500 | 244 | 20 | MM
2026 | 11138 | 3021543 | 3021543 | ACO FR Querstabrost 1,0m für B10cm V2A ohne Arretierung K3 | 269 | EUR | Neu | 1 | ST | P2 | ACO Fassadenrinne Edelstahl | GaLaBau/Tiefbau | 4064626095198 | 2.77 | KG | 100 | ST | 100 | ST | 1200 | 800 | 1000 | MM |  | 73089098 | CZ |  | ST | 1000 | 94 | 20 | MM
2026 | 11138 | 3021544 | 3021544 | ACO FR Querstabrost 0,5m für B10cm V2A ohne Arretierung K3 | 161.5 | EUR | Neu | 1 | ST | P2 | ACO Fassadenrinne Edelstahl | GaLaBau/Tiefbau | 4064626095204 | 1.38 | KG | 50 | ST | 50 | ST | 1200 | 800 | 1000 | MM |  | 73089098 | CZ |  | ST | 500 | 94 | 20 | MM
2026 | 11139 | 3021545 | 3021545 | ACO FR Querstabrost 1,0m für B13cm V2A ohne Arretierung K3 | 301 | EUR | Neu | 1 | ST | P2 | ACO Fassadenrinne Edelstahl | GaLaBau/Tiefbau | 4064626095211 | 3.26 | KG | 100 | ST | 100 | ST | 1200 | 800 | 1000 | MM |  | 73089098 | CZ |  | ST | 1000 | 123 | 20 | MM
2026 | 11139 | 3021546 | 3021546 | ACO FR Querstabrost 0,5m für B13cm V2A ohne Arretierung K3 | 180.5 | EUR | Neu | 1 | ST | P2 | ACO Fassadenrinne Edelstahl | GaLaBau/Tiefbau | 4064626095228 | 1.62 | KG | 50 | ST | 50 | ST | 1200 | 800 | 1000 | MM |  | 73089098 | CZ |  | ST | 500 | 123 | 20 | MM
2026 | 11140 | 3021547 | 3021547 | ACO FR Querstabrost 1,0m für B15,5cm V2A ohne Arretierung K3 | 318 | EUR | Neu | 1 | ST | P2 | ACO Fassadenrinne Edelstahl | GaLaBau/Tiefbau | 4064626095235 | 3.72 | KG | 100 | ST | 100 | ST | 1200 | 800 | 1000 | MM |  | 73089098 | CZ |  | ST | 1000 | 150 | 20 | MM
2026 | 11140 | 3021548 | 3021548 | ACO FR Querstabrost 0,5m für B15,5cm V2A ohne Arretierung K3 | 191 | EUR | Neu | 1 | ST | P2 | ACO Fassadenrinne Edelstahl | GaLaBau/Tiefbau | 4064626095242 | 1.85 | KG | 50 | ST | 50 | ST | 1200 | 800 | 1000 | MM |  | 73089098 | CZ |  | ST | 500 | 150 | 20 | MM
2026 | 11141 | 3021549 | 3021549 | ACO FR Querstabrost 1,0m für B20cm V2A ohne Arretierung K3 | 346.5 | EUR | Neu | 1 | ST | P2 | ACO Fassadenrinne Edelstahl | GaLaBau/Tiefbau | 4064626095259 | 4.47 | KG | 100 | ST | 100 | ST | 1200 | 800 | 1000 | MM |  | 73089098 | CZ |  | ST | 1000 | 194 | 20 | MM
2026 | 11141 | 3021550 | 3021550 | ACO FR Querstabrost 0,5m für B20cm V2A ohne Arretierung K3 | 208 | EUR | Neu | 1 | ST | P2 | ACO Fassadenrinne Edelstahl | GaLaBau/Tiefbau | 4064626095266 | 2.22 | KG | 50 | ST | 50 | ST | 1200 | 800 | 1000 | MM |  | 73089098 | CZ |  | ST | 500 | 194 | 20 | MM
2026 | 11142 | 3021551 | 3021551 | ACO FR Querstabrost 1,0m für B25cm V2A ohne Arretierung K3 | 380 | EUR | Neu | 1 | ST | P2 | ACO Fassadenrinne Edelstahl | GaLaBau/Tiefbau | 4064626095273 | 5.32 | KG | 100 | ST | 100 | ST | 1200 | 800 | 1000 | MM |  | 73089098 | CZ |  | ST | 1000 | 244 | 20 | MM
2026 | 11142 | 3021552 | 3021552 | ACO FR Querstabrost 0,5m für B25cm V2A ohne Arretierung K3 | 228 | EUR | Neu | 1 | ST | P2 | ACO Fassadenrinne Edelstahl | GaLaBau/Tiefbau | 4064626095280 | 2.64 | KG | 50 | ST | 50 | ST | 1200 | 800 | 1000 | MM |  | 73089098 | CZ |  | ST | 500 | 244 | 20 | MM
2026 | 11138 | 3021553 | 3021553 | ACO FR Lochrost 1,0m für B10cm V2A ohne Arretierung K3 | 99.75 | EUR | Neu | 1 | ST | P2 | ACO Fassadenrinne Edelstahl | GaLaBau/Tiefbau | 4064626095297 | 0.01 | KG | 100 | ST | 100 | ST | 1200 | 800 | 1000 | MM |  | 73089098 | CZ |  | ST | 1000 | 94 | 20 | MM
2026 | 11138 | 3021554 | 3021554 | ACO FR Lochrost 0,5m für B10cm V2A ohne Arretierung K3 | 64 | EUR | Neu | 1 | ST | P2 | ACO Fassadenrinne Edelstahl | GaLaBau/Tiefbau | 4064626095303 | 0.01 | KG | 50 | ST | 50 | ST | 1200 | 800 | 1000 | MM |  | 73089098 | CZ |  | ST | 500 | 94 | 20 | MM
2026 | 11139 | 3021555 | 3021555 | ACO FR Lochrost 1,0m für B13cm V2A ohne Arretierung K3 | 106 | EUR | Neu | 1 | ST | P2 | ACO Fassadenrinne Edelstahl | GaLaBau/Tiefbau | 4064626095310 | 0.01 | KG | 100 | ST | 100 | ST | 1200 | 800 | 1000 | MM |  | 73089098 | CZ |  | ST | 1000 | 123 | 20 | MM
2026 | 11139 | 3021556 | 3021556 | ACO FR Lochrost 0,5m für B13cm V2A ohne Arretierung K3 | 98.5 | EUR | Neu | 1 | ST | P2 | ACO Fassadenrinne Edelstahl | GaLaBau/Tiefbau | 4064626095327 | 0.01 | KG | 50 | ST | 50 | ST | 1200 | 800 | 1000 | MM |  | 73089098 | CZ |  | ST | 500 | 123 | 20 | MM
2026 | 11140 | 3021557 | 3021557 | ACO FR Lochrost 1,0m für B15,5cm V2A ohne Arretierung K3 | 248 | EUR | Neu | 1 | ST | P2 | ACO Fassadenrinne Edelstahl | GaLaBau/Tiefbau | 4064626095334 | 4.2 | KG | 100 | ST | 100 | ST | 1200 | 800 | 1000 | MM |  | 73089098 | CZ |  | ST | 1000 | 150 | 20 | MM
2026 | 11140 | 3021558 | 3021558 | ACO FR Lochrost 0,5m für B15,5cm V2A ohne Arretierung K3 | 74.5 | EUR | Neu | 1 | ST | P2 | ACO Fassadenrinne Edelstahl | GaLaBau/Tiefbau | 4064626095341 | 0.01 | KG | 50 | ST | 50 | ST | 1200 | 800 | 1000 | MM |  | 73089098 | CZ |  | ST | 500 | 150 | 20 | MM
2026 | 11141 | 3021559 | 3021559 | ACO FR Lochrost 1,0m für B20cm V2A ohne Arretierung K3 | 178 | EUR | Neu | 1 | ST | P2 | ACO Fassadenrinne Edelstahl | GaLaBau/Tiefbau | 4064626095358 | 0.01 | KG | 100 | ST | 100 | ST | 1200 | 800 | 1000 | MM |  | 73089098 | CZ |  | ST | 1000 | 194 | 20 | MM
2026 | 11141 | 3021560 | 3021560 | ACO FR Lochrost 0,5m für B20cm V2A ohne Arretierung K3 | 96.5 | EUR | Neu | 1 | ST | P2 | ACO Fassadenrinne Edelstahl | GaLaBau/Tiefbau | 4064626095365 | 0.01 | KG | 50 | ST | 50 | ST | 1200 | 800 | 1000 | MM |  | 73089098 | CZ |  | ST | 500 | 194 | 20 | MM
2026 | 11142 | 3021561 | 3021561 | ACO FR Lochrost 1,0m für B25cm V2A ohne Arretierung K3 | 192.5 | EUR | Neu | 1 | ST | P2 | ACO Fassadenrinne Edelstahl | GaLaBau/Tiefbau | 4064626095372 | 5.8 | KG | 100 | ST | 100 | ST | 1200 | 800 | 1000 | MM |  | 73089098 | CZ |  | ST | 1000 | 244 | 20 | MM
2026 | 11142 | 3021562 | 3021562 | ACO FR Lochrost 0,5m für B25cm V2A ohne Arretierung K3 | 107.5 | EUR | Neu | 1 | ST | P2 | ACO Fassadenrinne Edelstahl | GaLaBau/Tiefbau | 4064626095389 | 0.01 | KG | 50 | ST | 50 | ST | 1200 | 800 | 1000 | MM |  | 73089098 | CZ |  | ST | 500 | 244 | 20 | MM
2026 | 11138 | 3021563 | 3021563 | ACO FR Stegrost 1,0m für B10cm V2A ohne Arretierung K3 | 120.5 | EUR | Neu | 1 | ST | P2 | ACO Fassadenrinne Edelstahl | GaLaBau/Tiefbau | 4064626095396 | 0.01 | KG | 100 | ST | 100 | ST | 1200 | 800 | 1000 | MM |  | 73089098 | CZ |  | ST | 1000 | 94 | 20 | MM
2026 | 11138 | 3021564 | 3021564 | ACO FR Stegrost 0,5m für B10cm V2A ohne Arretierung K3 | 75 | EUR | Neu | 1 | ST | P2 | ACO Fassadenrinne Edelstahl | GaLaBau/Tiefbau | 4064626095402 | 0.01 | KG | 50 | ST | 50 | ST | 1200 | 800 | 1000 | MM |  | 73089098 | CZ |  | ST | 500 | 94 | 20 | MM
2026 | 11139 | 3021565 | 3021565 | ACO FR Stegrost 1,0m für B13cm V2A ohne Arretierung K3 | 130.75 | EUR | Neu | 1 | ST | P2 | ACO Fassadenrinne Edelstahl | GaLaBau/Tiefbau | 4064626095419 | 0.01 | KG | 100 | ST | 100 | ST | 1200 | 800 | 1000 | MM |  | 73089098 | CZ |  | ST | 1000 | 123 | 20 | MM
2026 | 11139 | 3021566 | 3021566 | ACO FR Stegrost 0,5m für B13cm V2A ohne Arretierung K3 | 80.75 | EUR | Neu | 1 | ST | P2 | ACO Fassadenrinne Edelstahl | GaLaBau/Tiefbau | 4064626095426 | 0.01 | KG | 50 | ST | 50 | ST | 1200 | 800 | 1000 | MM |  | 73089098 | CZ |  | ST | 500 | 123 | 20 | MM
2026 | 11140 | 3021567 | 3021567 | ACO FR Stegrost 1,0m für B15,5cm V2A ohne Arretierung K3 | 139 | EUR | Neu | 1 | ST | P2 | ACO Fassadenrinne Edelstahl | GaLaBau/Tiefbau | 4064626095433 | 4 | KG | 100 | ST | 100 | ST | 1200 | 800 | 1000 | MM |  | 73089098 | CZ |  | ST | 1000 | 150 | 20 | MM
2026 | 11140 | 3021568 | 3021568 | ACO FR Stegrost 0,5m für B15,5cm V2A ohne Arretierung K3 | 85.5 | EUR | Neu | 1 | ST | P2 | ACO Fassadenrinne Edelstahl | GaLaBau/Tiefbau | 4064626095440 | 0.01 | KG | 50 | ST | 50 | ST | 1200 | 800 | 1000 | MM |  | 73089098 | CZ |  | ST | 500 | 150 | 20 | MM
2026 | 11141 | 3021569 | 3021569 | ACO FR Stegrost 1,0m für B20cm V2A ohne Arretierung K3 | 155 | EUR | Neu | 1 | ST | P2 | ACO Fassadenrinne Edelstahl | GaLaBau/Tiefbau | 4064626095457 | 0.01 | KG | 100 | ST | 100 | ST | 1200 | 800 | 1000 | MM |  | 73089098 | CZ |  | ST | 1000 | 194 | 20 | MM
2026 | 11141 | 3021570 | 3021570 | ACO FR Stegrost 0,5m für B20cm V2A ohne Arretierung K3 | 94 | EUR | Neu | 1 | ST | P2 | ACO Fassadenrinne Edelstahl | GaLaBau/Tiefbau | 4064626095464 | 0.01 | KG | 50 | ST | 50 | ST | 1200 | 800 | 1000 | MM |  | 73089098 | CZ |  | ST | 500 | 194 | 20 | MM
2026 | 11150 | 3021573 | 3021573 | ACO Profiline 2,0m Stichkanal geschlossen, H3cm B10cm Stahl verzinkt | 47.75 | EUR | Neu | 1 | ST | P1 | ACO Fassadenrinne Stahl verzinkt | GaLaBau/Tiefbau | 4064626095495 | 4.5 | KG | 55 | ST | 55 | ST | 0 | 0 | 0 | MM |  | 73089098 | CZ |  | ST | 2000 | 100 | 30 | MM
2026 | 11150 | 3021574 | 3021574 | ACO Profiline 1,0m Stichkanal, geschlossen, H3cm B10cm Stahl verzinkt | 27 | EUR | Neu | 1 | ST | P1 | ACO Fassadenrinne Stahl verzinkt | GaLaBau/Tiefbau | 4064626095501 | 2.23 | KG | 100 | ST | 100 | ST | 0 | 0 | 0 | MM |  | 73089098 | CZ |  | ST | 1000 | 100 | 30 | MM
2026 | 11154 | 3021575 | 3021575 | ACO Profiline 2,0m Stichkanal geschlossen, H3cm B10cm V2A | 109.25 | EUR | Neu | 1 | ST | P2 | ACO Fassadenrinne Edelstahl | GaLaBau/Tiefbau | 4064626095518 | 4.5 | KG | 40 | ST | 40 | ST | 0 | 0 | 0 | MM |  | 73089098 | CZ |  | ST | 2000 | 100 | 30 | MM
2026 | 11154 | 3021576 | 3021576 | ACO Profiline 1,0m Stichkanal geschlossen, H3cm B10cm V2A | 58 | EUR | Neu | 1 | ST | P2 | ACO Fassadenrinne Edelstahl | GaLaBau/Tiefbau | 4064626095525 | 2.23 | KG | 100 | ST | 100 | ST | 0 | 0 | 0 | MM |  | 73089098 | CZ |  | ST | 1000 | 100 | 30 | MM
2026 | 11133 | 3021726 | 3021726 | ACO FR Längsprofilrost 1,0m für B10cm verzinkt ohne Arretierung K3 | 74 | EUR | Neu | 1 | ST | P1 | ACO Fassadenrinne Stahl verzinkt | GaLaBau/Tiefbau | 4064626095662 | 2.3 | KG | 100 | ST | 999 | ST | 1200 | 800 | 600 | MM |  | 73089098 | CZ |  | ST | 1000 | 94 | 20 | MM
2026 | 128003 | 3021797 | 3021797 | ACO PowerDrain Beton U200G Typ 10.0 Gusszarge 1000mm | 176 | EUR | Neu | 1 | ST | PL | ACO PowerDrain Beton | GaLaBau/Tiefbau | 4064626096027 | 150 | KG | 6 | ST | 6 | ST | 0 | 0 | 0 | MM | 3030101 | 68109100 | DE | HE | ST | 1012 | 360 | 282 | MM
2026 | 128003 | 3021798 | 3021798 | ACO PowerDrain Beton UX200G Typ 0.0 Gusszarge 1000mm | 170.75 | EUR | Neu | 1 | ST | PL | ACO PowerDrain Beton | GaLaBau/Tiefbau | 4064626096034 | 131 | KG | 9 | ST | 9 | ST | 0 | 0 | 0 | MM | 3030101 | 68109100 | DE | HE | ST | 1012 | 320 | 307 | MM
2026 | 128003 | 3021799 | 3021799 | ACO PowerDrain Beton UX200G Typ 10.0 Gusszarge 1000mm | 170.75 | EUR | Neu | 1 | ST | PL | ACO PowerDrain Beton | GaLaBau/Tiefbau | 4064626096041 | 144 | KG | 6 | ST | 6 | ST | 0 | 0 | 0 | MM | 3030101 | 68109100 | DE | HE | ST | 1012 | 320 | 332 | MM
2026 | 128003 | 3021810 | 3021810 | ACO PowerDrain Beton UX200G Typ 20.0 Gusszarge 1000mm | 170.75 | EUR | Neu | 1 | ST | PL | ACO PowerDrain Beton | GaLaBau/Tiefbau | 4064626096058 | 159 | KG | 6 | ST | 6 | ST | 0 | 0 | 0 | MM | 3030101 | 68109100 | DE | HE | ST | 1012 | 320 | 357 | MM
2026 | 2031 | 3021912 | 3021912 | ACO Sport Spielfeldeinfassung f. Kunstrasen und Shockpads Fußball, 1m, Stahl verzinkt | 69 | EUR | Neu | 1 | ST | SP | ACO Sport | Objekt | 4064626096188 | 5.3 | KG | 1 | ST | 1 | ST | 999 | 999 | 999 | MM |  | 73089059 | DE | SH | ST | 1000 | 118 | 161 | MM
2026 | 2031 | 3021914 | 3021914 | ACO Sport Spielfeldeinfassung f. Kunstrasen Fußball, 1m Stahl verzinkt | 56 | EUR | Neu | 1 | ST | SP | ACO Sport | Objekt | 4064626096195 | 4.5 | KG | 1 | ST | 1 | ST | 999 | 999 | 999 | MM |  | 73089059 | DE | SH | ST | 1000 | 45 | 60 | MM
2026 | 2031 | 3021915 | 3021915 | ACO Sport Shockpadeinfassung solo, 1m, Stahl verzinkt | 42 | EUR | Neu | 1 | ST | SP | ACO Sport | Objekt | 4064626096317 | 2.9 | KG | 1 | ST | 1 | ST | 999 | 999 | 999 | MM |  | 73089059 | DE | SH | ST | 1000 | 0 | 0 | MM
2026 | 128010 | 3021952 | 3021952 | ACO PowerDrain Beton U200G Einlaufkasten DN/OD200 mit Eimer, für Typ 0/10/20 | 367.25 | EUR | Neu | 1 | ST | PL | ACO PowerDrain Beton | GaLaBau/Tiefbau | 4064626096348 | 175 | KG | 3 | ST | 3 | ST | 0 | 0 | 0 | MM | 3030198 | 68109100 | DE | HE | ST | 0 | 0 | 0 | MM
2026 | 128010 | 3021969 | 3021969 | ACO PowerDrain Beton U200G Stirnwand geschlossen Typ 0 Stahl verzinkt | 38.5 | EUR | Neu | 1 | ST | PL | ACO PowerDrain Beton | GaLaBau/Tiefbau | 4064626096355 | 1.3 | KG | 10 | ST | 999 | ST | 999 | 999 | 999 | MM | 3030198 | 73089059 | CZ |  | ST | 0 | 0 | 0 | MM
2026 | 128010 | 3021970 | 3021970 | ACO PowerDrain Beton U200G Stirnwand geschlossen Typ 10 Stahl verzinkt | 38.5 | EUR | Neu | 1 | ST | PL | ACO PowerDrain Beton | GaLaBau/Tiefbau | 4064626096362 | 1.6 | KG | 10 | ST | 999 | ST | 999 | 999 | 999 | MM | 3030198 | 73089059 | CZ |  | ST | 0 | 0 | 0 | MM
2026 | 128010 | 3021971 | 3021971 | ACO PowerDrain Beton U200G Stirnwand geschlossen Typ 20 Stahl verzinkt | 38.5 | EUR | Neu | 1 | ST | PL | ACO PowerDrain Beton | GaLaBau/Tiefbau | 4064626096379 | 1.8 | KG | 10 | ST | 999 | ST | 999 | 999 | 999 | MM | 3030198 | 73089059 | CZ |  | ST | 0 | 0 | 0 | MM
2026 | 128010 | 3021972 | 3021972 | ACO PowerDrain Beton U200G Stirnwand mit Stutzen DN200 Typ 0 Stahl verzinkt | 61.25 | EUR | Neu | 1 | ST | PL | ACO PowerDrain Beton | GaLaBau/Tiefbau | 4064626096386 | 1.7 | KG | 10 | ST | 9999 | ST | 999 | 999 | 999 | MM | 3030198 | 73089059 | CZ |  | ST | 0 | 0 | 0 | MM
2026 | 128010 | 3021973 | 3021973 | ACO PowerDrain Beton U200G Stirnwand mit Stutzen DN200 Typ 10 Stahl verzinkt | 61.25 | EUR | Neu | 1 | ST | PL | ACO PowerDrain Beton | GaLaBau/Tiefbau | 4064626096393 | 1.9 | KG | 10 | ST | 999 | ST | 999 | 999 | 999 | MM | 3030198 | 73089059 | CZ |  | ST | 0 | 0 | 0 | MM
2026 | 128010 | 3021974 | 3021974 | ACO PowerDrain Beton U200G Stirnwand mit Stutzen DN200 Typ 20 Stahl verzinkt | 61.25 | EUR | Neu | 1 | ST | PL | ACO PowerDrain Beton | GaLaBau/Tiefbau | 4064626096409 | 2.2 | KG | 10 | ST | 999 | ST | 999 | 999 | 999 | MM | 3030198 | 73089059 | CZ |  | ST | 0 | 0 | 0 | MM
2026 | 841107 | 3022238 | 3022238 | VT Zubehörteile zu Sinkamat DUO | 310.25 | EUR | Neu | 1 | ST | ZZ | Sonstiges Zubehör | Objekt | 4068121253985 | 1.82 | KG | 1 | ST | 10 | ST | 1200 | 800 | 950 | MM | 27010298 | 84139100 | DE |  | ST | 0 | 0 | 0 | MM
2026 | 841107 | 3024703 | 3024703 | Procurat Basic - T6-0 - Typ A | 1027 | EUR | Neu | 1 | ST | ZZ | Sonstiges Zubehör | Objekt | 4064626098250 | 1.5 | KG | 1 | ST | 1 | ST | 0 | 0 | 0 | MM |  | 90261029 |  |  | ST | 0 | 0 | 0 | MM
2026 | 128009 | 3024737 | 3024737 | ACO PowerDrain Beton U150G Stirnwand geschlossen Typ 0 Stahl verzinkt | 29 | EUR | Neu | 1 | ST | PL | ACO PowerDrain Beton | GaLaBau/Tiefbau | 4064626098731 | 0.75 | KG | 10 | ST | 999 | ST | 999 | 999 | 999 | MM | 3030198 | 73089059 | CZ |  | ST | 0 | 0 | 0 | MM
2026 | 128009 | 3024738 | 3024738 | ACO PowerDrain Beton U150G Stirnwand geschlossen Typ 10 Stahl verzinkt | 29 | EUR | Neu | 1 | ST | PL | ACO PowerDrain Beton | GaLaBau/Tiefbau | 4064626098748 | 0.95 | KG | 10 | ST | 999 | ST | 999 | 999 | 999 | MM | 3030198 | 73089059 | CZ |  | ST | 0 | 0 | 0 | MM
2026 | 128009 | 3024742 | 3024742 | ACO PowerDrain Beton U150G Stirnwand geschlossen Typ 20 Stahl verzinkt | 29 | EUR | Neu | 1 | ST | PL | ACO PowerDrain Beton | GaLaBau/Tiefbau | 4064626098755 | 1.15 | KG | 10 | ST | 999 | ST | 999 | 999 | 999 | MM | 3030198 | 73089059 | CZ |  | ST | 0 | 0 | 0 | MM
2026 | 128009 | 3024757 | 3024757 | ACO PowerDrain Beton U150G Stirnwand mit Stutzen DN160 Typ 0 Stahl verzinkt | 50.75 | EUR | Neu | 1 | ST | PL | ACO PowerDrain Beton | GaLaBau/Tiefbau | 4064626098786 | 1.1 | KG | 10 | ST | 999 | ST | 999 | 999 | 999 | MM | 3030198 | 73089059 | CZ |  | ST | 0 | 0 | 0 | MM
2026 | 128009 | 3024759 | 3024759 | ACO PowerDrain Beton U150G Stirnwand mit Stutzen DN160 Typ 10 Stahl verzinkt | 50.75 | EUR | Neu | 1 | ST | PL | ACO PowerDrain Beton | GaLaBau/Tiefbau | 4064626098793 | 1.3 | KG | 10 | ST | 999 | ST | 999 | 999 | 999 | MM | 3030198 | 73089059 | CZ |  | ST | 0 | 0 | 0 | MM
2026 | 128009 | 3024761 | 3024761 | ACO PowerDrain Beton U150G Stirnwand mit Stutzen DN160 Typ 20 Stahl verzinkt | 50.75 | EUR | Neu | 1 | ST | PL | ACO PowerDrain Beton | GaLaBau/Tiefbau | 4064626098809 | 1.5 | KG | 10 | ST | 999 | ST | 999 | 999 | 999 | MM | 3030198 | 73089059 | CZ |  | ST | 0 | 0 | 0 | MM
2026 | 128002 | 3024764 | 3024764 | ACO PowerDrain Beton U150G Typ 0.0 Gusszarge 1000mm | 123.25 | EUR | Neu | 1 | ST | PL | ACO PowerDrain Beton | GaLaBau/Tiefbau | 4064626098816 | 74 | KG | 12 | ST | 12 | ST | 0 | 0 | 0 | MM | 3030101 | 68109100 | DE | HE | ST | 0 | 0 | 0 | MM
2026 | 128002 | 3024765 | 3024765 | ACO PowerDrain Beton U150G Typ 10.0 Gusszarge 1000mm | 123.25 | EUR | Neu | 1 | ST | PL | ACO PowerDrain Beton | GaLaBau/Tiefbau | 4064626098823 | 85 | KG | 9 | ST | 9 | ST | 0 | 0 | 0 | MM | 3030101 | 68109100 | DE | HE | ST | 0 | 0 | 0 | MM
2026 | 128002 | 3024773 | 3024773 | ACO PowerDrain Beton U150G Typ 20.0 Gusszarge 1000mm | 123.25 | EUR | Neu | 1 | ST | PL | ACO PowerDrain Beton | GaLaBau/Tiefbau | 4064626098854 | 97 | KG | 9 | ST | 9 | ST | 0 | 0 | 0 | MM | 3030101 | 68109100 | DE | HE | ST | 0 | 0 | 0 | MM
2026 | 128002 | 3024791 | 3024791 | ACO PowerDrain Beton UX150G Typ 0.0 Gusszarge 1000mm | 118 | EUR | Neu | 1 | ST | PL | ACO PowerDrain Beton | GaLaBau/Tiefbau | 4064626098878 | 70.5 | KG | 12 | ST | 12 | ST | 0 | 0 | 0 | MM | 3030101 | 68109100 | DE | HE | ST | 0 | 0 | 0 | MM
2026 | 128002 | 3024792 | 3024792 | ACO PowerDrain Beton UX150G Typ 10.0 Gusszarge 1000mm | 118 | EUR | Neu | 1 | ST | PL | ACO PowerDrain Beton | GaLaBau/Tiefbau | 4064626098885 | 82 | KG | 9 | ST | 9 | ST | 0 | 0 | 0 | MM | 3030101 | 68109100 | DE | HE | ST | 0 | 0 | 0 | MM
2026 | 128002 | 3024793 | 3024793 | ACO PowerDrain Beton UX150G Typ 20.0 Gusszarge 1000mm | 118 | EUR | Neu | 1 | ST | PL | ACO PowerDrain Beton | GaLaBau/Tiefbau | 4064626098892 | 94 | KG | 9 | ST | 9 | ST | 0 | 0 | 0 | MM | 3030101 | 68109100 | DE | HE | ST | 0 | 0 | 0 | MM
2026 | 128009 | 3024794 | 3024794 | ACO PowerDrain Beton U150G Einlaufkasten DN/OD160 mit Eimer, für Typ 0/10/20 | 284.5 | EUR | Neu | 1 | ST | PL | ACO PowerDrain Beton | GaLaBau/Tiefbau | 4064626098908 | 136.4 | KG | 3 | ST | 3 | ST | 0 | 0 | 0 | MM | 3030198 | 68109100 | DE | HE | ST | 0 | 0 | 0 | MM
2026 | 10309 | 3025043 | 3025043 | Vario 2.0 flacher Laubfang für Entwässerungsanschluss bei Verwendung B125 Rost | 11.75 | EUR | Neu | 1 | ST | K1 | ACO Self Schuhabstreifer | GaLaBau/Tiefbau | 4064626099318 | 0.037 | KG | 1 | ST | 100 | ST | 1200 | 800 | 350 | MM | 8020298 | 39269097 | DE | SH | ST | 113 | 113 | 14 | MM
2026 | 128024 | 3025153 | 3025153 | ACO Gussrost S-Plus NW200 D400 500mm schwarz beschichtet incl. Schrauben für PowerDrain Beton | 69.5 | EUR | Neu | 1 | ST | PL | ACO PowerDrain Beton | GaLaBau/Tiefbau | 4064626098977 | 7.9 | KG | 70 | ST | 70 | ST | 0 | 0 | 0 | MM | 3030102 | 73259910 | DE | HE | ST | 0 | 0 | 0 | MM
2026 | 128025 | 3025156 | 3025156 | ACO Gussrost S NW200 F900 500mm schwarz beschichtet incl. Schrauben für PowerDrain Beton | 82.75 | EUR | Neu | 1 | ST | PL | ACO PowerDrain Beton | GaLaBau/Tiefbau | 4064626098984 | 14.6 | KG | 70 | ST | 70 | ST | 0 | 0 | 0 | MM | 3030102 | 73259910 | DE | HE | ST | 0 | 0 | 0 | MM
2026 | 128022 | 3025173 | 3025173 | ACO Gussrost S-Plus NW150 D400 500mm schwarz beschichtet incl. Schrauben für PowerDrain Beton | 66.25 | EUR | Neu | 1 | ST | PL | ACO PowerDrain Beton | GaLaBau/Tiefbau | 4064626098991 | 5.5 | KG | 150 | ST | 150 | ST | 0 | 0 | 0 | MM | 3030102 | 73259910 | DE | HE | ST | 0 | 0 | 0 | MM
2026 | 128023 | 3025174 | 3025174 | ACO Gussrost S NW150 F900 500mm schwarz beschichtet incl. Schrauben für PowerDrain Beton | 79.75 | EUR | Neu | 1 | ST | PL | ACO PowerDrain Beton | GaLaBau/Tiefbau | 4064626099103 | 9.2 | KG | 150 | ST | 150 | ST | 0 | 0 | 0 | MM | 3030102 | 73259910 | DE | HE | ST | 0 | 0 | 0 | MM
2026 | 128003 | 3025213 | 3025213 | ACO PowerDrain Beton U200G Typ 0.0.2 mit Abgang DN200 Gusszarge 1000mm | 196.5 | EUR | Neu | 1 | ST | PL | ACO PowerDrain Beton | GaLaBau/Tiefbau | 4064626099110 | 133 | KG | 9 | ST | 9 | ST | 0 | 0 | 0 | MM | 3030101 | 68109100 | DE | HE | ST | 0 | 0 | 0 | MM
2026 | 128003 | 3025225 | 3025225 | ACO PowerDrain Beton U200G Typ 10.0.2 mit Abgang DN200 Gusszarge 1000mm | 196.5 | EUR | Neu | 1 | ST | PL | ACO PowerDrain Beton | GaLaBau/Tiefbau | 4064626099127 | 146 | KG | 6 | ST | 6 | ST | 0 | 0 | 0 | MM | 3030101 | 68109100 | DE | HE | ST | 0 | 0 | 0 | MM
2026 | 128003 | 3025227 | 3025227 | ACO PowerDrain Beton U200G Typ 20.0.2 mit Abgang DN200 Gusszarge 1000mm | 196.5 | EUR | Neu | 1 | ST | PL | ACO PowerDrain Beton | GaLaBau/Tiefbau | 4064626099134 | 161 | KG | 6 | ST | 6 | ST | 0 | 0 | 0 | MM | 3030101 | 68109100 | DE | HE | ST | 0 | 0 | 0 | MM
2026 | 128003 | 3025256 | 3025256 | ACO PowerDrain Beton UX200G Typ 0.0.2 mit Abgang DN200 Gusszarge 1000mm | 191.5 | EUR | Neu | 1 | ST | PL | ACO PowerDrain Beton | GaLaBau/Tiefbau | 4064626099141 | 127 | KG | 9 | ST | 9 | ST | 0 | 0 | 0 | MM | 3030101 | 68109100 | DE | HE | ST | 0 | 0 | 0 | MM
2026 | 128003 | 3025257 | 3025257 | ACO PowerDrain Beton UX200G Typ 10.0.2 mit Abgang DN200 Gusszarge 1000mm | 191.5 | EUR | Neu | 1 | ST | PL | ACO PowerDrain Beton | GaLaBau/Tiefbau | 4064626099158 | 140 | KG | 6 | ST | 6 | ST | 0 | 0 | 0 | MM | 3030101 | 68109100 | DE | HE | ST | 0 | 0 | 0 | MM
2026 | 128003 | 3025258 | 3025258 | ACO PowerDrain Beton UX200G Typ 20.0.2 mit Abgang DN200 Gusszarge 1000mm | 191.5 | EUR | Neu | 1 | ST | PL | ACO PowerDrain Beton | GaLaBau/Tiefbau | 4064626099165 | 155 | KG | 6 | ST | 6 | ST | 0 | 0 | 0 | MM | 3030101 | 68109100 | DE | HE | ST | 0 | 0 | 0 | MM
2026 | 128002 | 3025281 | 3025281 | ACO PowerDrain Beton U150G Typ 0.0.2 mit Abgang DN160 Gusszarge 1000mm | 138.75 | EUR | Neu | 1 | ST | PL | ACO PowerDrain Beton | GaLaBau/Tiefbau | 4064626099172 | 75 | KG | 12 | ST | 12 | ST | 0 | 0 | 0 | MM | 3030101 | 68109100 | DE | HE | ST | 0 | 0 | 0 | MM
2026 | 128002 | 3025282 | 3025282 | ACO PowerDrain Beton U150G Typ 10.0.2 mit Abgang DN160 Gusszarge 1000mm | 138.75 | EUR | Neu | 1 | ST | PL | ACO PowerDrain Beton | GaLaBau/Tiefbau | 4064626099189 | 86 | KG | 9 | ST | 9 | ST | 0 | 0 | 0 | MM | 3030101 | 68109100 | DE | HE | ST | 0 | 0 | 0 | MM
2026 | 128002 | 3025283 | 3025283 | ACO PowerDrain Beton U150G Typ 20.0.2 mit Abgang DN160 Gusszarge 1000mm | 138.75 | EUR | Neu | 1 | ST | PL | ACO PowerDrain Beton | GaLaBau/Tiefbau | 4064626099196 | 98 | KG | 9 | ST | 9 | ST | 0 | 0 | 0 | MM | 3030101 | 68109100 | DE | HE | ST | 0 | 0 | 0 | MM
2026 | 128002 | 3025286 | 3025286 | ACO PowerDrain Beton UX150G Typ 0.0.2 mit Abgang DN160 Gusszarge 1000mm | 133.5 | EUR | Neu | 1 | ST | PL | ACO PowerDrain Beton | GaLaBau/Tiefbau | 4064626099202 | 71.5 | KG | 12 | ST | 12 | ST | 0 | 0 | 0 | MM | 3030101 | 68109100 | DE | HE | ST | 0 | 0 | 0 | MM
2026 | 128002 | 3025288 | 3025288 | ACO PowerDrain Beton UX150G Typ 10.0.2 mit Abgang DN160 Gusszarge 1000mm | 133.5 | EUR | Neu | 1 | ST | PL | ACO PowerDrain Beton | GaLaBau/Tiefbau | 4064626099219 | 83 | KG | 9 | ST | 9 | ST | 0 | 0 | 0 | MM | 3030101 | 68109100 | DE | HE | ST | 0 | 0 | 0 | MM
2026 | 128002 | 3025289 | 3025289 | ACO PowerDrain Beton UX150G Typ 20.0.2 mit Abgang DN160 Gusszarge 1000mm | 133.5 | EUR | Neu | 1 | ST | PL | ACO PowerDrain Beton | GaLaBau/Tiefbau | 4064626099226 | 95 | KG | 9 | ST | 9 | ST | 0 | 0 | 0 | MM | 3030101 | 68109100 | DE | HE | ST | 0 | 0 | 0 | MM
2026 | 2031 | 3029669 | 3029669 | ACO Sport Spielfeldeinfassung f. Kunstrasen und Shockpads Hockey, 0,5m, Stahl verzinkt | 50 | EUR | Neu | 1 | ST | SP | ACO Sport | Objekt | 4064626100281 | 2.7 | KG | 1 | ST | 1 | ST | 999 | 999 | 999 | MM |  | 73089059 | DE | BY | ST | 500 | 118 | 161 | MM
2026 | 2031 | 3029680 | 3029680 | ACO Sport Spielfeldeinfassung f. Kunstrasen und Shockpads Fußball, 0,5m, Stahl verzinkt | 50 | EUR | Neu | 1 | ST | SP | ACO Sport | Objekt | 4064626100298 | 2.6 | KG | 1 | ST | 1 | ST | 999 | 999 | 999 | MM |  | 73089059 | DE | BY | ST | 1000 | 118 | 161 | MM
2026 | 2031 | 3029681 | 3029681 | ACO Sport Spielfeldeinfassung f. Kunstrasen Hockey, 0,5m Stahl verz. | 42 | EUR | Neu | 1 | ST | SP | ACO Sport | Objekt | 4064626100304 | 2.3 | KG | 1 | ST | 1 | ST | 999 | 999 | 999 | MM |  | 73089059 | DE | BY | ST | 500 | 45 | 60 | MM
2026 | 2031 | 3029682 | 3029682 | ACO Sport Spielfeldeinfassung f. Kunstrasen Fußball, 0,5m Stahl verzinkt | 42 | EUR | Neu | 1 | ST | SP | ACO Sport | Objekt | 4064626100311 | 2.2 | KG | 1 | ST | 1 | ST | 999 | 999 | 999 | MM |  | 73089059 | DE | BY | ST | 500 | 45 | 60 | MM
2026 | 2031 | 3029683 | 3029683 | ACO Sport Shockpadeinfassung solo, 0,5m, Stahl verzinkt | 31 | EUR | Neu | 1 | ST | SP | ACO Sport | Objekt | 4064626100328 | 1.5 | KG | 1 | ST | 1 | ST | 999 | 999 | 999 | MM |  | 73089059 | DE | BY | ST | 500 | 0 | 0 | MM
2026 | 6750 | 3031386 | 3031386 | ACO Therm 3.0 Perimeterabdeck rahmen 900x750x240mm | 227.5 | EUR | Neu | 1 | ST | A1 | ACO Therm Leibungskellerfenster | Keller | 4064626100755 | 4.04 | KG | 7 | ST | 7 | ST | 1200 | 800 | 1000 | MM | 37020127 | 39252000 | DE | BY | ST | 888 | 738 | 271 | MM
2026 | 136002 | 3034417 | 3034417 | ACO Sickerbox mit Vlies für Wärmepumpenfundament | 160.5 | EUR | Neu | 1 | ST | WF | ACO Wärmepumpenfundamente | GaLaBau/Tiefbau | 4064626100977 | 10.05 | KG | 1 | ST | 1 | ST | 999 | 999 | 999 | MM | 3060109 | 39259080 |  |  | ST | 0 | 0 | 0 | MM
2026 | 136000 | 386963 | 3034912 | ACO Wärmepumpenfundament Einlagerungspaket | 3054 | EUR | Neu | 1 | ST | WF | ACO Wärmepumpenfundamente | GaLaBau/Tiefbau | 4002626082008 | 416 | KG | 1 | ST | 1 | ST | 999 | 999 | 999 | MM | 21010201 | 68109100 |  |  | ST | 0 | 0 | 0 | MM
2026 | 11133 | 3036386 | 3036386 | ACO FR Längsschlitzrost 1,0m für B10cm verzinkt ohne Arretierung H1,5 | 39 | EUR | Neu | 1 | ST | P1 | ACO Fassadenrinne Stahl verzinkt | GaLaBau/Tiefbau | 8590830440999 | 2.063 | KG | 1 | ST | 999 | ST | 999 | 999 | 999 | MM |  | 73089098 | CZ |  | ST | 1000 | 94 | 20 | MM
2026 | 11133 | 3036387 | 3036387 | ACO FR Längsschlitzrost 0,5m für B10cm verzinkt ohne Arretierung H1,5 | 24 | EUR | Neu | 1 | ST | P1 | ACO Fassadenrinne Stahl verzinkt | GaLaBau/Tiefbau | 8590830441002 | 1.036 | KG | 1 | ST | 999 | ST | 999 | 999 | 999 | MM |  | 73089098 | CZ |  | ST | 500 | 94 | 20 | MM
2026 | 11134 | 3036388 | 3036388 | ACO FR Längsschlitzrost 1,0m für B13cm verzinkt ohne Arretierung H1,5 | 43.75 | EUR | Neu | 1 | ST | P1 | ACO Fassadenrinne Stahl verzinkt | GaLaBau/Tiefbau | 8590830441019 | 2.479 | KG | 1 | ST | 999 | ST | 999 | 999 | 999 | MM |  | 73089098 | CZ |  | ST | 1000 | 123 | 20 | MM
2026 | 11134 | 3036389 | 3036389 | ACO FR Längsschlitzrost 0,5m für B13cm verzinkt ohne Arretierung H1,5 | 28.5 | EUR | Neu | 1 | ST | P1 | ACO Fassadenrinne Stahl verzinkt | GaLaBau/Tiefbau | 8590830441033 | 1.244 | KG | 1 | ST | 1 | ST | 999 | 999 | 999 | MM |  | 73089098 | CZ |  | ST | 500 | 123 | 20 | MM
2026 | 11135 | 3036440 | 3036440 | ACO FR Längsschlitzrost 1,0m für B15,5cm verzinkt ohne Arretierung H1,5 | 47.5 | EUR | Neu | 1 | ST | P1 | ACO Fassadenrinne Stahl verzinkt | GaLaBau/Tiefbau | 8590830441040 | 2.827 | KG | 1 | ST | 999 | ST | 999 | 999 | 999 | MM |  | 73089098 | CZ |  | ST | 1000 | 150 | 20 | MM
2026 | 11135 | 3036441 | 3036441 | ACO FR Längsschlitzrost 0,5m für B15,5cm verzinkt ohne Arretierung H1,5 | 30.5 | EUR | Neu | 1 | ST | P1 | ACO Fassadenrinne Stahl verzinkt | GaLaBau/Tiefbau | 8590830441057 | 1.418 | KG | 1 | ST | 999 | ST | 999 | 999 | 999 | MM |  | 73089098 | CZ |  | ST | 500 | 150 | 20 | MM
2026 | 11138 | 3036444 | 3036444 | ACO FR Längsschlitzrost 1,0m für B10cm V2A ohne Arretierung H1,5 | 69 | EUR | Neu | 1 | ST | P2 | ACO Fassadenrinne Edelstahl | GaLaBau/Tiefbau | 8590830441064 | 2.063 | KG | 1 | ST | 999 | ST | 999 | 999 | 999 | MM |  | 73089098 | CZ |  | ST | 1000 | 94 | 20 | MM
2026 | 11138 | 3036445 | 3036445 | ACO FR Längsschlitzrost 0,5m für B10cm V2A ohne Arretierung H1,5 | 44 | EUR | Neu | 1 | ST | P2 | ACO Fassadenrinne Edelstahl | GaLaBau/Tiefbau | 8590830441071 | 1.036 | KG | 1 | ST | 999 | ST | 999 | 999 | 999 | MM |  | 73089098 | CZ |  | ST | 500 | 94 | 20 | MM
2026 | 11139 | 3036446 | 3036446 | ACO FR Längsschlitzrost 1,0m für B13cm V2A ohne Arretierung H1,5 | 82.5 | EUR | Neu | 1 | ST | P2 | ACO Fassadenrinne Edelstahl | GaLaBau/Tiefbau | 8590830441088 | 2.495 | KG | 1 | ST | 1 | ST | 999 | 999 | 999 | MM |  | 73089098 | CZ |  | ST | 1000 | 123 | 20 | MM
2026 | 11139 | 3036447 | 3036447 | ACO FR Längsschlitzrost 0,5m für B13cm V2A ohne Arretierung H1,5 | 49.75 | EUR | Neu | 1 | ST | P2 | ACO Fassadenrinne Edelstahl | GaLaBau/Tiefbau | 8590830441095 | 1.244 | KG | 1 | ST | 999 | ST | 999 | 999 | 999 | MM |  | 73089098 | CZ |  | ST | 500 | 123 | 20 | MM
2026 | 11140 | 3036449 | 3036449 | ACO FR Längsschlitzrost 1,0m für B15,5cm V2A ohne Arretierung H1,5 | 104.5 | EUR | Neu | 1 | ST | P2 | ACO Fassadenrinne Edelstahl | GaLaBau/Tiefbau | 8590830441101 | 2.845 | KG | 1 | ST | 999 | ST | 999 | 999 | 999 | MM |  | 73089098 | CZ |  | ST | 1000 | 150 | 20 | MM
2026 | 11140 | 3036470 | 3036470 | ACO FR Längsschlitzrost 0,5m für B15,5cm V2A ohne Arretierung H1,5 | 55.5 | EUR | Neu | 1 | ST | P2 | ACO Fassadenrinne Edelstahl | GaLaBau/Tiefbau | 8590830441118 | 1.418 | KG | 1 | ST | 999 | ST | 999 | 999 | 999 | MM |  | 73089098 | CZ |  | ST | 500 | 150 | 20 | MM
2026 | 335170 | 3037642 | 3037642 | Powerlift-C 1000 DN50 Fix | 5428 | EUR | Neu | 1 | ST | PS | ACO Pumpstationen | Objekt | 4064626102360 | 2900 | KG | 1 | ST | 1 | ST | 0 | 0 | 0 | MM |  | 84212100 | DE | HE | ST | 1300 | 1300 | 2015 | MM
2026 | 335170 | 3037643 | 3037643 | Powerlift-C 1000 DN50 Fix low | 5734 | EUR | Neu | 1 | ST | PS | ACO Pumpstationen | Objekt | 4064626102377 | 2900 | KG | 1 | ST | 1 | ST | 0 | 0 | 0 | MM |  | 84212100 | DE | HE | ST | 1300 | 1300 | 2015 | MM
2026 | 335170 | 3037644 | 3037644 | Powerlift-C 1000 DN50 low | 6011 | EUR | Neu | 1 | ST | PS | ACO Pumpstationen | Objekt | 4064626102384 | 2890 | KG | 1 | ST | 1 | ST | 0 | 0 | 0 | MM |  | 84212100 | DE | HE | ST | 1300 | 1300 | 2015 | MM
2026 | 16900 | 3039287 | 3039287 | ACO XtraDrain EK NW150 DN150 Polymerbeton mit Kunstoff- zarge | 284.5 | EUR | Neu | 1 | ST | XD | ACO XtraDrain | GaLaBau/Tiefbau | 4064626103145 | 35.5 | KG | 1 | ST | 8 | ST | 1200 | 850 | 780 | MM | 3030698 | 68109100 | DE | SH | ST | 0 | 0 | 0 | MM
2026 | 16900 | 3039288 | 3039288 | ACO XtraDrain EK NW200 DN150 Polymerbeton mit Kunststoff- zarge | 334 | EUR | Neu | 1 | ST | XD | ACO XtraDrain | GaLaBau/Tiefbau | 4064626103152 | 44.68 | KG | 1 | ST | 6 | ST | 1200 | 850 | 850 | MM | 3030698 | 68109100 | DE | SH | ST | 0 | 0 | 0 | MM
2026 | 11133 | 3039643 | 3039643 | ACO Profiline 1,0m Maschenrost MW 30x10 vz. B 10cm seitlich verriegelt, L15 / R11 | 59.5 | EUR | Neu | 1 | ST | P1 | ACO Fassadenrinne Stahl verzinkt | GaLaBau/Tiefbau | 4064626106948 | 1.9 | KG | 100 | ST | 152 | ST | 1200 | 800 | 600 | MM |  | 73089059 | CZ |  | ST | 1000 | 94 | 20 | MM
2026 | 11133 | 3039644 | 3039644 | ACO Profiline 0,5m Maschenrost MW 30x10 vz. B 10cm seitlich verriegelt, L15 / R11 | 39.75 | EUR | Neu | 1 | ST | P1 | ACO Fassadenrinne Stahl verzinkt | GaLaBau/Tiefbau | 4064626106955 | 1 | KG | 50 | ST | 304 | ST | 1200 | 800 | 600 | MM |  | 73089059 | CZ |  | ST | 500 | 94 | 20 | MM
2026 | 11134 | 3039645 | 3039645 | ACO Profiline 1,0m Maschenrost MW 30x10 vz. B 13cm seitlich verriegelt, L15 / R11 | 59.5 | EUR | Neu | 1 | ST | P1 | ACO Fassadenrinne Stahl verzinkt | GaLaBau/Tiefbau | 4064626106962 | 2.5 | KG | 100 | ST | 114 | ST | 1200 | 800 | 600 | MM |  | 73089059 | CZ |  | ST | 1000 | 123 | 20 | MM
2026 | 11134 | 3039646 | 3039646 | ACO Profiline 0,5m Maschenrost MW 30x10 vz. B 13cm seitlich verriegelt, L15 / R11 | 39.75 | EUR | Neu | 1 | ST | P1 | ACO Fassadenrinne Stahl verzinkt | GaLaBau/Tiefbau | 4064626106979 | 1.2 | KG | 50 | ST | 228 | ST | 1200 | 800 | 600 | MM |  | 73089098 | CZ |  | ST | 500 | 123 | 20 | MM
2026 | 11135 | 3039647 | 3039647 | ACO Profiline 1,0m Maschenrost MW 30x10 vz. B 15cm seitlich verriegelt, L15 / R11 | 61.5 | EUR | Neu | 1 | ST | P1 | ACO Fassadenrinne Stahl verzinkt | GaLaBau/Tiefbau | 4064626106986 | 2.8 | KG | 100 | ST | 100 | ST | 1200 | 800 | 600 | MM |  | 73089098 | CZ |  | ST | 1000 | 150 | 20 | MM
2026 | 11135 | 3039648 | 3039648 | ACO Profiline 0,5m Maschenrost MW 30x10 vz. B 15cm seitlich verriegelt, L15 / R11 | 42.5 | EUR | Neu | 1 | ST | P1 | ACO Fassadenrinne Stahl verzinkt | GaLaBau/Tiefbau | 4064626106993 | 1.4 | KG | 50 | ST | 190 | ST | 1200 | 800 | 600 | MM |  | 73089098 | CZ |  | ST | 500 | 150 | 20 | MM
2026 | 11136 | 3039649 | 3039649 | ACO Profiline 1,0m Maschenrost MW 30x10 vz. B 20cm seitlich verriegelt, L15 / R11 | 79.5 | EUR | Neu | 1 | ST | P1 | ACO Fassadenrinne Stahl verzinkt | GaLaBau/Tiefbau | 4064626107006 | 3.8 | KG | 100 | ST | 100 | ST | 1200 | 800 | 600 | MM |  | 73089098 | CZ |  | ST | 1000 | 194 | 20 | MM
2026 | 11136 | 3039650 | 3039650 | ACO Profiline 0,5m Maschenrost MW 30x10 vz. B 20cm seitlich verriegelt, L15 / R11 | 63 | EUR | Neu | 1 | ST | P1 | ACO Fassadenrinne Stahl verzinkt | GaLaBau/Tiefbau | 4064626107013 | 1.9 | KG | 50 | ST | 152 | ST | 1200 | 800 | 600 | MM |  | 73089098 | CZ |  | ST | 500 | 194 | 20 | MM
2026 | 11137 | 3039651 | 3039651 | ACO Profiline 1,0m Maschenrost MW 30x10 vz. B 25cm seitlich verriegelt, L15 / R11 | 99.75 | EUR | Neu | 1 | ST | P1 | ACO Fassadenrinne Stahl verzinkt | GaLaBau/Tiefbau | 4064626107020 | 4.4 | KG | 100 | ST | 100 | ST | 1200 | 800 | 600 | MM |  | 73089098 | CZ |  | ST | 1000 | 244 | 20 | MM
2026 | 11137 | 3039652 | 3039652 | ACO Profiline 0,5m Maschenrost MW 30x10 vz. B 25cm seitlich verriegelt, L15 / R11 | 72.5 | EUR | Neu | 1 | ST | P1 | ACO Fassadenrinne Stahl verzinkt | GaLaBau/Tiefbau | 4064626107037 | 2.2 | KG | 50 | ST | 114 | ST | 1200 | 800 | 600 | MM |  | 73089098 | CZ |  | ST | 500 | 244 | 20 | MM
2026 | 127148 | 386800 | 3040867 | ACO Betonlichtschacht Basic 820x1000x500 ohne Boden | 213.75 | EUR | Neu | 1 | ST | E4 | ACO Betonlichtschächte | Objekt | 4002626084156 | 357 | KG | 1 | ST | 1 | ST | 999 | 999 | 999 | MM | 8020101 | 68109100 | DE | HE | ST | 0 | 0 | 0 | MM
2026 | 127148 | 386801 | 3040868 | ACO Betonlichtschacht Basic 820x1200x500 ohne Boden | 225 | EUR | Neu | 1 | ST | E4 | ACO Betonlichtschächte | Objekt | 4002626084163 | 431 | KG | 1 | ST | 1 | ST | 999 | 999 | 999 | MM | 8020101 | 68109100 | DE | HE | ST | 0 | 0 | 0 | MM
2026 | 127148 | 386802 | 3040869 | ACO Betonlichtschacht Basic 820x1400x500 ohne Boden | 279.25 | EUR | Neu | 1 | ST | E4 | ACO Betonlichtschächte | Objekt | 4002626084187 | 504 | KG | 1 | ST | 1 | ST | 999 | 999 | 999 | MM | 8020101 | 68109100 | DE | HE | ST | 0 | 0 | 0 | MM
2026 | 127148 | 386803 | 3040870 | ACO Betonlichtschacht Basic 820x1500x500 ohne Boden | 284.5 | EUR | Neu | 1 | ST | E4 | ACO Betonlichtschächte | Objekt | 4002626084194 | 541 | KG | 1 | ST | 1 | ST | 999 | 999 | 999 | MM | 8020101 | 68109100 | DE | HE | ST | 0 | 0 | 0 | MM
2026 | 127148 | 386804 | 3040871 | ACO Betonlichtschacht Basic 820x1600x500 ohne Boden | 300 | EUR | Neu | 1 | ST | E4 | ACO Betonlichtschächte | Objekt | 4002626084200 | 577 | KG | 1 | ST | 1 | ST | 999 | 999 | 999 | MM | 8020101 | 68109100 | DE | HE | ST | 0 | 0 | 0 | MM
2026 | 127148 | 386805 | 3040872 | ACO Betonlichtschacht Basic 820x1800x500 ohne Boden | 347.5 | EUR | Neu | 1 | ST | E4 | ACO Betonlichtschächte | Objekt | 4002626084224 | 651 | KG | 1 | ST | 1 | ST | 999 | 999 | 999 | MM | 8020101 | 68109100 | DE | HE | ST | 0 | 0 | 0 | MM
2026 | 127148 | 386806 | 3040873 | ACO Betonlichtschacht Basic 820x2000x500 ohne Boden | 358.5 | EUR | Neu | 1 | ST | E4 | ACO Betonlichtschächte | Objekt | 4002626084231 | 724 | KG | 1 | ST | 1 | ST | 999 | 999 | 999 | MM | 8020101 | 68109100 | DE | HE | ST | 0 | 0 | 0 | MM
2026 | 127148 | 386807 | 3040874 | ACO Betonlichtschacht Basic 820x2200x500 ohne Boden | 370.25 | EUR | Neu | 1 | ST | E4 | ACO Betonlichtschächte | Objekt | 4002626084255 | 797 | KG | 1 | ST | 1 | ST | 999 | 999 | 999 | MM | 8020101 | 68109100 | DE | HE | ST | 0 | 0 | 0 | MM
2026 | 127149 | 386808 | 3040875 | ACO Betonlichtschacht Basic 820x1000x600 ohne Boden | 234.25 | EUR | Neu | 1 | ST | E4 | ACO Betonlichtschächte | Objekt | 4002626084262 | 393 | KG | 1 | ST | 1 | ST | 999 | 999 | 999 | MM | 8020101 | 68109100 | DE | HE | ST | 0 | 0 | 0 | MM
2026 | 127149 | 386809 | 3040876 | ACO Betonlichtschacht Basic 820x1200x600 ohne Boden | 247.75 | EUR | Neu | 1 | ST | E4 | ACO Betonlichtschächte | Objekt | 4002626084279 | 474 | KG | 1 | ST | 1 | ST | 999 | 999 | 999 | MM | 8020101 | 68109100 | DE | HE | ST | 0 | 0 | 0 | MM
2026 | 127149 | 386810 | 3040877 | ACO Betonlichtschacht Basic 820x1400x600 ohne Boden | 307.25 | EUR | Neu | 1 | ST | E4 | ACO Betonlichtschächte | Objekt | 4002626084286 | 555 | KG | 1 | ST | 1 | ST | 999 | 999 | 999 | MM | 8020101 | 68109100 | DE | HE | ST | 0 | 0 | 0 | MM
2026 | 127149 | 386811 | 3040878 | ACO Betonlichtschacht Basic 820x1500x600 ohne Boden | 312.5 | EUR | Neu | 1 | ST | E4 | ACO Betonlichtschächte | Objekt | 4002626084293 | 595 | KG | 1 | ST | 1 | ST | 999 | 999 | 999 | MM | 8020101 | 68109100 | DE | HE | ST | 0 | 0 | 0 | MM
2026 | 127149 | 386812 | 3040879 | ACO Betonlichtschacht Basic 820x1600x600 ohne Boden | 329.5 | EUR | Neu | 1 | ST | E4 | ACO Betonlichtschächte | Objekt | 4002626084309 | 635 | KG | 1 | ST | 1 | ST | 999 | 999 | 999 | MM | 8020101 | 68109100 | DE | HE | ST | 0 | 0 | 0 | MM
2026 | 127149 | 386813 | 3040880 | ACO Betonlichtschacht Basic 820x1800x600 ohne Boden | 382.25 | EUR | Neu | 1 | ST | E4 | ACO Betonlichtschächte | Objekt | 4002626084316 | 716 | KG | 1 | ST | 1 | ST | 999 | 999 | 999 | MM | 8020101 | 68109100 | DE | HE | ST | 0 | 0 | 0 | MM
2026 | 127149 | 386814 | 3040881 | ACO Betonlichtschacht Basic 820x2000x600 ohne Boden | 394.5 | EUR | Neu | 1 | ST | E4 | ACO Betonlichtschächte | Objekt | 4002626084323 | 793 | KG | 1 | ST | 1 | ST | 999 | 999 | 999 | MM | 8020101 | 68109100 | DE | HE | ST | 0 | 0 | 0 | MM
2026 | 127149 | 386815 | 3040882 | ACO Betonlichtschacht Basic 820x2200x600 ohne Boden | 413.75 | EUR | Neu | 1 | ST | E4 | ACO Betonlichtschächte | Objekt | 4002626084347 | 878 | KG | 1 | ST | 1 | ST | 999 | 999 | 999 | MM | 8020101 | 68109100 | DE | HE | ST | 0 | 0 | 0 | MM
2026 | 127150 | 386816 | 3040883 | ACO Betonlichtschacht Basic 1020x1000x500 ohne Boden | 251.5 | EUR | Neu | 1 | ST | E4 | ACO Betonlichtschächte | Objekt | 4002626084354 | 391 | KG | 1 | ST | 1 | ST | 999 | 999 | 999 | MM | 8020101 | 68109100 | DE | HE | ST | 0 | 0 | 0 | MM
2026 | 127150 | 386817 | 3040884 | ACO Betonlichtschacht Basic 1020x1200x500 ohne Boden | 267 | EUR | Neu | 1 | ST | E4 | ACO Betonlichtschächte | Objekt | 4002626084378 | 472 | KG | 1 | ST | 1 | ST | 999 | 999 | 999 | MM | 8020101 | 68109100 | DE | HE | ST | 0 | 0 | 0 | MM
2026 | 127150 | 386818 | 3040885 | ACO Betonlichtschacht Basic 1020x1400x500 ohne Boden | 329.5 | EUR | Neu | 1 | ST | E4 | ACO Betonlichtschächte | Objekt | 4002626084385 | 552 | KG | 1 | ST | 1 | ST | 999 | 999 | 999 | MM | 8020101 | 68109100 | DE | HE | ST | 0 | 0 | 0 | MM
2026 | 127150 | 386819 | 3040886 | ACO Betonlichtschacht Basic 1020x1500x500 ohne Boden | 335.25 | EUR | Neu | 1 | ST | E4 | ACO Betonlichtschächte | Objekt | 4002626084392 | 592 | KG | 1 | ST | 1 | ST | 999 | 999 | 999 | MM | 8020101 | 68109100 | DE | HE | ST | 0 | 0 | 0 | MM
2026 | 127150 | 386820 | 3040887 | ACO Betonlichtschacht Basic 1020x1600x500 ohne Boden | 353.75 | EUR | Neu | 1 | ST | E4 | ACO Betonlichtschächte | Objekt | 4002626084408 | 632 | KG | 1 | ST | 1 | ST | 999 | 999 | 999 | MM | 8020101 | 68109100 | DE | HE | ST | 0 | 0 | 0 | MM
2026 | 127150 | 386821 | 3040888 | ACO Betonlichtschacht Basic 1020x1800x500 ohne Boden | 409.5 | EUR | Neu | 1 | ST | E4 | ACO Betonlichtschächte | Objekt | 4002626084415 | 713 | KG | 1 | ST | 1 | ST | 999 | 999 | 999 | MM | 8020101 | 68109100 | DE | HE | ST | 0 | 0 | 0 | MM
2026 | 127150 | 386822 | 3040889 | ACO Betonlichtschacht Basic 1020x2000x500 ohne Boden | 423 | EUR | Neu | 1 | ST | E4 | ACO Betonlichtschächte | Objekt | 4002626084477 | 793 | KG | 1 | ST | 1 | ST | 999 | 999 | 999 | MM | 8020101 | 68109100 | DE | HE | ST | 0 | 0 | 0 | MM
2026 | 127150 | 386823 | 3040890 | ACO Betonlichtschacht Basic 1020x2200x500 ohne Boden | 439.5 | EUR | Neu | 1 | ST | E4 | ACO Betonlichtschächte | Objekt | 4002626084491 | 873 | KG | 1 | ST | 1 | ST | 999 | 999 | 999 | MM | 8020101 | 68109100 | DE | HE | ST | 0 | 0 | 0 | MM
2026 | 127151 | 386824 | 3040891 | ACO Betonlichtschacht Basic 1020x1000x600 ohne Boden | 274.25 | EUR | Neu | 1 | ST | E4 | ACO Betonlichtschächte | Objekt | 4002626084507 | 427 | KG | 1 | ST | 1 | ST | 999 | 999 | 999 | MM | 8020101 | 68109100 | DE | HE | ST | 0 | 0 | 0 | MM
2026 | 127151 | 386825 | 3040892 | ACO Betonlichtschacht Basic 1020x1200x600 ohne Boden | 290.25 | EUR | Neu | 1 | ST | E4 | ACO Betonlichtschächte | Objekt | 4002626084514 | 515 | KG | 1 | ST | 1 | ST | 999 | 999 | 999 | MM | 8020101 | 68109100 | DE | HE | ST | 0 | 0 | 0 | MM
2026 | 127151 | 386826 | 3040893 | ACO Betonlichtschacht Basic 1020x1400x600 ohne Boden | 359 | EUR | Neu | 1 | ST | E4 | ACO Betonlichtschächte | Objekt | 4002626084521 | 603 | KG | 1 | ST | 1 | ST | 999 | 999 | 999 | MM | 8020101 | 68109100 | DE | HE | ST | 0 | 0 | 0 | MM
2026 | 127151 | 386827 | 3040894 | ACO Betonlichtschacht Basic 1020x1500x600 ohne Boden | 365.75 | EUR | Neu | 1 | ST | E4 | ACO Betonlichtschächte | Objekt | 4002626084538 | 647 | KG | 1 | ST | 1 | ST | 999 | 999 | 999 | MM | 8020101 | 68109100 | DE | HE | ST | 0 | 0 | 0 | MM
2026 | 127151 | 386828 | 3040895 | ACO Betonlichtschacht Basic 1020x1600x600 ohne Boden | 385.75 | EUR | Neu | 1 | ST | E4 | ACO Betonlichtschächte | Objekt | 4002626084545 | 690 | KG | 1 | ST | 1 | ST | 999 | 999 | 999 | MM | 8020101 | 68109100 | DE | HE | ST | 0 | 0 | 0 | MM
2026 | 127151 | 386829 | 3040896 | ACO Betonlichtschacht Basic 1020x1800x600 ohne Boden | 446.75 | EUR | Neu | 1 | ST | E4 | ACO Betonlichtschächte | Objekt | 4002626084552 | 778 | KG | 1 | ST | 1 | ST | 999 | 999 | 999 | MM | 8020101 | 68109100 | DE | HE | ST | 0 | 0 | 0 | MM
2026 | 127151 | 386830 | 3040897 | ACO Betonlichtschacht Basic 1020x2000x600 ohne Boden | 462.25 | EUR | Neu | 1 | ST | E4 | ACO Betonlichtschächte | Objekt | 4002626084590 | 866 | KG | 1 | ST | 1 | ST | 999 | 999 | 999 | MM | 8020101 | 68109100 | DE | HE | ST | 0 | 0 | 0 | MM
2026 | 127151 | 386831 | 3040898 | ACO Betonlichtschacht Basic 1020x2200x600 ohne Boden | 481 | EUR | Neu | 1 | ST | E4 | ACO Betonlichtschächte | Objekt | 4002626084606 | 954 | KG | 1 | ST | 1 | ST | 999 | 999 | 999 | MM | 8020101 | 68109100 | DE | HE | ST | 0 | 0 | 0 | MM
2026 | 127152 | 386832 | 3040899 | ACO Betonlichtschacht Basic 1270x1000x500 ohne Boden | 323.75 | EUR | Neu | 1 | ST | E4 | ACO Betonlichtschächte | Objekt | 4002626084613 | 440 | KG | 1 | ST | 1 | ST | 999 | 999 | 999 | MM | 8020101 | 68109100 | DE | HE | ST | 0 | 0 | 0 | MM
2026 | 127152 | 386833 | 3040900 | ACO Betonlichtschacht Basic 1270x1200x500 ohne Boden | 344 | EUR | Neu | 1 | ST | E4 | ACO Betonlichtschächte | Objekt | 4002626084620 | 545 | KG | 1 | ST | 1 | ST | 999 | 999 | 999 | MM | 8020101 | 68109100 | DE | HE | ST | 0 | 0 | 0 | MM
2026 | 127152 | 386834 | 3040901 | ACO Betonlichtschacht Basic 1270x1400x500 ohne Boden | 356.75 | EUR | Neu | 1 | ST | E4 | ACO Betonlichtschächte | Objekt | 4002626084637 | 640 | KG | 1 | ST | 1 | ST | 999 | 999 | 999 | MM | 8020101 | 68109100 | DE | HE | ST | 0 | 0 | 0 | MM
2026 | 127152 | 386835 | 3040902 | ACO Betonlichtschacht Basic 1270x1500x500 ohne Boden | 437.5 | EUR | Neu | 1 | ST | E4 | ACO Betonlichtschächte | Objekt | 4002626084644 | 675 | KG | 1 | ST | 1 | ST | 999 | 999 | 999 | MM | 8020101 | 68109100 | DE | HE | ST | 0 | 0 | 0 | MM
2026 | 127152 | 386836 | 3040903 | ACO Betonlichtschacht Basic 1270x1600x500 ohne Boden | 463.25 | EUR | Neu | 1 | ST | E4 | ACO Betonlichtschächte | Objekt | 4002626084651 | 775 | KG | 1 | ST | 1 | ST | 999 | 999 | 999 | MM | 8020101 | 68109100 | DE | HE | ST | 0 | 0 | 0 | MM
2026 | 127152 | 386837 | 3040904 | ACO Betonlichtschacht Basic 1270x1800x500 ohne Boden | 538 | EUR | Neu | 1 | ST | E4 | ACO Betonlichtschächte | Objekt | 4002626084668 | 815 | KG | 1 | ST | 1 | ST | 999 | 999 | 999 | MM | 8020101 | 68109100 | DE | HE | ST | 0 | 0 | 0 | MM
2026 | 127152 | 386838 | 3040905 | ACO Betonlichtschacht Basic 1270x2000x500 ohne Boden | 558 | EUR | Neu | 1 | ST | E4 | ACO Betonlichtschächte | Objekt | 4002626084675 | 910 | KG | 1 | ST | 1 | ST | 999 | 999 | 999 | MM | 8020101 | 68109100 | DE | HE | ST | 0 | 0 | 0 | MM
2026 | 127152 | 386839 | 3040906 | ACO Betonlichtschacht Basic 1270x2200x500 ohne Boden | 574 | EUR | Neu | 1 | ST | E4 | ACO Betonlichtschächte | Objekt | 4002626084682 | 995 | KG | 1 | ST | 1 | ST | 999 | 999 | 999 | MM | 8020101 | 68109100 | DE | HE | ST | 0 | 0 | 0 | MM
2026 | 127153 | 386840 | 3040907 | ACO Betonlichtschacht Basic 1270x1000x600 ohne Boden | 347.5 | EUR | Neu | 1 | ST | E4 | ACO Betonlichtschächte | Objekt | 4002626084699 | 475 | KG | 1 | ST | 1 | ST | 999 | 999 | 999 | MM | 8020101 | 68109100 | DE | HE | ST | 0 | 0 | 0 | MM
2026 | 127153 | 386841 | 3040908 | ACO Betonlichtschacht Basic 1270x1200x600 ohne Boden | 372.25 | EUR | Neu | 1 | ST | E4 | ACO Betonlichtschächte | Objekt | 4002626084705 | 575 | KG | 1 | ST | 1 | ST | 999 | 999 | 999 | MM | 8020101 | 68109100 | DE | HE | ST | 0 | 0 | 0 | MM
2026 | 127153 | 386842 | 3040909 | ACO Betonlichtschacht Basic 1270x1400x600 ohne Boden | 463.25 | EUR | Neu | 1 | ST | E4 | ACO Betonlichtschächte | Objekt | 4002626084712 | 675 | KG | 1 | ST | 1 | ST | 999 | 999 | 999 | MM | 8020101 | 68109100 | DE | HE | ST | 0 | 0 | 0 | MM
2026 | 127153 | 386843 | 3040910 | ACO Betonlichtschacht Basic 1270x1500x600 ohne Boden | 473.75 | EUR | Neu | 1 | ST | E4 | ACO Betonlichtschächte | Objekt | 4002626084736 | 740 | KG | 1 | ST | 1 | ST | 999 | 999 | 999 | MM | 8020101 | 68109100 | DE | HE | ST | 0 | 0 | 0 | MM
2026 | 127153 | 386844 | 3040911 | ACO Betonlichtschacht Basic 1270x1600x600 ohne Boden | 501 | EUR | Neu | 1 | ST | E4 | ACO Betonlichtschächte | Objekt | 4002626084743 | 835 | KG | 1 | ST | 1 | ST | 999 | 999 | 999 | MM | 8020101 | 68109100 | DE | HE | ST | 0 | 0 | 0 | MM
2026 | 127153 | 386845 | 3040912 | ACO Betonlichtschacht Basic 1270x1800x600 ohne Boden | 585 | EUR | Neu | 1 | ST | E4 | ACO Betonlichtschächte | Objekt | 4002626084767 | 935 | KG | 1 | ST | 1 | ST | 999 | 999 | 999 | MM | 8020101 | 68109100 | DE | HE | ST | 0 | 0 | 0 | MM
2026 | 127153 | 386846 | 3040913 | ACO Betonlichtschacht Basic 1270x2000x600 ohne Boden | 606 | EUR | Neu | 1 | ST | E4 | ACO Betonlichtschächte | Objekt | 4002626084774 | 1005 | KG | 1 | ST | 1 | ST | 999 | 999 | 999 | MM | 8020101 | 68109100 | DE | HE | ST | 0 | 0 | 0 | MM
2026 | 127153 | 386847 | 3040914 | ACO Betonlichtschacht Basic 1270x2200x600 ohne Boden | 649 | EUR | Neu | 1 | ST | E4 | ACO Betonlichtschächte | Objekt | 4002626084781 | 1075 | KG | 1 | ST | 1 | ST | 999 | 999 | 999 | MM | 8020101 | 68109100 | DE | HE | ST | 0 | 0 | 0 | MM
2026 | 127154 | 386848 | 3040915 | ACO Betonlichtschacht Basic 820x1000x500 mit Boden | 279.25 | EUR | Neu | 1 | ST | E4 | ACO Betonlichtschächte | Objekt | 4002626084798 | 472 | KG | 1 | ST | 1 | ST | 999 | 999 | 999 | MM | 8020101 | 68109100 | DE | HE | ST | 0 | 0 | 0 | MM
2026 | 127154 | 386849 | 3040916 | ACO Betonlichtschacht Basic 820x1200x500 mit Boden | 292.25 | EUR | Neu | 1 | ST | E4 | ACO Betonlichtschächte | Objekt | 4002626084804 | 545 | KG | 1 | ST | 1 | ST | 999 | 999 | 999 | MM | 8020101 | 68109100 | DE | HE | ST | 0 | 0 | 0 | MM
2026 | 127154 | 386850 | 3040917 | ACO Betonlichtschacht Basic 820x1400x500 mit Boden | 335.25 | EUR | Neu | 1 | ST | E4 | ACO Betonlichtschächte | Objekt | 4002626084811 | 618 | KG | 1 | ST | 1 | ST | 999 | 999 | 999 | MM | 8020101 | 68109100 | DE | HE | ST | 0 | 0 | 0 | MM
2026 | 127154 | 386851 | 3040918 | ACO Betonlichtschacht Basic 820x1500x500 mit Boden | 340.25 | EUR | Neu | 1 | ST | E4 | ACO Betonlichtschächte | Objekt | 4002626084828 | 692 | KG | 1 | ST | 1 | ST | 999 | 999 | 999 | MM | 8020101 | 68109100 | DE | HE | ST | 0 | 0 | 0 | MM
2026 | 127154 | 386852 | 3040919 | ACO Betonlichtschacht Basic 820x1600x500 mit Boden | 345.5 | EUR | Neu | 1 | ST | E4 | ACO Betonlichtschächte | Objekt | 4002626084835 | 692 | KG | 1 | ST | 1 | ST | 999 | 999 | 999 | MM | 8020101 | 68109100 | DE | HE | ST | 0 | 0 | 0 | MM
2026 | 127154 | 386853 | 3040920 | ACO Betonlichtschacht Basic 820x1800x500 mit Boden | 397.25 | EUR | Neu | 1 | ST | E4 | ACO Betonlichtschächte | Objekt | 4002626084842 | 765 | KG | 1 | ST | 1 | ST | 999 | 999 | 999 | MM | 8020101 | 68109100 | DE | HE | ST | 0 | 0 | 0 | MM
2026 | 127154 | 386854 | 3040921 | ACO Betonlichtschacht Basic 820x2000x500 mit Boden | 446.75 | EUR | Neu | 1 | ST | E4 | ACO Betonlichtschächte | Objekt | 4002626084859 | 838 | KG | 1 | ST | 1 | ST | 999 | 999 | 999 | MM | 8020101 | 68109100 | DE | HE | ST | 0 | 0 | 0 | MM
2026 | 127154 | 386855 | 3040922 | ACO Betonlichtschacht Basic 820x2200x500 mit Boden | 498.5 | EUR | Neu | 1 | ST | E4 | ACO Betonlichtschächte | Objekt | 4002626084866 | 912 | KG | 1 | ST | 1 | ST | 999 | 999 | 999 | MM | 8020101 | 68109100 | DE | HE | ST | 0 | 0 | 0 | MM
2026 | 127155 | 386856 | 3040923 | ACO Betonlichtschacht Basic 820x1000x600 mit Boden | 322.75 | EUR | Neu | 1 | ST | E4 | ACO Betonlichtschächte | Objekt | 4002626084873 | 528 | KG | 1 | ST | 1 | ST | 999 | 999 | 999 | MM | 8020101 | 68109100 | DE | HE | ST | 0 | 0 | 0 | MM
2026 | 127155 | 386857 | 3040924 | ACO Betonlichtschacht Basic 820x1200x600 mit Boden | 338.75 | EUR | Neu | 1 | ST | E4 | ACO Betonlichtschächte | Objekt | 4002626084880 | 609 | KG | 1 | ST | 1 | ST | 999 | 999 | 999 | MM | 8020101 | 68109100 | DE | HE | ST | 0 | 0 | 0 | MM
2026 | 127155 | 386858 | 3040925 | ACO Betonlichtschacht Basic 820x1400x600 mit Boden | 387.75 | EUR | Neu | 1 | ST | E4 | ACO Betonlichtschächte | Objekt | 4002626084897 | 689 | KG | 1 | ST | 1 | ST | 999 | 999 | 999 | MM | 8020101 | 68109100 | DE | HE | ST | 0 | 0 | 0 | MM
2026 | 127155 | 386859 | 3040926 | ACO Betonlichtschacht Basic 820x1500x600 mit Boden | 394 | EUR | Neu | 1 | ST | E4 | ACO Betonlichtschächte | Objekt | 4002626084903 | 730 | KG | 1 | ST | 1 | ST | 999 | 999 | 999 | MM | 8020101 | 68109100 | DE | HE | ST | 0 | 0 | 0 | MM
2026 | 127155 | 386860 | 3040927 | ACO Betonlichtschacht Basic 820x1600x600 mit Boden | 399.75 | EUR | Neu | 1 | ST | E4 | ACO Betonlichtschächte | Objekt | 4002626084910 | 770 | KG | 1 | ST | 1 | ST | 999 | 999 | 999 | MM | 8020101 | 68109100 | DE | HE | ST | 0 | 0 | 0 | MM
2026 | 127155 | 386861 | 3040928 | ACO Betonlichtschacht Basic 820x1800x600 mit Boden | 460.25 | EUR | Neu | 1 | ST | E4 | ACO Betonlichtschächte | Objekt | 4002626084927 | 851 | KG | 1 | ST | 1 | ST | 999 | 999 | 999 | MM | 8020101 | 68109100 | DE | HE | ST | 0 | 0 | 0 | MM
2026 | 127155 | 386862 | 3040929 | ACO Betonlichtschacht Basic 820x2000x600 mit Boden | 516 | EUR | Neu | 1 | ST | E4 | ACO Betonlichtschächte | Objekt | 4002626084934 | 932 | KG | 1 | ST | 1 | ST | 999 | 999 | 999 | MM | 8020101 | 68109100 | DE | HE | ST | 0 | 0 | 0 | MM
2026 | 127155 | 386863 | 3040930 | ACO Betonlichtschacht Basic 820x2200x600 mit Boden | 580 | EUR | Neu | 1 | ST | E4 | ACO Betonlichtschächte | Objekt | 4002626084941 | 1012 | KG | 1 | ST | 1 | ST | 999 | 999 | 999 | MM | 8020101 | 68109100 | DE | HE | ST | 0 | 0 | 0 | MM
2026 | 127156 | 386864 | 3040931 | ACO Betonlichtschacht Basic 1020x1000x500 mit Boden | 329 | EUR | Neu | 1 | ST | E4 | ACO Betonlichtschächte | Objekt | 4002626084958 | 543 | KG | 1 | ST | 1 | ST | 999 | 999 | 999 | MM | 8020101 | 68109100 | DE | HE | ST | 0 | 0 | 0 | MM
2026 | 127156 | 386865 | 3040932 | ACO Betonlichtschacht Basic 1020x1200x500 mit Boden | 346.5 | EUR | Neu | 1 | ST | E4 | ACO Betonlichtschächte | Objekt | 4002626084965 | 624 | KG | 1 | ST | 1 | ST | 999 | 999 | 999 | MM | 8020101 | 68109100 | DE | HE | ST | 0 | 0 | 0 | MM
2026 | 127156 | 386866 | 3040933 | ACO Betonlichtschacht Basic 1020x1400x500 mit Boden | 396.25 | EUR | Neu | 1 | ST | E4 | ACO Betonlichtschächte | Objekt | 4002626084972 | 704 | KG | 1 | ST | 1 | ST | 999 | 999 | 999 | MM | 8020101 | 68109100 | DE | HE | ST | 0 | 0 | 0 | MM
2026 | 127156 | 386867 | 3040934 | ACO Betonlichtschacht Basic 1020x1500x500 mit Boden | 402.25 | EUR | Neu | 1 | ST | E4 | ACO Betonlichtschächte | Objekt | 4002626084989 | 744 | KG | 1 | ST | 1 | ST | 999 | 999 | 999 | MM | 8020101 | 68109100 | DE | HE | ST | 0 | 0 | 0 | MM
2026 | 127156 | 386868 | 3040935 | ACO Betonlichtschacht Basic 1020x1600x500 mit Boden | 408 | EUR | Neu | 1 | ST | E4 | ACO Betonlichtschächte | Objekt | 4002626085009 | 784 | KG | 1 | ST | 1 | ST | 999 | 999 | 999 | MM | 8020101 | 68109100 | DE | HE | ST | 0 | 0 | 0 | MM
2026 | 127156 | 386869 | 3040936 | ACO Betonlichtschacht Basic 1020x1800x500 mit Boden | 469.5 | EUR | Neu | 1 | ST | E4 | ACO Betonlichtschächte | Objekt | 4002626085016 | 865 | KG | 1 | ST | 1 | ST | 999 | 999 | 999 | MM | 8020101 | 68109100 | DE | HE | ST | 0 | 0 | 0 | MM
2026 | 127156 | 386870 | 3040937 | ACO Betonlichtschacht Basic 1020x2000x500 mit Boden | 483 | EUR | Neu | 1 | ST | E4 | ACO Betonlichtschächte | Objekt | 4002626085023 | 945 | KG | 1 | ST | 1 | ST | 999 | 999 | 999 | MM | 8020101 | 68109100 | DE | HE | ST | 0 | 0 | 0 | MM
2026 | 127156 | 386871 | 3040938 | ACO Betonlichtschacht Basic 1020x2200x500 mit Boden | 538 | EUR | Neu | 1 | ST | E4 | ACO Betonlichtschächte | Objekt | 4002626085030 | 1025 | KG | 1 | ST | 1 | ST | 999 | 999 | 999 | MM | 8020101 | 68109100 | DE | HE | ST | 0 | 0 | 0 | MM
2026 | 127157 | 386872 | 3040939 | ACO Betonlichtschacht Basic 1020x1000x600 mit Boden | 376.5 | EUR | Neu | 1 | ST | E4 | ACO Betonlichtschächte | Objekt | 4002626085047 | 606 | KG | 1 | ST | 1 | ST | 999 | 999 | 999 | MM | 8020101 | 68109100 | DE | HE | ST | 0 | 0 | 0 | MM
2026 | 127157 | 386873 | 3040940 | ACO Betonlichtschacht Basic 1020x1200x600 mit Boden | 396.25 | EUR | Neu | 1 | ST | E4 | ACO Betonlichtschächte | Objekt | 4002626085061 | 694 | KG | 1 | ST | 1 | ST | 999 | 999 | 999 | MM | 8020101 | 68109100 | DE | HE | ST | 0 | 0 | 0 | MM
2026 | 127157 | 386874 | 3040941 | ACO Betonlichtschacht Basic 1020x1400x600 mit Boden | 454 | EUR | Neu | 1 | ST | E4 | ACO Betonlichtschächte | Objekt | 4002626085078 | 782 | KG | 1 | ST | 1 | ST | 999 | 999 | 999 | MM | 8020101 | 68109100 | DE | HE | ST | 0 | 0 | 0 | MM
2026 | 127157 | 386875 | 3040942 | ACO Betonlichtschacht Basic 1020x1500x600 mit Boden | 461.25 | EUR | Neu | 1 | ST | E4 | ACO Betonlichtschächte | Objekt | 4002626085085 | 825 | KG | 1 | ST | 1 | ST | 999 | 999 | 999 | MM | 8020101 | 68109100 | DE | HE | ST | 0 | 0 | 0 | MM
2026 | 127157 | 386876 | 3040943 | ACO Betonlichtschacht Basic 1020x1600x600 mit Boden | 469 | EUR | Neu | 1 | ST | E4 | ACO Betonlichtschächte | Objekt | 4002626085092 | 869 | KG | 1 | ST | 1 | ST | 999 | 999 | 999 | MM | 8020101 | 68109100 | DE | HE | ST | 0 | 0 | 0 | MM
2026 | 127157 | 386877 | 3040944 | ACO Betonlichtschacht Basic 1020x1800x600 mit Boden | 539 | EUR | Neu | 1 | ST | E4 | ACO Betonlichtschächte | Objekt | 4002626085108 | 957 | KG | 1 | ST | 1 | ST | 999 | 999 | 999 | MM | 8020101 | 68109100 | DE | HE | ST | 0 | 0 | 0 | MM
2026 | 127157 | 386878 | 3040945 | ACO Betonlichtschacht Basic 1020x2000x600 mit Boden | 556 | EUR | Neu | 1 | ST | E4 | ACO Betonlichtschächte | Objekt | 4002626085115 | 1045 | KG | 1 | ST | 1 | ST | 999 | 999 | 999 | MM | 8020101 | 68109100 | DE | HE | ST | 0 | 0 | 0 | MM
2026 | 127157 | 386879 | 3040946 | ACO Betonlichtschacht Basic 1020x2200x600 mit Boden | 611 | EUR | Neu | 1 | ST | E4 | ACO Betonlichtschächte | Objekt | 4002626085122 | 1133 | KG | 1 | ST | 1 | ST | 999 | 999 | 999 | MM | 8020101 | 68109100 | DE | HE | ST | 0 | 0 | 0 | MM
2026 | 127158 | 386880 | 3040947 | ACO Betonlichtschacht Basic 1270x1000x500 mit Boden | 428.25 | EUR | Neu | 1 | ST | E4 | ACO Betonlichtschächte | Objekt | 4002626085139 | 620 | KG | 1 | ST | 1 | ST | 999 | 999 | 999 | MM | 8020101 | 68109100 | DE | HE | ST | 0 | 0 | 0 | MM
2026 | 127158 | 386881 | 3040948 | ACO Betonlichtschacht Basic 1270x1200x500 mit Boden | 452 | EUR | Neu | 1 | ST | E4 | ACO Betonlichtschächte | Objekt | 4002626085146 | 720 | KG | 1 | ST | 1 | ST | 999 | 999 | 999 | MM | 8020101 | 68109100 | DE | HE | ST | 0 | 0 | 0 | MM
2026 | 127158 | 386882 | 3040949 | ACO Betonlichtschacht Basic 1270x1400x500 mit Boden | 520 | EUR | Neu | 1 | ST | E4 | ACO Betonlichtschächte | Objekt | 4002626085153 | 820 | KG | 1 | ST | 1 | ST | 999 | 999 | 999 | MM | 8020101 | 68109100 | DE | HE | ST | 0 | 0 | 0 | MM
2026 | 127158 | 386883 | 3040950 | ACO Betonlichtschacht Basic 1270x1500x500 mit Boden | 529 | EUR | Neu | 1 | ST | E4 | ACO Betonlichtschächte | Objekt | 4002626085160 | 860 | KG | 1 | ST | 1 | ST | 999 | 999 | 999 | MM | 8020101 | 68109100 | DE | HE | ST | 0 | 0 | 0 | MM
2026 | 127158 | 386884 | 3040951 | ACO Betonlichtschacht Basic 1270x1600x500 mit Boden | 538 | EUR | Neu | 1 | ST | E4 | ACO Betonlichtschächte | Objekt | 4002626085177 | 905 | KG | 1 | ST | 1 | ST | 999 | 999 | 999 | MM | 8020101 | 68109100 | DE | HE | ST | 0 | 0 | 0 | MM
2026 | 127158 | 386885 | 3040952 | ACO Betonlichtschacht Basic 1270x1800x500 mit Boden | 621 | EUR | Neu | 1 | ST | E4 | ACO Betonlichtschächte | Objekt | 4002626085184 | 1005 | KG | 1 | ST | 1 | ST | 999 | 999 | 999 | MM | 8020101 | 68109100 | DE | HE | ST | 0 | 0 | 0 | MM
2026 | 127158 | 386886 | 3040953 | ACO Betonlichtschacht Basic 1270x2000x500 mit Boden | 642 | EUR | Neu | 1 | ST | E4 | ACO Betonlichtschächte | Objekt | 4002626085191 | 1085 | KG | 1 | ST | 1 | ST | 999 | 999 | 999 | MM | 8020101 | 68109100 | DE | HE | ST | 0 | 0 | 0 | MM
2026 | 127158 | 386887 | 3040954 | ACO Betonlichtschacht Basic 1270x2200x500 mit Boden | 706 | EUR | Neu | 1 | ST | E4 | ACO Betonlichtschächte | Objekt | 4002626085207 | 1185 | KG | 1 | ST | 1 | ST | 999 | 999 | 999 | MM | 8020101 | 68109100 | DE | HE | ST | 0 | 0 | 0 | MM
2026 | 127159 | 386888 | 3040955 | ACO Betonlichtschacht Basic 1270x1000x600 mit Boden | 487.25 | EUR | Neu | 1 | ST | E4 | ACO Betonlichtschächte | Objekt | 4002626085214 | 695 | KG | 1 | ST | 1 | ST | 999 | 999 | 999 | MM | 8020101 | 68109100 | DE | HE | ST | 0 | 0 | 0 | MM
2026 | 127159 | 386889 | 3040956 | ACO Betonlichtschacht Basic 1270x1200x600 mit Boden | 516 | EUR | Neu | 1 | ST | E4 | ACO Betonlichtschächte | Objekt | 4002626085221 | 790 | KG | 1 | ST | 1 | ST | 999 | 999 | 999 | MM | 8020101 | 68109100 | DE | HE | ST | 0 | 0 | 0 | MM
2026 | 127159 | 386890 | 3040957 | ACO Betonlichtschacht Basic 1270x1400x600 mit Boden | 595 | EUR | Neu | 1 | ST | E4 | ACO Betonlichtschächte | Objekt | 4002626085238 | 895 | KG | 1 | ST | 1 | ST | 999 | 999 | 999 | MM | 8020101 | 68109100 | DE | HE | ST | 0 | 0 | 0 | MM
2026 | 127159 | 386891 | 3040958 | ACO Betonlichtschacht Basic 1270x1500x600 mit Boden | 604 | EUR | Neu | 1 | ST | E4 | ACO Betonlichtschächte | Objekt | 4002626085245 | 945 | KG | 1 | ST | 1 | ST | 999 | 999 | 999 | MM | 8020101 | 68109100 | DE | HE | ST | 0 | 0 | 0 | MM
2026 | 127159 | 386892 | 3040959 | ACO Betonlichtschacht Basic 1270x1600x600 mit Boden | 616 | EUR | Neu | 1 | ST | E4 | ACO Betonlichtschächte | Objekt | 4002626085252 | 990 | KG | 1 | ST | 1 | ST | 999 | 999 | 999 | MM | 8020101 | 68109100 | DE | HE | ST | 0 | 0 | 0 | MM
2026 | 127159 | 386893 | 3040960 | ACO Betonlichtschacht Basic 1270x1800x600 mit Boden | 712 | EUR | Neu | 1 | ST | E4 | ACO Betonlichtschächte | Objekt | 4002626085269 | 1090 | KG | 1 | ST | 1 | ST | 999 | 999 | 999 | MM | 8020101 | 68109100 | DE | HE | ST | 0 | 0 | 0 | MM
2026 | 127159 | 386894 | 3040961 | ACO Betonlichtschacht Basic 1270x2000x600 mit Boden | 735 | EUR | Neu | 1 | ST | E4 | ACO Betonlichtschächte | Objekt | 4002626085276 | 1275 | KG | 1 | ST | 1 | ST | 999 | 999 | 999 | MM | 8020101 | 68109100 | DE | HE | ST | 0 | 0 | 0 | MM
2026 | 127159 | 386895 | 3040962 | ACO Betonlichtschacht Basic 1270x2200x600 mit Boden | 828 | EUR | Neu | 1 | ST | E4 | ACO Betonlichtschächte | Objekt | 4002626085283 | 1145 | KG | 1 | ST | 1 | ST | 999 | 999 | 999 | MM | 8020101 | 68109100 | DE | HE | ST | 0 | 0 | 0 | MM
2026 | 25070 | 4250 | 3042029 | ACO KerbDrain City Verschlussstopfen als Einbauhilfe (Typ HB) | 2.5 | EUR | Neu | 1 | ST | KD | ACO KerbDrain | Objekt | 4064626104517 | 0.04 | KG | 1 | ST | 400 | ST | 1200 | 800 | 950 | MM |  | 39259080 | GB |  | ST | 106 | 77 | 35 | MM
2026 | 127091 | 377690 | 3045382 | ACO Maschenrost MW30/10, 50 kN 1480x600x50mm, BLS 1270x500 ohne Hinterfüllplatte | 729 | EUR | Neu | 1 | ST | E4 | ACO Betonlichtschächte | Objekt | 4002626837059 | 81 | KG | 1 | ST | 1 | ST | 999 | 999 | 999 | MM | 8020202 | 73269098 |  |  | ST | 1480 | 600 | 50 | MM
2026 | 1046206 | 3047482 | 3047482 | ACO Multiline NX Seal in V150S Einlaufkasten Typ0 DN/OD160mm Hochleistungsbeton, grau eing. | 444.5 | EUR | Neu | 1 | ST | ML | ACO Multiline/Deckline | GaLaBau/Tiefbau | 4064626107150 | 48.6 | KG | 8 | ST | 8 | ST | 1200 | 850 | 830 | MM | 3030298 | 68109100 | DE | BY | ST | 500 | 185 | 660 | MM
2026 | 1047206 | 3047486 | 3047486 | ACO Multiline NX Seal in V150K Einlaufkasten Typ0 DN/OD160mm Hochleistungsbeton, grau eing. | 424.25 | EUR | Neu | 1 | ST | ML | ACO Multiline/Deckline | GaLaBau/Tiefbau | 4064626107167 | 47.8 | KG | 8 | ST | 8 | ST | 1200 | 850 | 830 | MM | 3030298 | 68109100 | DE | BY | ST | 500 | 185 | 660 | MM
2026 | 1048106 | 3047490 | 3047490 | ACO Multiline NX Seal in V100G Einlaufkasten kurz DN/OD110 Gusskante KTL Hochleistungsbeton, grau eing. | 303.25 | EUR | Neu | 1 | ST | ML | ACO Multiline/Deckline | GaLaBau/Tiefbau | 4064626107174 | 26.15 | KG | 10 | ST | 10 | ST | 1200 | 800 | 720 | MM | 3030201 | 68109100 | DE | BY | ST | 500 | 153 | 460 | MM
2026 | 1048206 | 3047492 | 3047492 | ACO Multiline NX Seal in V150G Einlaufkasten Typ 0 DN/OD160 Gusskante KTL Hochleistungsbeton, grau eing. | 452 | EUR | Neu | 1 | ST | ML | ACO Multiline/Deckline | GaLaBau/Tiefbau | 4064626107181 | 49.43 | KG | 6 | ST | 6 | ST | 1200 | 800 | 830 | MM | 3030298 | 68109100 | DE | BY | ST | 500 | 203 | 660 | MM
2026 | 136002 | 386973 | 3048568 | ACO Befestigungsset für Wärmepumpenfundament FLEX | 30.75 | EUR | Neu | 1 | ST | WF | ACO Wärmepumpenfundamente | GaLaBau/Tiefbau | 4064626106047 | 0.3 | KG | 10 | ST | 50 | ST | 999 | 999 | 999 | MM | 21010298 | 39269050 |  |  | ST | 0 | 0 | 0 | MM
2026 | 127097 | 386974 | 3048750 | ACO Ausstiegshilfe mit zusätzlichem Griff für Notausstieg | 407 | EUR | Neu | 1 | ST | E4 | ACO Betonlichtschächte | Objekt | 4002626087812 | 10.5 | KG | 1 | ST | 1 | ST | 999 | 999 | 999 | MM | 39010298 | 73269030 | DE | HE | ST | 0 | 0 | 0 | MM

## Auslaufartikel
Preisliste | Teilegruppe | Material | Material Neu | Materialbezeichnung | Verkaufspreis 2026 | Währung | Bemerkung | wird ersetzt durch Art.-Nr.
2026 | 1139 | 272 | 2000020 | ACO Profiline 1,0m Stegrost V2A für B13cm mit Arretierung | 91.5 | EUR | Auslaufartikel - lieferbar so lange der Vorrat reicht | 3021565
2026 | 11139 | 273 | 2000021 | ACO Profiline 0,5m Stegrost V2A für B13cm mit Arretierung | 54.5 | EUR | Auslaufartikel - lieferbar so lange der Vorrat reicht | 3021566
2026 | 11134 | 276 | 2000022 | ACO Profiline 1,0m Stegrost vz für B13cm mit Arretierung | 22 | EUR | Auslaufartikel - lieferbar so lange der Vorrat reicht | 3021485
2026 | 11134 | 277 | 2000023 | ACO Profiline 0,5m Stegrost vz für B13cm mit Arretierung | 14.25 | EUR | Auslaufartikel - lieferbar so lange der Vorrat reicht | 3021486
2026 | 2003 | 583 | 2000078 | ACO Sport Arretierung für Kunststoffabdeckung Rinne LW125mm | 11.5 | EUR | Auslaufartikel - lieferbar so lange der Vorrat reicht | kein Ersatzprodukt
2026 | 26100 | 1622 | 2000292 | ACO Feinfiltersack Langform für Eimer 01617 | 70.25 | EUR | Auslaufartikel - lieferbar so lange der Vorrat reicht | kein Ersatzprodukt
2026 | 3147 | 10315 | 2001136 | Polychannel NW100 L1000mm B118mm mit Stegrost A15 Stahl verzinkt | 58.75 | EUR | Auslaufartikel - lieferbar so lange der Vorrat reicht | kein Ersatzprodukt
2026 | 3148 | 10316 | 2001141 | Polychannel Einlaufkasten L500 B118 mit Eimer + Stegrost A15 Stahl verzinkt | 160.25 | EUR | Auslaufartikel - lieferbar so lange der Vorrat reicht | kein Ersatzprodukt
2026 | 3147 | 10497 | 2001308 | Polychannel NW100 L500mm B118mm mit Stegrost A15 Stahl verzinkt | 41.25 | EUR | Auslaufartikel - lieferbar so lange der Vorrat reicht | kein Ersatzprodukt
2026 | 3148 | 10557 | 2001407 | Polychannel Stirnwand NW100 Kunststoff schwarz für Rinnenanfang/-ende | 10.5 | EUR | Auslaufartikel - lieferbar so lange der Vorrat reicht | kein Ersatzprodukt
2026 | 3148 | 10558 | 2001408 | Polychannel Stirnwand NW100 mit Stutzen DN100mm Kunststoff schwarz für Rinnenende | 28 | EUR | Auslaufartikel - lieferbar so lange der Vorrat reicht | kein Ersatzprodukt
2026 | 101001 | 11531 | 2001916 | ACO Powerdrain V75/100P Typ20.0.2 mit LLD110mm | 310.25 | EUR | Auslaufartikel - lieferbar so lange der Vorrat reicht | kein Ersatzprodukt
2026 | 101004 | 11713 | 2002053 | ACO Powerdrain V275/300P Typ20.2 500mm Guss | 657 | EUR | Auslaufartikel - lieferbar so lange der Vorrat reicht | kein Ersatzprodukt
2026 | 7750 | 36584 | 2012468 | ACO Schutzgitter für Nebenraumfenster verzinkt 1000x600mm AKF | 78 | EUR | Auslaufartikel - lieferbar so lange der Vorrat reicht | kein Ersatzprodukt
2026 | 7750 | 36585 | 2012469 | ACO Schutzgitter für Nebenraumfenster verzinkt 1000x800mm AKF | 114.75 | EUR | Auslaufartikel - lieferbar so lange der Vorrat reicht | kein Ersatzprodukt
2026 | 11134 | 36968 | 2012606 | ACO Profiline 1,0m Lochrost vz für B13cm mit Arretierung | 52 | EUR | Auslaufartikel - lieferbar so lange der Vorrat reicht | 3021465
2026 | 11134 | 36969 | 2012607 | ACO Profiline 0,5m Lochrost vz für B13cm mit Arretierung | 35.75 | EUR | Auslaufartikel - lieferbar so lange der Vorrat reicht | 3021466
2026 | 11139 | 36974 | 2012612 | ACO Profiline 1,0m Lochrost V2A für B13cm mit Arretierung | 99.75 | EUR | Auslaufartikel - lieferbar so lange der Vorrat reicht | 3021555
2026 | 11139 | 36975 | 2012613 | ACO Profiline 0,5m Lochrost V2A für B13cm mit Arretierung | 63.25 | EUR | Auslaufartikel - lieferbar so lange der Vorrat reicht | 3021556
2026 | 11139 | 37491 | 2012677 | ACO Profiline 1,0m Heelsafe V2A für B13cm gebürstet ohne Arretierung | 265 | EUR | Auslaufartikel - lieferbar so lange der Vorrat reicht | kein Ersatzprodukt
2026 | 11139 | 37492 | 2012678 | ACO Profiline 0,5m Heelsafe V2A für B13cm gebürstet ohne Arretierung | 156.25 | EUR | Auslaufartikel - lieferbar so lange der Vorrat reicht | kein Ersatzprodukt
2026 | 11133 | 38524 | 2013823 | ACO Profiline 1,0m Lochrost vz für B10cm mit Arretierung | 52 | EUR | Auslaufartikel - lieferbar so lange der Vorrat reicht | 3021463
2026 | 11133 | 38525 | 2013824 | ACO Profiline 0,5m Lochrost vz für B10cm mit Arretierung | 35.75 | EUR | Auslaufartikel - lieferbar so lange der Vorrat reicht | 3021464
2026 | 11138 | 38527 | 2013826 | ACO Profiline 1,0m Lochrost V2A für B10cm mit Arretierung | 99.75 | EUR | Auslaufartikel - lieferbar so lange der Vorrat reicht | 3021553
2026 | 11138 | 38528 | 2013827 | ACO Profiline 0,5m Lochrost V2A für B10cm mit Arretierung | 63.25 | EUR | Auslaufartikel - lieferbar so lange der Vorrat reicht | 3021554
2026 | 11139 | 38548 | 2013844 | ACO Profiline 1,0m Heelguard V2A für B13cm gebürstet ohne Arretierung | 269.25 | EUR | Auslaufartikel - lieferbar so lange der Vorrat reicht | 3021495
2026 | 11139 | 38549 | 2013845 | ACO Profiline 0,5m Heelguard V2A für B13cm gebürstet ohne Arretierung | 161.25 | EUR | Auslaufartikel - lieferbar so lange der Vorrat reicht | 3021496
2026 | 11139 | 38555 | 2013849 | ACO Profiline Längsschlitzrost 1,0m für B13cm V2A ohne Arretierung | 123.25 | EUR | Auslaufartikel - lieferbar so lange der Vorrat reicht | 3021505
2026 | 11139 | 38556 | 2013850 | ACO Profiline Längsschlitzrost 0,5m für B13cm V2A ohne Arretierung | 70.5 | EUR | Auslaufartikel - lieferbar so lange der Vorrat reicht | 3021506
2026 | 11138 | 38563 | 2013856 | ACO Profiline 1,0m Heelsafe V2A für B10cm gebürstet ohne Arretierung | 203.5 | EUR | Auslaufartikel - lieferbar so lange der Vorrat reicht | kein Ersatzprodukt
2026 | 11138 | 38564 | 2013857 | ACO Profiline 0,5m Heelsafe V2A für B10cm gebürstet ohne Arretierung | 122.25 | EUR | Auslaufartikel - lieferbar so lange der Vorrat reicht | kein Ersatzprodukt
2026 | 11138 | 38566 | 2013859 | ACO Profiline 1,0m Heelguard V2A für B10cm gebürstet ohne Arretierung | 224 | EUR | Auslaufartikel - lieferbar so lange der Vorrat reicht | 3021493
2026 | 11138 | 38567 | 2013860 | ACO Profiline 0,5m Heelguard V2A für B10cm gebürstet ohne Arretierung | 139.25 | EUR | Auslaufartikel - lieferbar so lange der Vorrat reicht | 3021494
2026 | 11134 | 38810 | 2013992 | ACO Profiline Längsstabrost 3x15mm 0,5m für B13cm vz ohne Arretierung | 129.5 | EUR | Auslaufartikel - lieferbar so lange der Vorrat reicht | 3021427
2026 | 11134 | 38811 | 2013993 | ACO Profiline Längsstabrost 3x15mm 1,0m für B13cm vz ohne Arretierung | 185 | EUR | Auslaufartikel - lieferbar so lange der Vorrat reicht | 3021426
2026 | 11139 | 38812 | 2013994 | ACO Profiline Längsstabrost 3x15mm 0,5m für B13cm V2A ohne Arretierung | 214.75 | EUR | Auslaufartikel - lieferbar so lange der Vorrat reicht | 3021516
2026 | 11139 | 38813 | 2013995 | ACO Profiline Längsstabrost 3x15mm 1,0m für B13cm V2A ohne Arretierung | 322.5 | EUR | Auslaufartikel - lieferbar so lange der Vorrat reicht | 3021515
2026 | 118004 | 103234 | 2079143 | Rain4me Erdkabel Klarwasserpumpe | 451.25 | EUR | Auslaufartikel - lieferbar so lange der Vorrat reicht | verfügbar auf Anfrage
2026 | 118997 | 103705 | 2001250 | ACO Rain4me Ausstellungstank 2000l inklusive Aufkleber | 665 | EUR | Auslaufartikel - lieferbar so lange der Vorrat reicht | verfügbar auf Anfrage
2026 | 24127 | 130251 | 2002731 | ACO Monoblock RD100V natur Einlaufkasten F900 LAU DN110 PEHD-Stutzen L300mm | 411 | EUR | Auslaufartikel - lieferbar so lange der Vorrat reicht | verfügbar auf Anfrage
2026 | 24127 | 130252 | 2002732 | ACO Monoblock RD100V natur Einlaufkasten F900 LAU DN160 PEHD-Stutzen L300mm | 455 | EUR | Auslaufartikel - lieferbar so lange der Vorrat reicht | verfügbar auf Anfrage
2026 | 101004 | 130405 | 2002756 | ACO Powerdrain Rinne V275/300P Typ10.0.3 1000mm LAU DN/OD225 mm PEHD-Stutzen L300mm | 1325 | EUR | Auslaufartikel - lieferbar so lange der Vorrat reicht | kein Ersatzprodukt
2026 | 24129 | 152008 | 3019323 | ACO Monoblock RD200V 10.0 Dicht 1/2 Adapter für Passstück | 84.75 | EUR | Auslaufartikel - lieferbar so lange der Vorrat reicht | kein Ersatzprodukt
2026 | 24129 | 152009 | 3019324 | ACO Monoblock RD200V 10.0 FRW Adapter natur mit Dichtung Fließrichtungswechsel | 304 | EUR | Auslaufartikel - lieferbar so lange der Vorrat reicht | kein Ersatzprodukt
2026 | 24129 | 152010 | 3019328 | ACO Monoblock RD200V 10.0 Adapter seitl. Anschluss EK natur mit Dichtung | 73 | EUR | Auslaufartikel - lieferbar so lange der Vorrat reicht | kein Ersatzprodukt
2026 | 844100 | 191101 | 2027086 | Warnanlage Procurat mit Ölsonde | 1161 | EUR | Auslaufartikel - lieferbar so lange der Vorrat reicht | 3022180
2026 | 53001 | 303250 | 2007729 | Stegrost Stahl verzinkt 1000mm A15 für Polychannel | 32.5 | EUR | Auslaufartikel - lieferbar so lange der Vorrat reicht | kein Ersatzprodukt
2026 | 53001 | 303251 | 2007730 | Stegrost Stahl verzinkt 500mm A15 für Polychannel | 25.5 | EUR | Auslaufartikel - lieferbar so lange der Vorrat reicht | kein Ersatzprodukt
2026 | 104003 | 310033 | 2025988 | ACO Innengarnitur Druckleitung Sinkamat-K ÜF+UF Sinkamat Hebeanlage 0154.23.89 | 116.25 | EUR | Auslaufartikel - lieferbar so lange der Vorrat reicht | verfügbar auf Anfrage
2026 | 3145 | 319701 | 2073082 | Kunststoffrinne schwarz mit Stegrost Stahl verzinkt 1000mm EU | 31.75 | EUR | Auslaufartikel - lieferbar so lange der Vorrat reicht | verfügbar auf Anfrage
2026 | 3146 | 319711 | 2073090 | Eckelement mit Stegrost Stahl verzinkt für Kunststoffrinne schwarz | 25.25 | EUR | Auslaufartikel - lieferbar so lange der Vorrat reicht | verfügbar auf Anfrage
2026 | 3146 | 319721 | 2073098 | ACO Stirnwandset für Kunststoffrinne 2 Stirnwände 1 Auslaufelement | 31 | EUR | Auslaufartikel - lieferbar so lange der Vorrat reicht | verfügbar auf Anfrage
2026 | 3146 | 319722 | 2073099 | Stirnwand für Kunststoffrinne schwarz | 10.25 | EUR | Auslaufartikel - lieferbar so lange der Vorrat reicht | verfügbar auf Anfrage
2026 | 11134 | 320050 | 2009570 | ACO Profiline 1,0m Querstabrost vz f. B13cm ohne Arretierung | 348.25 | EUR | Auslaufartikel - lieferbar so lange der Vorrat reicht | 3021455
2026 | 11134 | 320051 | 2009571 | ACO Profiline 0,5m Querstabrost vz f. B13cm ohne Arretierung | 230.25 | EUR | Auslaufartikel - lieferbar so lange der Vorrat reicht | 3021456
2026 | 11139 | 320052 | 2009572 | ACO Profiline 1,0m Querstabrost V2A f. B13cm ohne Arretierung | 550 | EUR | Auslaufartikel - lieferbar so lange der Vorrat reicht | 3021545
2026 | 11139 | 320053 | 2009573 | ACO Profiline 0,5m Querstabrost V2A f. B13cm ohne Arretierung | 373 | EUR | Auslaufartikel - lieferbar so lange der Vorrat reicht | 3021546
2026 | 11134 | 320124 | 2009642 | ACO Profiline 1,0m Längsprofilrost vz für B13cm ohne Arretierung | 75.5 | EUR | Auslaufartikel - lieferbar so lange der Vorrat reicht | 3021445
2026 | 11134 | 320125 | 2009643 | ACO Profiline 0,5m Längsprofilrost vz für B13cm ohne Arretierung | 45.25 | EUR | Auslaufartikel - lieferbar so lange der Vorrat reicht | 3021446
2026 | 11139 | 320126 | 2009644 | ACO Profiline 1,0m Längsprofilrost für B13cm V2A ohne Arretierung | 200.5 | EUR | Auslaufartikel - lieferbar so lange der Vorrat reicht | 3021525
2026 | 11139 | 320127 | 2009645 | ACO Profiline 0,5m Längsprofilrost für B13cm V2A ohne Arretierung | 120.25 | EUR | Auslaufartikel - lieferbar so lange der Vorrat reicht | 3021526
2026 | 11139 | 320128 | 2009646 | ACO Profiline 1,0m Längssteg rost für B13cm V2A gebürstet ohne Arretierung | 240.5 | EUR | Auslaufartikel - lieferbar so lange der Vorrat reicht | 3021535
2026 | 11139 | 320129 | 2009647 | ACO Profiline 0,5m Längssteg rost für B13cm V2A gebürstet ohne Arretierung | 136.25 | EUR | Auslaufartikel - lieferbar so lange der Vorrat reicht | 3021536
2026 | 11135 | 320460 | 2009888 | ACO Profiline 1,0m Längsstab rost 3x15mmm für B15,5cm vz ohne Arretierung | 195.25 | EUR | Auslaufartikel - lieferbar so lange der Vorrat reicht | 3021428
2026 | 11135 | 320461 | 2009889 | ACO Profiline 0,5m Längsstab rost 3x15mmm für B15,5cm vz ohne Arretierung | 135.75 | EUR | Auslaufartikel - lieferbar so lange der Vorrat reicht | 3021429
2026 | 11140 | 320502 | 2009930 | ACO Profiline Längstabrost 1m 3x15mm für B15,5cm V2A ohne Arretierung | 339 | EUR | Auslaufartikel - lieferbar so lange der Vorrat reicht | 3021517
2026 | 11140 | 320503 | 2009931 | ACO Profiline 0,5m Längsstab rost 3x15mm für B15,5cm V2A ohne Arretierung | 226 | EUR | Auslaufartikel - lieferbar so lange der Vorrat reicht | 3021518
2026 | 11140 | 320504 | 2009932 | ACO Profiline 1,0m Längssteg rost für B15,5cm V2A gebürstet ohne Arretierung | 252.75 | EUR | Auslaufartikel - lieferbar so lange der Vorrat reicht | 3021537
2026 | 11140 | 320505 | 2009933 | ACO Profiline 0,5m Längssteg rost für B15,5cm V2A gebürstet ohne Arretierung | 143 | EUR | Auslaufartikel - lieferbar so lange der Vorrat reicht | 3021538
2026 | 127093 | 377323 | 2036175 | ACO Lichtschachtabdeckung für Lichtschacht 1020x800mm AM 1200x900mm | 264 | EUR | Auslaufartikel - lieferbar so lange der Vorrat reicht | kein Ersatzprodukt
2026 | 127093 | 377324 | 2036176 | ACO Lichtschachtabdeckung für Lichtschacht 1020x1000mm AM 1200x1100mm | 323.75 | EUR | Auslaufartikel - lieferbar so lange der Vorrat reicht | kein Ersatzprodukt
2026 | 127093 | 377327 | 2036178 | ACO Lichtschachtabdeckung für Lichtschacht 1270x800mm AM 1500x900mm | 292.75 | EUR | Auslaufartikel - lieferbar so lange der Vorrat reicht | kein Ersatzprodukt
2026 | 127093 | 377328 | 2036179 | ACO Lichtschachtabdeckung für Lichtschacht 1270x1000mm AM 1500x1100mm | 351.25 | EUR | Auslaufartikel - lieferbar so lange der Vorrat reicht | kein Ersatzprodukt
2026 | 127093 | 377331 | 2036182 | ACO Lichtschachtabdeckung für Lichtschacht 1520x800mm AM 1800x900mm | 381.25 | EUR | Auslaufartikel - lieferbar so lange der Vorrat reicht | kein Ersatzprodukt
2026 | 127093 | 377332 | 2036183 | ACO Lichtschachtabdeckung für Lichtschacht 1520x1000mm AM 1800x1100mm | 439.75 | EUR | Auslaufartikel - lieferbar so lange der Vorrat reicht | kein Ersatzprodukt
2026 | 127093 | 377335 | 2036186 | ACO Lichtschachtabdeckung für Lichtschacht 2050x800mm AM 2400x900mm 2-teilig | 528 | EUR | Auslaufartikel - lieferbar so lange der Vorrat reicht | kein Ersatzprodukt
2026 | 127093 | 377336 | 2036187 | ACO Lichtschachtabdeckung für Lichtschacht 2050x1000mm AM 2400x1100mm 2-teilig | 648 | EUR | Auslaufartikel - lieferbar so lange der Vorrat reicht | kein Ersatzprodukt
2026 | 127093 | 385382 | 3005983 | ACO Abdeckung für Lichtschacht 1800x800, 2teilig | 528 | EUR | Auslaufartikel - lieferbar so lange der Vorrat reicht | kein Ersatzprodukt
2026 | 127093 | 385383 | 3005985 | ACO Abdeckung für Lichtschacht 1800x1000, 2teilig | 649 | EUR | Auslaufartikel - lieferbar so lange der Vorrat reicht | kein Ersatzprodukt
2026 | 3150 | 415924 | 2016239 | ACO Self Aushebehilfe für Schlitzrahmen L500mm Stahl verzinkt | 23.75 | EUR | Auslaufartikel - lieferbar so lange der Vorrat reicht | 2017401
2026 | 104001 | 620490 | 2026679 | ACO Hebeanlage Sinkamat-K50/2 1Pumpe Beh. PE Rost198x198mm P2: 0.43kW | 1269 | EUR | Auslaufartikel - lieferbar so lange der Vorrat reicht | verfügbar auf Anfrage
2026 | 105001 | 660823 | 2023483 | ACO Easy-Flow Bodenablauf DN50/150x150/1,5 Grad/1,0l/s Kst/ K3/ Halter./ WS50 | 70.25 | EUR | Auslaufartikel - lieferbar so lange der Vorrat reicht | kein Ersatzprodukt
2026 | 105001 | 660824 | 2023489 | ACO Easy-Flow Bodenablauf Flatline/DN50/1,5 Grad/0,8l/s Kst/100x100/K3/Halter/WS30 | 43 | EUR | Auslaufartikel - lieferbar so lange der Vorrat reicht | kein Ersatzprodukt
2026 | 105001 | 679948 | 2023484 | ACO Easyflow Bodenablauf DN50/150x150/90 Grad/ 1,0l/s Kst/ K3/ Halter. / WS50 | 70.25 | EUR | Auslaufartikel - lieferbar so lange der Vorrat reicht | kein Ersatzprodukt
2026 | 105001 | 679952 | 2023501 | ACO Easy-Flow Bodenablauf DN70/150x150/90 Grad/1,6l/s Kst/ K3/ Halter./ WS50 | 79.5 | EUR | Auslaufartikel - lieferbar so lange der Vorrat reicht | kein Ersatzprodukt
2026 | 844100 | 702104 | 2027794 | ACO Procurat Verbindungskabel zur Verlegung im Leerrohr für Ölschichtdicke - oder Aufstausonde | 6.4 | EUR | Auslaufartikel - lieferbar so lange der Vorrat reicht | verfügbar auf Anfrage
2026 | 335170 | 723334 | 2030237 | Powerlift-C 1500 DN100 fix compact T790 | 12359 | EUR | Auslaufartikel - lieferbar so lange der Vorrat reicht | kein Ersatzprodukt
2026 | 844100 | 727752 | 2030671 | AP 18-1x1000 FAR SB besch. (für Schlammfang) H385 | 2696 | EUR | Auslaufartikel - lieferbar so lange der Vorrat reicht | verfügbar auf Anfrage
2026 | 844100 | 728006 | 2030699 | AFA AP-M 1000 625 ex e1875 ECO-FPI u. Wickelrohrpumpsch H315 | 773 | EUR | Auslaufartikel - lieferbar so lange der Vorrat reicht | verfügbar auf Anfrage
2026 | 844100 | 728025 | 2030721 | AFA AP-M 2100 625 515 Sonder zu ECO FPI plus H365 | 2075 | EUR | Auslaufartikel - lieferbar so lange der Vorrat reicht | verfügbar auf Anfrage
2026 | 2099 | 3009653 | 3009653 | ACO SPORT Filtersack grün 500 x 320 mm flach lange Seite offen mit Kordel und Kordelstopper | 16.5 | EUR | Auslaufartikel - lieferbar so lange der Vorrat reicht | verfügbar auf Anfrage
2026 | 3131 | 3009658 | 3009658 | ACO Aktionspalette Euroline 2.0 mit Kunststofflängsstabrost B125 | 1769 | EUR | Auslaufartikel - lieferbar so lange der Vorrat reicht | kein Ersatzprodukt
2026 | 25074 | 3013440 | 3013440 | KerbDrain Road 200 HB-7 Rinne 1m D400 Typ OPA 45 Ausführung Hochbord 7cm und integrierter Anfahrkante | 415 | EUR | Auslaufartikel - lieferbar so lange der Vorrat reicht | verfügbar auf Anfrage
2026 | 104003 | 0150.76.25 | 3003583 | ACO Blitzleuchte 12V DC/ 500mA | 457.25 | EUR | Auslaufartikel - lieferbar so lange der Vorrat reicht | verfügbar auf Anfrage
2026 | 104003 | 0155.00.44 | 2022516 | ACO Doppelnippel 6kt. 2x2 Zoll zu Druckleitung Muli-Mini | 49.25 | EUR | Auslaufartikel - lieferbar so lange der Vorrat reicht | verfügbar auf Anfrage
2026 | 104003 | 0159.12.46 | 2026083 | ACO Kontaktgeber 10m Kabel | 137.75 | EUR | Auslaufartikel - lieferbar so lange der Vorrat reicht | verfügbar auf Anfrage
2026 | 104003 | 0159.37.97 | 2026102 | ACO Rundschnurring für Fäkablock-II u. Muli Reihe für Druckleitung DN/OD80mm | 101.75 | EUR | Auslaufartikel - lieferbar so lange der Vorrat reicht | verfügbar auf Anfrage
2026 | 103005 | 0169.02.76 | 2026139 | ACO Ersatz Akku Quatrix-K V2.0 12 V, 1,2 Ah | 154.25 | EUR | Auslaufartikel - lieferbar so lange der Vorrat reicht | verfügbar auf Anfrage
2026 | 104003 | 0169.03.91 | 2024609 | ACO Ersatz Pumpeneinheit zu Muli-UF MWP inkl Behälter | 1752 | EUR | Auslaufartikel - lieferbar so lange der Vorrat reicht | verfügbar auf Anfrage
2026 | 104003 | 5084.87.20 | 2026451 | ACO Schlitzrost 188x188 K3 ohne Senklöcher | 73.5 | EUR | Auslaufartikel - lieferbar so lange der Vorrat reicht | verfügbar auf Anfrage
2026 | 5311 | 315793 | 2008570 | ACO Aufstockelement 1250x600mm höhenverstellbar 30-300mm für 03317 | 195 | EUR | Auslaufartikel - lieferbar so lange der Vorrat reicht | kein Ersatzprodukt
2026 | 127097 | 386944 | 3022142 | ACO Ausstiegshilfe für Notausstieg | 393.75 | EUR | Auslaufartikel - lieferbar so lange der Vorrat reicht | 3048750
2026 | 11150 | 320560 | 2009986 | ACO Profiline Einsteckstutzen InnenØ 60mm auf DN100 anthrazit pulverbeschichtet | 90.5 | EUR | Auslaufartikel - lieferbar so lange der Vorrat reicht | 3007960
2026 | 841107 | 725279 | 2030516 | Sedismart C 4 T400 | 2108 | EUR | Auslaufartikel - lieferbar so lange der Vorrat reicht | kein Ersatzprodukt
2026 | 841107 | 725280 | 2030517 | Sedismart C 7 T420 | 2414 | EUR | Auslaufartikel - lieferbar so lange der Vorrat reicht | kein Ersatzprodukt
2026 | 841107 | 725281 | 2030518 | Sedismart C 11 T370 | 2915 | EUR | Auslaufartikel - lieferbar so lange der Vorrat reicht | kein Ersatzprodukt
2026 | 841107 | 725282 | 2030520 | Sedismart C 24 T500 | 4670 | EUR | Auslaufartikel - lieferbar so lange der Vorrat reicht | kein Ersatzprodukt
2026 | 841107 | 725283 | 2030523 | Sedismart C 36 T855 | 9882 | EUR | Auslaufartikel - lieferbar so lange der Vorrat reicht | kein Ersatzprodukt